## Rekapitulace stavby
Export Komplet | [27 empty] | 2.0 | ZAMOK |  |  |  |  | False | False | {35c3b451-86e4-4687-a6dd-b777f7e02f40}
[33 empty] | 0,01 | 21
[33 empty] | 0,01 | 10
|  | REKAPITULACE STAVBY | [17 empty] | v --- níže se nacházejí doplnkové a pomocné údaje k sestavám --- v | [11 empty] | Návod na vyplnění | 0,001
|  | Kód: |  |  |  |  | 20021 | [24 empty] | Měnit lze pouze buňky se žlutým podbarvením! 1) na prvním listu Rekapitulace stavby vyplňte v sestavě a) Souhrnný list - údaje o Uchazeči (přenesou se do ostatních sestav i v jiných listech) b) Rekapitulace objektů - potřebné Ostatní náklady 2) na vybraných listech vyplňte v sestavě a) Krycí list - údaje o Uchazeči, pokud se liší od údajů o Uchazeči na Souhrnném listu (údaje se přenesou do ostatních sestav v daném listu) b) Rekapitulace rozpočtu - potřebné Ostatní náklady c) Celkové náklady za stavbu - ceny u položek - množství, pokud má žluté podbarvení - a v případě potřeby poznámku (ta je ve skrytém sloupci) | 0,01
|  | Stavba: |  |  |  |  | BRNO, ZELNÁ - SPLAŠKOVÁ KANALIZACE | [25 empty] | 0,01
|  | KSO: | [13 empty] | CC-CZ: | [16 empty] | 0,01
|  | Místo: |  |  |  |  | Brno | [8 empty] | Datum: |  | 8. 4. 2021 | [14 empty] | 0,01
0,01
|  | Zadavatel: | [13 empty] | IČ: | [16 empty] | 0,01
|  |  | Statutární město Brno | [12 empty] | DIČ: | [16 empty] | 0,01
0,01
|  | Uchazeč: | [13 empty] | IČ: |  | Vyplň údaj | [14 empty] | 0,01
|  |  | Vyplň údaj | [12 empty] | DIČ: |  | Vyplň údaj | [14 empty] | 0,01
False
|  | Projektant: | [13 empty] | IČ: | [16 empty] | False
|  |  | PROVO spol. s r.o. | [12 empty] | DIČ: | [16 empty] | True
0,01
|  | Zpracovatel: | [13 empty] | IČ: | [16 empty] | 0,01
|  |  | Obrtel M. | [12 empty] | DIČ: | [16 empty] | True
Poznámka:
Soupis prací je sestaven za využití položek Cenové soustavy ÚRS, RTS aj. (CS). Cenové a technické podmínky položek CS ÚRS, které nejsou uvedeny v soupisu prací (tzv. úvodní části katalogů) jsou neomezeně dálkově k dispozici na www.cs-urs.cz. Položky soupisu prací, které mají ve sloupci "Cenová soustava" uveden údaj „ vlastní “, nepochází z CS. Tyto položky byly vytvořeny pouze pro tento rozpočet a nenacházejí se v žádné cenové soustavě. Pokud byl v rozpočtu uveden konkrétní obchodní název materiálu nebo výrobku, byl použit s cílem zadavatele stanovit minimální kvalitativní standard. Pokud je někde uveden obchodní název, slouží jen k upřesnění specifikace materiálu. Je možné použít jakýkoliv obdobný výrobek. Výkaz výměr, který se vztahuje k více položkám je nahrazen odpovídajícím slovem "FIGUROU". Figura je uvedena ve sloupci "Kód" v položce, kde byla spočítána.
|  | Cena bez DPH | [13 empty] | 0
[8 empty] | Sazba daně |  |  | Základ daně |  |  |  |  | Výše daně
|  | DPH |  | základní |  |  |  | 21% |  |  | 0 |  |  |  |  | 0
|  |  |  | snížená |  |  |  | 10% |  |  | 0 |  |  |  |  | 0
|  |  |  | zákl. přenesená |  |  |  | 21% |  |  | 0 |  |  |  |  | 0
|  |  |  | sníž. přenesená |  |  |  | 10% |  |  | 0 |  |  |  |  | 0
|  |  |  | nulová |  |  |  | 0% |  |  | 0 |  |  |  |  | 0
|  | Cena s DPH | [6 empty] | v |  |  | CZK |  |  |  | 0
|  | Projektant | [11 empty] | Zpracovatel
|  | Datum a podpis: | [7 empty] | Razítko |  |  |  | Datum a podpis: |  |  | Razítko
|  | Objednavatel | [11 empty] | Uchazeč
|  | Datum a podpis: | [7 empty] | Razítko |  |  |  | Datum a podpis: |  |  | Razítko
REKAPITULACE OBJEKTŮ STAVBY A SOUPISŮ PRACÍ
| Kód: | [6 empty] | 20021
| Stavba: | [6 empty] | BRNO, ZELNÁ - SPLAŠKOVÁ KANALIZACE
| Místo: | [6 empty] | Brno | [6 empty] | Datum: |  | 8. 4. 2021
| Zadavatel: | [6 empty] | Statutární město Brno | [6 empty] | Projektant: |  | PROVO spol. s r.o. |  |  | Informatívní údaje z listů zakázek
| Uchazeč: | [13 empty] | Zpracovatel: |  | Obrtel M.
| Kód |  |  |  | Popis | [7 empty] | Cena bez DPH [CZK] |  |  |  |  | Cena s DPH [CZK] | Typ | z toho Ostat. náklady [CZK] | DPH [CZK] | Normohodiny [h] | DPH základní [CZK] | DPH snížená [CZK] | DPH základní přenesená [CZK] | DPH snížená přenesená [CZK] | Základna DPH základní | Základna DPH snížená | Základna DPH zákl. přenesená | Základna DPH sníž. přenesená | Základna DPH nulová
| Náklady z rozpočtů | [11 empty] | 0 |  |  |  |  | 0 |  | 0 | 0 | 0 | 0 | 0 | 0 | 0 | 0 | 0 | 0 | 0 | 0 |  | D | 0 | ###NOIMPORT### | IMPORT | {35c3b451-86e4-4687-a6dd-b777f7e02f40} | {00000000-0000-0000-0000-000000000000}
|  | SO 300 |  |  |  | VODOHOSPODÁŘSKÉ OBJEKTY | [6 empty] | 0 |  |  |  |  | 0 | ING | 0 | 0 | 0 | 0 | 0 | 0 | 0 | 0 | 0 | 0 | 0 | 0 |  | D | 1 | ###NOIMPORT### | IMPORT | {75d9d086-30eb-4d5b-b84e-a8489d82b357} | {35c3b451-86e4-4687-a6dd-b777f7e02f40} |  | 2
|  |  | SO 310 |  |  |  | SPLAŠKOVÁ KANALIZACE | [5 empty] | 0 |  |  |  |  | 0 | Soupis | 0 | 0 | 0 | 0 | 0 | 0 | 0 | 0 | 0 | 0 | 0 | 0 |  | D | 2 | ###NOIMPORT### | IMPORT | {7d3c04a4-2c23-45af-99c8-c7e76fcfb262} | {75d9d086-30eb-4d5b-b84e-a8489d82b357} | 827 29 5
/ |  |  |  | SO 310.1 |  |  |  | splašková kanalizace |  |  |  |  | 0 |  |  |  |  | 0 | Soupis | 0 | 0 | 0 | 0 | 0 | 0 | 0 | 0 | 0 | 0 | 0 | 0 |  |  | 3 |  | IMPORT | {20a3dc16-8438-44bb-bb55-9696cd53c8b9} | {7d3c04a4-2c23-45af-99c8-c7e76fcfb262} | 827 29 5
/ |  |  |  | SO 310.2 |  |  |  | zapravení vozovky ul. Zelná |  |  |  |  | 0 |  |  |  |  | 0 | Soupis | 0 | 0 | 0 | 0 | 0 | 0 | 0 | 0 | 0 | 0 | 0 | 0 |  |  | 3 |  | IMPORT | {0f3c5c0f-df7e-44d6-bfaa-876ffbed263a} | {7d3c04a4-2c23-45af-99c8-c7e76fcfb262} | 822 29 6
/ |  |  |  | SO 310.3 |  |  |  | zapravení vozovky ul. Hliniště |  |  |  |  | 0 |  |  |  |  | 0 | Soupis | 0 | 0 | 0 | 0 | 0 | 0 | 0 | 0 | 0 | 0 | 0 | 0 |  |  | 3 |  | IMPORT | {14cc3d0d-6fe4-4d7f-86bd-b7e2c31e2428} | {7d3c04a4-2c23-45af-99c8-c7e76fcfb262} | 822 29 3
/ |  |  |  | SO 310.4 |  |  |  | zapravení vozovky ul. V Polích |  |  |  |  | 0 |  |  |  |  | 0 | Soupis | 0 | 0 | 0 | 0 | 0 | 0 | 0 | 0 | 0 | 0 | 0 | 0 |  |  | 3 |  | IMPORT | {d884c4d1-9fdb-49ca-9d5d-0662423a5f42} | {7d3c04a4-2c23-45af-99c8-c7e76fcfb262} | 822 29 6
/ |  |  | SO 320 |  |  |  | ODBOČKY PRO KANALIZAČNÍ PŘÍPOJKY | [5 empty] | 0 |  |  |  |  | 0 | Soupis | 0 | 0 | 0 | 0 | 0 | 0 | 0 | 0 | 0 | 0 | 0 | 0 |  |  | 2 |  | IMPORT | {21e3c67e-af11-4ec7-af3b-7682d3e32a5c} | {75d9d086-30eb-4d5b-b84e-a8489d82b357} | 827 29 5
/ |  |  | SO 330 |  |  |  | ČERPACÍ STANICE ČS1 | [5 empty] | 0 |  |  |  |  | 0 | Soupis | 0 | 0 | 0 | 0 | 0 | 0 | 0 | 0 | 0 | 0 | 0 | 0 |  |  | 2 |  | IMPORT | {a195c74b-7bd8-4e89-83e1-3ab5d7a04e14} | {75d9d086-30eb-4d5b-b84e-a8489d82b357} | 827 29 5
/ |  |  | SO 350 |  |  |  | HYDROVRTY | [5 empty] | 0 |  |  |  |  | 0 | Soupis | 0 | 0 | 0 | 0 | 0 | 0 | 0 | 0 | 0 | 0 | 0 | 0 |  |  | 2 |  | IMPORT | {24385f41-bb09-46c1-8b50-802d7a200d21} | {75d9d086-30eb-4d5b-b84e-a8489d82b357} | 827 29 5
|  | SO 400 |  |  |  | ELEKTRO A SDĚLOVACÍ OBJEKTY | [6 empty] | 0 |  |  |  |  | 0 | ING | 0 | 0 | 0 | 0 | 0 | 0 | 0 | 0 | 0 | 0 | 0 | 0 |  | D | 1 | ###NOIMPORT### | IMPORT | {0eab37e2-3267-40ca-8136-40603e1fd626} | {35c3b451-86e4-4687-a6dd-b777f7e02f40} |  | 2
/ |  |  | SO 410 |  |  |  | PŘÍPOJKA NN PRO ČS1 | [5 empty] | 0 |  |  |  |  | 0 | Soupis | 0 | 0 | 0 | 0 | 0 | 0 | 0 | 0 | 0 | 0 | 0 | 0 |  |  | 2 |  | IMPORT | {a4298493-2426-4acb-ad9e-1f74a7d071d1} | {0eab37e2-3267-40ca-8136-40603e1fd626} | 828 79
/ |  |  | SO 420 |  |  |  | PŘENOS DAT | [5 empty] | 0 |  |  |  |  | 0 | Soupis | 0 | 0 | 0 | 0 | 0 | 0 | 0 | 0 | 0 | 0 | 0 | 0 |  |  | 2 |  | IMPORT | {e24e6b00-07c3-4324-8d23-92031e9fed14} | {0eab37e2-3267-40ca-8136-40603e1fd626} | 828 89
/ |  | 90 |  |  |  | OSTATNÍ NÁKLADY | [6 empty] | 0 |  |  |  |  | 0 | VON | 0 | 0 | 0 | 0 | 0 | 0 | 0 | 0 | 0 | 0 | 0 | 0 |  |  | 1 |  | IMPORT | {45db94a4-d0c0-474c-afee-f2ec7bd94567} | {35c3b451-86e4-4687-a6dd-b777f7e02f40} |  | 2

## SO 310.1 - splašková kana...
[18 empty] | {20a3dc16-8438-44bb-bb55-9696cd53c8b9} | [5 empty] | ASFALT | 559,685 | 2
[18 empty] | 2 | [5 empty] | BKOSTKA | 2,4 | 2
| KRYCÍ LIST SOUPISU PRACÍ | [7 empty] | v --- níže se nacházejí doplnkové a pomocné údaje k sestavám --- v | [8 empty] | False | [5 empty] | DN300 | 568,4 | 2
[24 empty] | DN300p | 574,8 | 2
| Stavba: | [22 empty] | DN800 | 24,6 | 2
|  | BRNO, ZELNÁ - SPLAŠKOVÁ KANALIZACE | [21 empty] | DN800p | 26,8 | 2
| Objekt: | [22 empty] | KABELkus | 13 | 2
|  | SO 300 - VODOHOSPODÁŘSKÉ OBJEKTY | [21 empty] | KABELm | 15,6 | 2
| Soupis: | [22 empty] | LOZE | 166,555 | 2
|  | SO 310 - SPLAŠKOVÁ KANALIZACE | [21 empty] | LT200 | 2,417 | 2
| Úroveň 3: | [22 empty] | LT200p | 3 | 2
|  | SO 310.1 - splašková kanalizace | [21 empty] | OBSYP1 | 1,329 | 2
[24 empty] | ODVOZ1 | 2515,152 | 2
| KSO: |  | 827 29 5 |  |  | CC-CZ: | [17 empty] | PAZ8 | 2144,22 | 2
| Místo: |  | Brno |  |  | Datum: | 8. 4. 2021 | [16 empty] | PKRYT200 | 823,795 | 2
[24 empty] | POTRUBI1 | 29,3 | 2
| Zadavatel: |  |  |  |  | IČ: | [17 empty] | POTRUBI2 | 1,2 | 2
|  | Statutární město Brno |  |  |  | DIČ: | [17 empty] | POTRUBI3 | 3,6 | 2
[24 empty] | POTRUBI4 | 1,2 | 2
| Uchazeč: |  |  |  |  | IČ: | Vyplň údaj | [16 empty] | STABILZS | 96,226 | 2
|  | Vyplň údaj |  |  |  | DIČ: | Vyplň údaj | [16 empty] | VYKOP1 | 2418,447 | 2
[24 empty] | VYKOP11 | 3007,856 | 2
| Projektant: |  |  |  |  | IČ: | [17 empty] | VYKOPR | 96,705 | 2
|  | PROVO spol. s r.o. |  |  |  | DIČ: | [17 empty] | ZAMKOVA | 264,11 | 2
[24 empty] | ZASYP | 2134,399 | 2
| Zpracovatel: |  |  |  |  | IČ:
|  | Obrtel M. |  |  |  | DIČ:
Poznámka:
| Cena bez DPH | [5 empty] | 0
|  |  | Základ daně |  |  | Sazba daně | Výše daně
| DPH | základní | 0 |  |  | 21% | 0
|  | snížená | 0 |  |  | 10% | 0
|  | zákl. přenesená | 0 |  |  | 21% | 0
|  | sníž. přenesená | 0 |  |  | 10% | 0
|  | nulová | 0 |  |  | 0% | 0
| Cena s DPH |  |  | v | CZK |  | 0
| Projektant |  |  | Zpracovatel
| Datum a podpis: |  | Razítko | Datum a podpis: |  |  | Razítko
| Objednavatel |  |  | Uchazeč
| Datum a podpis: |  | Razítko | Datum a podpis: |  |  | Razítko
REKAPITULACE ČLENĚNÍ SOUPISU PRACÍ
Stavba:
BRNO, ZELNÁ - SPLAŠKOVÁ KANALIZACE
Objekt:
SO 300 - VODOHOSPODÁŘSKÉ OBJEKTY
Soupis:
SO 310 - SPLAŠKOVÁ KANALIZACE
Úroveň 3:
SO 310.1 - splašková kanalizace
Místo: |  |  | Brno |  |  | Datum: | 8. 4. 2021
Zadavatel: |  |  | Statutární město Brno |  |  | Projektant: | PROVO spol. s r.o.
Uchazeč: |  |  | Vyplň údaj |  |  | Zpracovatel: | Obrtel M.
Kód dílu - Popis | [6 empty] | Cena celkem [CZK]
Náklady ze soupisu prací | [6 empty] | 0 | [11 empty] | -1
| HSV - Práce a dodávky HSV | [5 empty] | 0
| 1 - Zemní práce | [5 empty] | 0
| 4 - Vodorovné konstrukce | [5 empty] | 0
| 5 - Komunikace pozemní | [5 empty] | 0
| 8 - Trubní vedení | [5 empty] | 0
| 998 - Přesun hmot | [5 empty] | 0
| M - Práce a dodávky M | [5 empty] | 0
| 46-M - Zemní práce při extr.mont.pracích | [5 empty] | 0
SOUPIS PRACÍ
Stavba:
BRNO, ZELNÁ - SPLAŠKOVÁ KANALIZACE
Objekt:
SO 300 - VODOHOSPODÁŘSKÉ OBJEKTY
Soupis:
SO 310 - SPLAŠKOVÁ KANALIZACE
Úroveň 3:
SO 310.1 - splašková kanalizace
Místo: |  |  | Brno |  |  | Datum: | 8. 4. 2021
Zadavatel: |  |  | Statutární město Brno |  |  | Projektant: | PROVO spol. s r.o.
Uchazeč: |  |  | Vyplň údaj |  |  | Zpracovatel: | Obrtel M.
PČ | Typ | Kód | Popis | MJ | Množství | J.cena [CZK] | Cena celkem [CZK] | Cenová soustava |  | DPH | J. Nh [h] | Nh celkem [h] | J. hmotnost [t] | Hmotnost celkem [t] | J. suť [t] | Suť Celkem [t]
Náklady soupisu celkem | [6 empty] | 0 |  |  |  |  | 0 |  | 1075.1172 |  | 942.9944 |  | D | -1 | [13 empty] | 0
| D | HSV | Práce a dodávky HSV |  |  |  | 0 |  |  |  |  | 0 |  | 1075.113 |  | 942.9944 | 1 | D | 0 |  |  |  | ROZPOCET | [9 empty] | 0
| D | 1 | Zemní práce |  |  |  | 0 |  |  |  |  | 0 |  | 10.8513 |  | 942.9944 | 1 | D | 1 |  |  |  | ROZPOCET | [9 empty] | 0
1 | K | 113203111.1 | Vytrhání obrub z dlažebních kostek k zpětnému požití | m | 2.4 |  | 0 | vlastní |  | základní |  | 0 | 0 | 0 | 0.055 | 0.132 | 4 | K | 2 |  |  |  | ROZPOCET |  |  |  | 0 | 0 | 0 | 0 | 0 | 1 | 0 | 4 | -612078612
| VV |  | " stávající asfaltová vozovka stoka A " | [14 empty] | VV | 2 | 1 | True | 0 | ROZPOCET
| VV |  | " kostka 2-řádek - přídlažba " 1,2*2 |  | 2.4 | [12 empty] | VV | 2 | 2 | True | 0 | ROZPOCET
| VV | BKOSTKA | Součet |  | 2.4 | [12 empty] | VV | 2 | 4 | True | 1 | ROZPOCET
2 | K | 979071022 | Očištění dlažebních kostek drobných se spárováním živičnou směsí nebo MC při překopech ing sítí | m2 | 0.264 |  | 0 | CS ÚRS 2020 01 |  | základní |  | 0 | 0 | 0 | 0 | 0 | 4 | K | 2 |  |  |  | ROZPOCET |  |  |  | 0 | 0 | 0 | 0 | 0 | 1 | 0 | 4 | 2146052640
| VV |  | BKOSTKA*0,11 |  | 0.264 | [12 empty] | VV | 2 | 2 | True | 1 | ROZPOCET
3 | K | 113106171.1 | Rozebrání dlažeb vozovek ze zámkové dlažby s ložem z kameniva k zpětnému použití | m2 | 198.083 |  | 0 | vlastní |  | základní |  | 0 | 0 | 0 | 0.134 | 26.5431 | 4 | K | 2 |  |  |  | ROZPOCET |  |  |  | 0 | 0 | 0 | 0 | 0 | 1 | 0 | 4 | -1185157301
| VV |  | " stoka A - ul. Hliniště"" | [14 empty] | VV | 2 | 1 | True | 0 | ROZPOCET
| VV |  | "stoka DN300 " 1,2*(242,0-0,46-3,84-15,14-17,26-2,5*4-2,5/2) |  | 232.86 | [12 empty] | VV | 2 | 2 | True | 0 | ROZPOCET
| VV |  | " šachty " 2,5*2,5*5 |  | 31.25 | [12 empty] | VV | 2 | 2 | True | 0 | ROZPOCET
| VV | ZAMKOVA | Součet |  | 264.11 | [12 empty] | VV | 2 | 4 | True | 0 | ROZPOCET
| VV |  | " k zpětnému použití - 75%, odvoz na skládku - 25% " | [14 empty] | VV | 2 | 1 | True | 0 | ROZPOCET
| VV |  | ZAMKOVA*0,75 |  | 198.083 | [12 empty] | VV | 2 | 2 | True | 1 | ROZPOCET
4 | K | 113106171 | Rozebrání dlažeb vozovek ze zámkové dlažby s ložem z kameniva ručně | m2 | 66.028 |  | 0 | CS ÚRS 2020 01 |  | základní |  | 0 | 0 | 0 | 0.295 | 19.4783 | 4 | K | 2 |  |  |  | ROZPOCET |  |  |  | 0 | 0 | 0 | 0 | 0 | 1 | 0 | 4 | -1776399729
| VV |  | " k zpětnému použití - 75%, odvoz na skládku - 25% " | [14 empty] | VV | 2 | 1 | True | 0 | ROZPOCET
| VV |  | ZAMKOVA*0,25 |  | 66.028 | [12 empty] | VV | 2 | 2 | True | 1 | ROZPOCET
5 | K | 979054451 | Očištění vybouraných zámkových dlaždic s původním spárováním z kameniva těženého | m2 | 264.11 |  | 0 | CS ÚRS 2020 01 |  | základní |  | 0 | 0 | 0 | 0 | 0 | 4 | K | 2 |  |  |  | ROZPOCET |  |  |  | 0 | 0 | 0 | 0 | 0 | 1 | 0 | 4 | 716909925
| VV |  | ZAMKOVA |  | 264.11 | [12 empty] | VV | 2 | 2 | True | 1 | ROZPOCET
6 | K | 113107232 | Odstranění podkladu z betonu prostého tl 300 mm strojně pl přes 200 m2 | m2 | 264.11 |  | 0 | CS ÚRS 2020 01 |  | základní |  | 0 | 0 | 0 | 0.625 | 165.0688 | 4 | K | 2 |  |  |  | ROZPOCET |  |  |  | 0 | 0 | 0 | 0 | 0 | 1 | 0 | 4 | 1559489794
| VV |  | " beton 240mm " ZAMKOVA |  | 264.11 | [12 empty] | VV | 2 | 2 | True | 1 | ROZPOCET
7 | K | 919735125 | Řezání stávajícího betonového krytu hl do 250 mm | m | 438.1 |  | 0 | CS ÚRS 2020 01 |  | základní |  | 0 | 0.00011 | 0.048191 | 0 | 0 | 4 | K | 2 |  |  |  | ROZPOCET |  |  |  | 0 | 0 | 0 | 0 | 0 | 1 | 0 | 4 | 678440243
| VV |  | " stoka A - ul. Hliniště"" | [14 empty] | VV | 2 | 1 | True | 0 | ROZPOCET
| VV |  | "stoka DN300 " 2*(242,0-0,46-3,84-15,14-17,26-2,5*4-2,5/2) |  | 388.1 | [12 empty] | VV | 2 | 2 | True | 0 | ROZPOCET
| VV |  | " šachty " 4*2,5*5 |  | 50 | [12 empty] | VV | 2 | 2 | True | 0 | ROZPOCET
| VV |  | Součet |  | 438.1 | [12 empty] | VV | 2 | 4 | True | 1 | ROZPOCET
8 | K | 113107214.1 | Odstranění podkladu z kameniva těženého tl 350 mm strojně pl přes 200 m2 | m2 | 264.11 |  | 0 | vlastní |  | základní |  | 0 | 0 | 0 | 0.588 | 155.2967 | 4 | K | 2 |  |  |  | ROZPOCET |  |  |  | 0 | 0 | 0 | 0 | 0 | 1 | 0 | 4 | 383818809
| VV |  | ZAMKOVA |  | 264.11 | [12 empty] | VV | 2 | 2 | True | 1 | ROZPOCET
9 | K | 113107224 | Odstranění podkladu z kameniva drceného tl 400 mm strojně pl přes 200 m2 | m2 | 559.685 |  | 0 | CS ÚRS 2020 01 |  | základní |  | 0 | 0 | 0 | 0.58 | 324.6173 | 4 | K | 2 |  |  |  | ROZPOCET |  |  |  | 0 | 0 | 0 | 0 | 0 | 1 | 0 | 4 | 501925221
| VV |  | " asf. vozovka - makadam - 370mm " ASFALT |  | 559.685 | [12 empty] | VV | 2 | 2 | True | 1 | ROZPOCET
10 | K | 997221551 | Vodorovná doprava suti ze sypkých materiálů do 1 km | t | 691.136 |  | 0 | CS ÚRS 2020 01 |  | základní |  | 0 | 0 | 0 | 0 | 0 | 4 | K | 2 |  |  |  | ROZPOCET |  |  |  | 0 | 0 | 0 | 0 | 0 | 1 | 0 | 4 | 1237232082
11 | K | 997221559 | Příplatek ZKD 1 km u vodorovné dopravy suti ze sypkých materiálů | t | 4146.816 |  | 0 | CS ÚRS 2020 01 |  | základní |  | 0 | 0 | 0 | 0 | 0 | 4 | K | 2 |  |  |  | ROZPOCET |  |  |  | 0 | 0 | 0 | 0 | 0 | 1 | 0 | 4 | 764253408
| VV |  | 691,136*6 'Přepočtené koeficientem množství |  | 4146.816 | [12 empty] | VV | 2 | 2 | False | 1 | ROZPOCET
12 | K | 97909811001 | Poplatek za skládku suti (bez živice) | t | 691.136 |  | 0 | vlastní |  | základní |  | 0 | 0 | 0 | 0 | 0 | 4 | K | 2 |  |  |  | ROZPOCET |  |  |  | 0 | 0 | 0 | 0 | 0 | 1 | 0 | 4 | -1097306057
13 | K | 113107244 | Odstranění podkladu živičného tl 200 mm strojně pl přes 200 m2 | m2 | 559.685 |  | 0 | CS ÚRS 2020 01 |  | základní |  | 0 | 0 | 0 | 0.45 | 251.8582 | 4 | K | 2 |  |  |  | ROZPOCET |  |  |  | 0 | 0 | 0 | 0 | 0 | 1 | 0 | 4 | 375550717
| VV |  | " stávající asfaltová vozovka nad rýhou - 180mm " | [14 empty] | VV | 2 | 1 | True | 0 | ROZPOCET
| VV |  | " stoka A " | [14 empty] | VV | 2 | 1 | True | 0 | ROZPOCET
| VV |  | " kamenina DN800 " 1,8*(35,0-5,0-3,1/2*2-2,3/2*2) |  | 44.28 | [12 empty] | VV | 2 | 2 | True | 0 | ROZPOCET
| VV |  | " kamenina DN300 " 1,2*(0,46+3,84+15,14+17,26-35,0-2,3/2) |  | 0.66 | [12 empty] | VV | 2 | 2 | True | 0 | ROZPOCET
| VV |  | " šachta Š1 " (5,0-0,46-3,84+3,1/2)*2,3 |  | 5.175 | [12 empty] | VV | 2 | 2 | True | 0 | ROZPOCET
| VV |  | " šachta Š2 " 3,1*2,3 |  | 7.13 | [12 empty] | VV | 2 | 2 | True | 0 | ROZPOCET
| VV |  | " šachta Š3 " 2,3*2,3 |  | 5.29 | [12 empty] | VV | 2 | 2 | True | 0 | ROZPOCET
| VV |  | " stoka A1 " | [14 empty] | VV | 2 | 1 | True | 0 | ROZPOCET
| VV |  | " kamenina DN300 " 1,2*(181,0-2,3/2-2,5*5-2,5/2) |  | 199.32 | [12 empty] | VV | 2 | 2 | True | 0 | ROZPOCET
| VV |  | " šachta Š9-14 " 2,5*2,5*6 |  | 37.5 | [12 empty] | VV | 2 | 2 | True | 0 | ROZPOCET
| VV |  | " stoka A2 " | [14 empty] | VV | 2 | 1 | True | 0 | ROZPOCET
| VV |  | " kamenina DN300 " 1,2*(85,0-3,1/2-2,5-2,5/2) |  | 95.64 | [12 empty] | VV | 2 | 2 | True | 0 | ROZPOCET
| VV |  | " šachta Š15-16 " 2,5*2,5*2 |  | 12.5 | [12 empty] | VV | 2 | 2 | True | 0 | ROZPOCET
| VV |  | " stoka A3 " | [14 empty] | VV | 2 | 1 | True | 0 | ROZPOCET
| VV |  | " kamenina DN300 " 1,2*(119,0-3,1/2-2,5*2-2,5/2) |  | 133.44 | [12 empty] | VV | 2 | 2 | True | 0 | ROZPOCET
| VV |  | " šachta Š17-19 " 2,5*2,5*3 |  | 18.75 | [12 empty] | VV | 2 | 2 | True | 0 | ROZPOCET
| VV | ASFALT | Mezisoučet |  | 559.685 | [12 empty] | VV | 2 | 3 | True | 0 | ROZPOCET
| VV |  | Součet |  | 559.685 | [12 empty] | VV | 2 | 4 | True | 1 | ROZPOCET
14 | K | 919735114 | Řezání stávajícího živičného krytu hl do 200 mm | m | 901.1 |  | 0 | CS ÚRS 2020 01 |  | základní |  | 0 | 0 | 0 | 0 | 0 | 4 | K | 2 |  |  |  | ROZPOCET |  |  |  | 0 | 0 | 0 | 0 | 0 | 1 | 0 | 4 | 1630994520
| VV |  | " stávající asfaltová vozovka nad rýhou - 180mm " | [14 empty] | VV | 2 | 1 | True | 0 | ROZPOCET
| VV |  | " stoka A " | [14 empty] | VV | 2 | 1 | True | 0 | ROZPOCET
| VV |  | " litina DN200 " 0,00 |  | 0 | [12 empty] | VV | 2 | 2 | True | 0 | ROZPOCET
| VV |  | " kamenina DN800 " 2*(35,0-5,0-3,1/2*2-2,3/2*2) |  | 49.2 | [12 empty] | VV | 2 | 2 | True | 0 | ROZPOCET
| VV |  | " kamenina DN300 " 2*(0,46+3,84+15,14+17,26-35,0-2,3/2) |  | 1.1 | [12 empty] | VV | 2 | 2 | True | 0 | ROZPOCET
| VV |  | " šachta Š1 " (3,1+5,0-3,1/2-0,46-3,84)*2+2,3 |  | 6.8 | [12 empty] | VV | 2 | 2 | True | 0 | ROZPOCET
| VV |  | " šachta Š2 " 2*(3,1+2,3) |  | 10.8 | [12 empty] | VV | 2 | 2 | True | 0 | ROZPOCET
| VV |  | " šachta Š3 " 2,3*4 |  | 9.2 | [12 empty] | VV | 2 | 2 | True | 0 | ROZPOCET
| VV |  | " stoka A1 " | [14 empty] | VV | 2 | 1 | True | 0 | ROZPOCET
| VV |  | " kamenina DN300 " 2*(181,0-2,3/2-2,5*5-2,5/2) |  | 332.2 | [12 empty] | VV | 2 | 2 | True | 0 | ROZPOCET
| VV |  | " šachta Š9-14 " 4*2,5*6 |  | 60 | [12 empty] | VV | 2 | 2 | True | 0 | ROZPOCET
| VV |  | " stoka A2 " | [14 empty] | VV | 2 | 1 | True | 0 | ROZPOCET
| VV |  | " kamenina DN300 " 2*(85,0-3,1/2-2,5-2,5/2) |  | 159.4 | [12 empty] | VV | 2 | 2 | True | 0 | ROZPOCET
| VV |  | " šachta Š15-16 " 4*2,5*2 |  | 20 | [12 empty] | VV | 2 | 2 | True | 0 | ROZPOCET
| VV |  | " stoka A3 " | [14 empty] | VV | 2 | 1 | True | 0 | ROZPOCET
| VV |  | " kamenina DN300 " 2*(119,0-3,1/2-2,5*2-2,5/2) |  | 222.4 | [12 empty] | VV | 2 | 2 | True | 0 | ROZPOCET
| VV |  | " šachta Š17-19 " 4*2,5*3 |  | 30 | [12 empty] | VV | 2 | 2 | True | 0 | ROZPOCET
| VV |  | Součet |  | 901.1 | [12 empty] | VV | 2 | 4 | True | 1 | ROZPOCET
15 | K | 997221551 | Vodorovná doprava suti ze sypkých materiálů do 1 km | t | 251.858 |  | 0 | CS ÚRS 2020 01 |  | základní |  | 0 | 0 | 0 | 0 | 0 | 4 | K | 2 |  |  |  | ROZPOCET |  |  |  | 0 | 0 | 0 | 0 | 0 | 1 | 0 | 4 | -40902642
16 | K | 997221559 | Příplatek ZKD 1 km u vodorovné dopravy suti ze sypkých materiálů | t | 1511.148 |  | 0 | CS ÚRS 2020 01 |  | základní |  | 0 | 0 | 0 | 0 | 0 | 4 | K | 2 |  |  |  | ROZPOCET |  |  |  | 0 | 0 | 0 | 0 | 0 | 1 | 0 | 4 | -1312302271
| VV |  | 251,858*6 'Přepočtené koeficientem množství |  | 1511.148 | [12 empty] | VV | 2 | 2 | False | 1 | ROZPOCET
17 | K | 97909811002 | Poplatek za skládku suti - živice | t | 251.858 |  | 0 | vlastní |  | základní |  | 0 | 0 | 0 | 0 | 0 | 4 | K | 2 |  |  |  | ROZPOCET |  |  |  | 0 | 0 | 0 | 0 | 0 | 1 | 0 | 4 | -528603841
18 | K | 119001401 | Dočasné zajištění potrubí ocelového nebo litinového DN do 200 mm | m | 29.3 |  | 0 | CS ÚRS 2020 01 |  | základní |  | 0 | 0.00868 | 0.25432 | 0 | 0 | 4 | K | 2 |  |  |  | ROZPOCET |  |  |  | 0 | 0 | 0 | 0 | 0 | 1 | 0 | 4 | -48233117
| VV |  | " křížení inž. sítí voda+plyn " | [14 empty] | VV | 2 | 1 | True | 0 | ROZPOCET
| VV |  | " stoka A " 1,1*1+1,8*1+1,2*7 |  | 11.3 | [12 empty] | VV | 2 | 2 | True | 0 | ROZPOCET
| VV |  | " stoka A1 " 1,2*(2+9) |  | 13.2 | [12 empty] | VV | 2 | 2 | True | 0 | ROZPOCET
| VV |  | " stoka A2 " 1,2*1 |  | 1.2 | [12 empty] | VV | 2 | 2 | True | 0 | ROZPOCET
| VV |  | " stoka A3 " 1,2*3 |  | 3.6 | [12 empty] | VV | 2 | 2 | True | 0 | ROZPOCET
| VV | POTRUBI1 | Součet |  | 29.3 | [12 empty] | VV | 2 | 4 | True | 1 | ROZPOCET
19 | K | 119001402 | Dočasné zajištění potrubí ocelového nebo litinového DN do 500 mm | m | 1.2 |  | 0 | CS ÚRS 2020 01 |  | základní |  | 0 | 0.01269 | 0.015228 | 0 | 0 | 4 | K | 2 |  |  |  | ROZPOCET |  |  |  | 0 | 0 | 0 | 0 | 0 | 1 | 0 | 4 | 1164168197
| VV |  | " křížení inž. sítí voda DN350 " | [14 empty] | VV | 2 | 1 | True | 0 | ROZPOCET
| VV |  | " stoka A " 1,2*1 |  | 1.2 | [12 empty] | VV | 2 | 2 | True | 0 | ROZPOCET
| VV | POTRUBI2 | Součet |  | 1.2 | [12 empty] | VV | 2 | 4 | True | 1 | ROZPOCET
20 | K | 119001411 | Dočasné zajištění potrubí betonového, ŽB nebo kameninového DN do 200 mm | m | 3.6 |  | 0 | CS ÚRS 2020 01 |  | základní |  | 0 | 0.01068 | 0.038448 | 0 | 0 | 4 | K | 2 |  |  |  | ROZPOCET |  |  |  | 0 | 0 | 0 | 0 | 0 | 1 | 0 | 4 | -1316333393
| VV |  | " kanalizace - stoka A1 " 1,2*3 |  | 3.6 | [12 empty] | VV | 2 | 2 | True | 0 | ROZPOCET
| VV | POTRUBI3 | Součet |  | 3.6 | [12 empty] | VV | 2 | 4 | True | 1 | ROZPOCET
21 | K | 119001412 | Dočasné zajištění potrubí betonového, ŽB nebo kameninového DN do 500 mm | m | 1.2 |  | 0 | CS ÚRS 2020 01 |  | základní |  | 0 | 0.01269 | 0.015228 | 0 | 0 | 4 | K | 2 |  |  |  | ROZPOCET |  |  |  | 0 | 0 | 0 | 0 | 0 | 1 | 0 | 4 | 1351293158
| VV |  | " kanalizace DN400 - stoka A1 " 1,2*1 |  | 1.2 | [12 empty] | VV | 2 | 2 | True | 0 | ROZPOCET
| VV | POTRUBI4 | Součet |  | 1.2 | [12 empty] | VV | 2 | 4 | True | 1 | ROZPOCET
22 | K | 119001421 | Dočasné zajištění kabelů a kabelových tratí ze 3 volně ložených kabelů | m | 15.6 |  | 0 | CS ÚRS 2020 01 |  | základní |  | 0 | 0.0369 | 0.57564 | 0 | 0 | 4 | K | 2 |  |  |  | ROZPOCET |  |  |  | 0 | 0 | 0 | 0 | 0 | 1 | 0 | 4 | 1920230412
| VV |  | " křížení inž. sítí v chráničce " | [14 empty] | VV | 2 | 1 | True | 0 | ROZPOCET
| VV |  | " stoka A " 9 |  | 9 | [12 empty] | VV | 2 | 2 | True | 0 | ROZPOCET
| VV |  | " stoka A1 " 1 |  | 1 | [12 empty] | VV | 2 | 2 | True | 0 | ROZPOCET
| VV |  | " stoka A2 " 2 |  | 2 | [12 empty] | VV | 2 | 2 | True | 0 | ROZPOCET
| VV |  | " stoka A3 " 1 |  | 1 | [12 empty] | VV | 2 | 2 | True | 0 | ROZPOCET
| VV | KABELkus | Součet |  | 13 | [12 empty] | VV | 2 | 4 | True | 0 | ROZPOCET
| VV |  | KABELkus*1,2 |  | 15.6 | [12 empty] | VV | 2 | 2 | True | 0 | ROZPOCET
| VV | KABELm | Součet |  | 15.6 | [12 empty] | VV | 2 | 4 | True | 1 | ROZPOCET
23 | K | 139001101 | Příplatek za ztížení vykopávky v blízkosti podzemního vedení | m3 | 96.705 |  | 0 | CS ÚRS 2020 01 |  | základní |  | 0 | 0 | 0 | 0 | 0 | 4 | K | 2 |  |  |  | ROZPOCET |  |  |  | 0 | 0 | 0 | 0 | 0 | 1 | 0 | 4 | 697004927
| VV |  | " voda, plyn " POTRUBI1*1,2*1,7 |  | 59.772 | [12 empty] | VV | 2 | 2 | True | 0 | ROZPOCET
| VV |  | " voda DN350 " POTRUBI2*1,35*1,85 |  | 2.997 | [12 empty] | VV | 2 | 2 | True | 0 | ROZPOCET
| VV |  | " kanalizace " POTRUBI3*1,2*1,7 |  | 7.344 | [12 empty] | VV | 2 | 2 | True | 0 | ROZPOCET
| VV |  | " kanalizace DN400 " POTRUBI4*1,4*1,9 |  | 3.192 | [12 empty] | VV | 2 | 2 | True | 0 | ROZPOCET
| VV |  | " kabel " KABELm*1,0*1,5 |  | 23.4 | [12 empty] | VV | 2 | 2 | True | 0 | ROZPOCET
| VV | VYKOPR | Součet |  | 96.705 | [12 empty] | VV | 2 | 4 | True | 1 | ROZPOCET
24 | K | 132112212 | Hloubení rýh š do 2000 mm v nesoudržných horninách třídy těžitelnosti I, skupiny 1 a 2 ručně | m3 | 7.736 |  | 0 | CS ÚRS 2020 01 |  | základní |  | 0 | 0 | 0 | 0 | 0 | 4 | K | 2 |  |  |  | ROZPOCET |  |  |  | 0 | 0 | 0 | 0 | 0 | 1 | 0 | 4 | -764247897
| VV |  | " ruční výkop - inž. sítě - tř. 2 - 8% " | [14 empty] | VV | 2 | 1 | True | 0 | ROZPOCET
| VV |  | VYKOPR*0,08 |  | 7.736 | [12 empty] | VV | 2 | 2 | True | 1 | ROZPOCET
25 | K | 132212212 | Hloubení rýh š do 2000 mm v nesoudržných horninách třídy těžitelnosti I, skupiny 3 ručně | m3 | 67.694 |  | 0 | CS ÚRS 2020 01 |  | základní |  | 0 | 0 | 0 | 0 | 0 | 4 | K | 2 |  |  |  | ROZPOCET |  |  |  | 0 | 0 | 0 | 0 | 0 | 1 | 0 | 4 | 449429710
| VV |  | " ruční výkop - inž. sítě - tř. 3 - 15%+55% " | [14 empty] | VV | 2 | 1 | True | 0 | ROZPOCET
| VV |  | VYKOPR*(0,15+0,55) |  | 67.694 | [12 empty] | VV | 2 | 2 | True | 1 | ROZPOCET
26 | K | 132312211 | Hloubení rýh š do 2000 mm v soudržných horninách třídy těžitelnosti II, skupiny 4 ručně | m3 | 21.275 |  | 0 | CS ÚRS 2020 01 |  | základní |  | 0 | 0 | 0 | 0 | 0 | 4 | K | 2 |  |  |  | ROZPOCET |  |  |  | 0 | 0 | 0 | 0 | 0 | 1 | 0 | 4 | 943527500
| VV |  | " ruční výkop - inž. sítě - tř. 4 - 22% " | [14 empty] | VV | 2 | 1 | True | 0 | ROZPOCET
| VV |  | VYKOPR*0,22 |  | 21.275 | [12 empty] | VV | 2 | 2 | True | 1 | ROZPOCET
27 | K | 132154206 | Hloubení zapažených rýh š do 2000 mm v hornině třídy těžitelnosti I, skupiny 1 a 2 objem do 5000 m3 | m3 | 193.476 |  | 0 | CS ÚRS 2020 01 |  | základní |  | 0 | 0 | 0 | 0 | 0 | 4 | K | 2 |  |  |  | ROZPOCET |  |  |  | 0 | 0 | 0 | 0 | 0 | 1 | 0 | 4 | 1170856626
| VV |  | " stoka A " | [14 empty] | VV | 2 | 1 | True | 0 | ROZPOCET
| VV |  | 1,1*(4,94+5,42)/2*(5,0-4,2/2-3,1/2) |  | 7.692 | [12 empty] | VV | 2 | 2 | True | 0 | ROZPOCET
| VV |  | 1,8*(5,42+5,29)/2*(24,5-5,0-3,1/2*2) |  | 158.08 | [12 empty] | VV | 2 | 2 | True | 0 | ROZPOCET
| VV |  | 1,8*(5,29+5,18)/2*(35,0-24,5-3,1/2-2,3/2) |  | 73.499 | [12 empty] | VV | 2 | 2 | True | 0 | ROZPOCET
| VV |  | 1,2*(5,18+4,28)/2*(85,0-35,0-2,3/2-2,5/2) |  | 270.178 | [12 empty] | VV | 2 | 2 | True | 0 | ROZPOCET
| VV |  | 1,2*(4,28+3,77)/2*(135,0-85,0-2,5/2*2) |  | 229.425 | [12 empty] | VV | 2 | 2 | True | 0 | ROZPOCET
| VV |  | 1,2*(3,97+3,45)/2*(180,0-135,0-2,5/2*2) |  | 189.21 | [12 empty] | VV | 2 | 2 | True | 0 | ROZPOCET
| VV |  | 1,2*(3,45+3,18)/2*(210,0-180,0-2,5/2*2) |  | 109.395 | [12 empty] | VV | 2 | 2 | True | 0 | ROZPOCET
| VV |  | 1,2*(3,18+2,86)/2*(242,0-210,0-2,5/2*2) |  | 106.908 | [12 empty] | VV | 2 | 2 | True | 0 | ROZPOCET
| VV |  | " stoka A-1 " | [14 empty] | VV | 2 | 1 | True | 0 | ROZPOCET
| VV |  | 1,2*(4,67+4,36)/2*(30,0-2,3/2-2,5/2) |  | 149.537 | [12 empty] | VV | 2 | 2 | True | 0 | ROZPOCET
| VV |  | 1,2*(4,36+3,84)/2*(76,0-30,0-2,5/2*2) |  | 214.02 | [12 empty] | VV | 2 | 2 | True | 0 | ROZPOCET
| VV |  | 1,2*(4,04+3,91)/2*(90,0-76,0-2,5/2*2) |  | 54.855 | [12 empty] | VV | 2 | 2 | True | 0 | ROZPOCET
| VV |  | 1,2*(3,91+3,74)/2*(113,0-90,0-2,5/2*2) |  | 94.095 | [12 empty] | VV | 2 | 2 | True | 0 | ROZPOCET
| VV |  | 1,2*(3,74+3,50)/2*(138,0-113,0-2,5/2*2) |  | 97.74 | [12 empty] | VV | 2 | 2 | True | 0 | ROZPOCET
| VV |  | 1,2*(3,50+2,97)/2*(181,0-138,0-2,5/2*2) |  | 157.221 | [12 empty] | VV | 2 | 2 | True | 0 | ROZPOCET
| VV |  | " stoka A-2 " | [14 empty] | VV | 2 | 1 | True | 0 | ROZPOCET
| VV |  | 1,2*(2,73+2,28)/2*(45,0-3,1/2-2,5/2) |  | 126.853 | [12 empty] | VV | 2 | 2 | True | 0 | ROZPOCET
| VV |  | 1,2*(2,28+2,24)/2*(50,0-45,0-2,5/2) |  | 10.17 | [12 empty] | VV | 2 | 2 | True | 0 | ROZPOCET
| VV |  | 1,2*(2,24+1,79)/2*(85,0-50,0-2,5/2) |  | 81.608 | [12 empty] | VV | 2 | 2 | True | 0 | ROZPOCET
| VV |  | " stoka A-3 " | [14 empty] | VV | 2 | 1 | True | 0 | ROZPOCET
| VV |  | 1,2*(3,75+3,23)/2*(48,5-3,1/2-2,5/2) |  | 191.392 | [12 empty] | VV | 2 | 2 | True | 0 | ROZPOCET
| VV |  | 1,2*(3,43+2,89)/2*(97,0-48,5-2,5/2*2) |  | 174.432 | [12 empty] | VV | 2 | 2 | True | 0 | ROZPOCET
| VV |  | 1,2*(2,89+2,56)/2*(119,0-97,0-2,5/2*2) |  | 63.765 | [12 empty] | VV | 2 | 2 | True | 0 | ROZPOCET
| VV |  | " šachta Š1, Š2 " 3,1*2,3*(5,7+5,76) |  | 81.71 | [12 empty] | VV | 2 | 2 | True | 0 | ROZPOCET
| VV |  | " šachta Š3 " 2,3*2,3*5,46 |  | 28.883 | [12 empty] | VV | 2 | 2 | True | 0 | ROZPOCET
| VV |  | " šachta Š4-Š19 " | [14 empty] | VV | 2 | 1 | True | 0 | ROZPOCET
| VV |  | 2,5*2,5*(4,34+4,03+3,51+3,24+2,92+4,42+4,1+3,77) |  | 189.563 | [12 empty] | VV | 2 | 2 | True | 0 | ROZPOCET
| VV |  | 2,5*2,5*(3,8+3,56+3,03+2,33+1,85+3,48+2,95+2,62) |  | 147.625 | [12 empty] | VV | 2 | 2 | True | 0 | ROZPOCET
| VV | VYKOP11 | Mezisoučet |  | 3007.856 | [12 empty] | VV | 2 | 3 | True | 0 | ROZPOCET
| VV |  | " odpočet povrchů " | [14 empty] | VV | 2 | 1 | True | 0 | ROZPOCET
| VV |  | " asfaltová vozovka " -ASFALT*0,55 |  | -307.827 | [12 empty] | VV | 2 | 2 | True | 0 | ROZPOCET
| VV |  | " vozovka zámková dlažba " -ZAMKOVA*0,7 |  | -184.877 | [12 empty] | VV | 2 | 2 | True | 0 | ROZPOCET
| VV |  | " odpočet ruční výkop " | [14 empty] | VV | 2 | 1 | True | 0 | ROZPOCET
| VV |  | -VYKOPR |  | -96.705 | [12 empty] | VV | 2 | 2 | True | 0 | ROZPOCET
| VV | VYKOP1 | Součet |  | 2418.447 | [12 empty] | VV | 2 | 4 | True | 0 | ROZPOCET
| VV |  | " ve třídě 2 - 8% " VYKOP1*0,08 |  | 193.476 | [12 empty] | VV | 2 | 2 | True | 1 | ROZPOCET
28 | K | 132254206 | Hloubení zapažených rýh š do 2000 mm v hornině třídy těžitelnosti I, skupiny 3 objem do 5000 m3 | m3 | 1692.913 |  | 0 | CS ÚRS 2020 01 |  | základní |  | 0 | 0 | 0 | 0 | 0 | 4 | K | 2 |  |  |  | ROZPOCET |  |  |  | 0 | 0 | 0 | 0 | 0 | 1 | 0 | 4 | 811223397
| VV |  | " ve třídě 3 - 15+55% " VYKOP1*(0,15+0,55) |  | 1692.913 | [12 empty] | VV | 2 | 2 | True | 1 | ROZPOCET
29 | K | 132354206 | Hloubení zapažených rýh š do 2000 mm v hornině třídy těžitelnosti II, skupiny 4 objem do 5000 m3 | m3 | 532.058 |  | 0 | CS ÚRS 2020 01 |  | základní |  | 0 | 0 | 0 | 0 | 0 | 4 | K | 2 |  |  |  | ROZPOCET |  |  |  | 0 | 0 | 0 | 0 | 0 | 1 | 0 | 4 | -243909524
| VV |  | " ve třídě 4 - 22% " VYKOP1*0,22 |  | 532.058 | [12 empty] | VV | 2 | 2 | True | 1 | ROZPOCET
30 | K | 151201102 | Zřízení zátažného pažení a rozepření stěn rýh hl do 4 m | m2 | 2708.581 |  | 0 | CS ÚRS 2020 01 |  | základní |  | 0 | 0.00201 | 5.4442 | 0 | 0 | 4 | K | 2 |  |  |  | ROZPOCET |  |  |  | 0 | 0 | 0 | 0 | 0 | 1 | 0 | 4 | 1191775511
| VV |  | " stoka A " | [14 empty] | VV | 2 | 1 | True | 0 | ROZPOCET
| VV |  | 2*(4,94+5,42)/2*(5,0-4,2/2-3,1/2) |  | 13.986 | [12 empty] | VV | 2 | 2 | True | 0 | ROZPOCET
| VV |  | 2*(5,42+5,29)/2*(24,5-5,0-3,1/2*2) |  | 175.644 | [12 empty] | VV | 2 | 2 | True | 0 | ROZPOCET
| VV |  | 2*(5,29+5,18)/2*(35,0-24,5-3,1/2-2,3/2) |  | 81.666 | [12 empty] | VV | 2 | 2 | True | 0 | ROZPOCET
| VV |  | 2*(5,18+4,28)/2*(85,0-35,0-2,3/2-2,5/2) |  | 450.296 | [12 empty] | VV | 2 | 2 | True | 0 | ROZPOCET
| VV |  | 2*(4,28+3,77)/2*(135,0-85,0-2,5/2*2) |  | 382.375 | [12 empty] | VV | 2 | 2 | True | 0 | ROZPOCET
| VV |  | 2*(3,97+3,45)/2*(180,0-135,0-2,5/2*2) |  | 315.35 | [12 empty] | VV | 2 | 2 | True | 0 | ROZPOCET
| VV |  | 2*(3,45+3,18)/2*(210,0-180,0-2,5/2*2) |  | 182.325 | [12 empty] | VV | 2 | 2 | True | 0 | ROZPOCET
| VV |  | 2*(3,18+2,86)/2*(242,0-210,0-2,5/2*2) |  | 178.18 | [12 empty] | VV | 2 | 2 | True | 0 | ROZPOCET
| VV |  | " stoka A-1 " | [14 empty] | VV | 2 | 1 | True | 0 | ROZPOCET
| VV |  | 2*(4,67+4,36)/2*(30,0-2,3/2-2,5/2) |  | 249.228 | [12 empty] | VV | 2 | 2 | True | 0 | ROZPOCET
| VV |  | 2*(4,36+3,84)/2*(76,0-30,0-2,5/2*2) |  | 356.7 | [12 empty] | VV | 2 | 2 | True | 0 | ROZPOCET
| VV |  | 2*(4,04+3,91)/2*(90,0-76,0-2,5/2*2) |  | 91.425 | [12 empty] | VV | 2 | 2 | True | 0 | ROZPOCET
| VV |  | 2*(3,91+3,74)/2*(113,0-90,0-2,5/2*2) |  | 156.825 | [12 empty] | VV | 2 | 2 | True | 0 | ROZPOCET
| VV |  | 2*(3,74+3,50)/2*(138,0-113,0-2,5/2*2) |  | 162.9 | [12 empty] | VV | 2 | 2 | True | 0 | ROZPOCET
| VV |  | 2*(3,50+2,97)/2*(181,0-138,0-2,5/2*2) |  | 262.035 | [12 empty] | VV | 2 | 2 | True | 0 | ROZPOCET
| VV |  | " stoka A-2 " | [14 empty] | VV | 2 | 1 | True | 0 | ROZPOCET
| VV |  | 2*(2,73+2,28)/2*(45,0-3,1/2-2,5/2) |  | 211.422 | [12 empty] | VV | 2 | 2 | True | 0 | ROZPOCET
| VV |  | 2*(2,28+2,24)/2*(50,0-45,0-2,5/2) |  | 16.95 | [12 empty] | VV | 2 | 2 | True | 0 | ROZPOCET
| VV |  | 2*(2,24+1,79)/2*(85,0-50,0-2,5/2) |  | 136.013 | [12 empty] | VV | 2 | 2 | True | 0 | ROZPOCET
| VV |  | " stoka A-3 " | [14 empty] | VV | 2 | 1 | True | 0 | ROZPOCET
| VV |  | 2*(3,75+3,23)/2*(48,5-3,1/2-2,5/2) |  | 318.986 | [12 empty] | VV | 2 | 2 | True | 0 | ROZPOCET
| VV |  | 2*(3,43+2,89)/2*(97,0-48,5-2,5/2*2) |  | 290.72 | [12 empty] | VV | 2 | 2 | True | 0 | ROZPOCET
| VV |  | 2*(2,89+2,56)/2*(119,0-97,0-2,5/2*2) |  | 106.275 | [12 empty] | VV | 2 | 2 | True | 0 | ROZPOCET
| VV |  | " šachta Š1, Š2 " 2*(3,1+2,3)*(5,7+5,76) |  | 123.768 | [12 empty] | VV | 2 | 2 | True | 0 | ROZPOCET
| VV |  | " šachta Š3 " 4*2,3*5,46 |  | 50.232 | [12 empty] | VV | 2 | 2 | True | 0 | ROZPOCET
| VV |  | " šachta Š4-Š19 " | [14 empty] | VV | 2 | 1 | True | 0 | ROZPOCET
| VV |  | 4*2,5*(4,34+4,03+3,51+3,24+2,92+4,42+4,1+3,77) |  | 303.3 | [12 empty] | VV | 2 | 2 | True | 0 | ROZPOCET
| VV |  | 4*2,5*(3,8+3,56+3,03+2,33+1,85+3,48+2,95+2,62) |  | 236.2 | [12 empty] | VV | 2 | 2 | True | 0 | ROZPOCET
| VV |  | " odpočet pažení hl. nad 4m " -PAZ8 |  | -2144.22 | [12 empty] | VV | 2 | 2 | True | 0 | ROZPOCET
| VV |  | Součet |  | 2708.581 | [12 empty] | VV | 2 | 4 | True | 1 | ROZPOCET
31 | K | 151201112 | Odstranění zátažného pažení a rozepření stěn rýh hl do 4 m | m2 | 2708.581 |  | 0 | CS ÚRS 2020 01 |  | základní |  | 0 | 0 | 0 | 0 | 0 | 4 | K | 2 |  |  |  | ROZPOCET |  |  |  | 0 | 0 | 0 | 0 | 0 | 1 | 0 | 4 | 751863842
32 | K | 151201103 | Zřízení zátažného pažení a rozepření stěn rýh hl do 8 m | m2 | 2144.22 |  | 0 | CS ÚRS 2020 01 |  | základní |  | 0 | 0.00208 | 4.46 | 0 | 0 | 4 | K | 2 |  |  |  | ROZPOCET |  |  |  | 0 | 0 | 0 | 0 | 0 | 1 | 0 | 4 | -580278924
| VV |  | " stoka A " | [14 empty] | VV | 2 | 1 | True | 0 | ROZPOCET
| VV |  | 2*(4,94+5,42)/2*(5,0-4,2/2-3,1/2) |  | 13.986 | [12 empty] | VV | 2 | 2 | True | 0 | ROZPOCET
| VV |  | 2*(5,42+5,29)/2*(24,5-5,0-3,1/2*2) |  | 175.644 | [12 empty] | VV | 2 | 2 | True | 0 | ROZPOCET
| VV |  | 2*(5,29+5,18)/2*(35,0-24,5-3,1/2-2,3/2) |  | 81.666 | [12 empty] | VV | 2 | 2 | True | 0 | ROZPOCET
| VV |  | 2*(5,18+4,28)/2*(85,0-35,0-2,3/2-2,5/2) |  | 450.296 | [12 empty] | VV | 2 | 2 | True | 0 | ROZPOCET
| VV |  | 2*(4,28+3,77)/2*(135,0-85,0-2,5/2*2) |  | 382.375 | [12 empty] | VV | 2 | 2 | True | 0 | ROZPOCET
| VV |  | " stoka A-1 " | [14 empty] | VV | 2 | 1 | True | 0 | ROZPOCET
| VV |  | 2*(4,67+4,36)/2*(30,0-2,3/2-2,5/2) |  | 249.228 | [12 empty] | VV | 2 | 2 | True | 0 | ROZPOCET
| VV |  | 2*(4,36+3,84)/2*(76,0-30,0-2,5/2*2) |  | 356.7 | [12 empty] | VV | 2 | 2 | True | 0 | ROZPOCET
| VV |  | 2*(4,04+3,91)/2*(90,0-76,0-2,5/2*2) |  | 91.425 | [12 empty] | VV | 2 | 2 | True | 0 | ROZPOCET
| VV |  | " šachta Š1, Š2 " 2*(3,1+2,3)*(5,7+5,76) |  | 123.768 | [12 empty] | VV | 2 | 2 | True | 0 | ROZPOCET
| VV |  | " šachta Š3 " 4*2,3*5,46 |  | 50.232 | [12 empty] | VV | 2 | 2 | True | 0 | ROZPOCET
| VV |  | " šachta Š4-Š19 " | [14 empty] | VV | 2 | 1 | True | 0 | ROZPOCET
| VV |  | 4*2,5*(4,34+4,03+4,42+4,1) |  | 168.9 | [12 empty] | VV | 2 | 2 | True | 0 | ROZPOCET
| VV | PAZ8 | Součet |  | 2144.22 | [12 empty] | VV | 2 | 4 | True | 1 | ROZPOCET
33 | K | 151201113 | Odstranění zátažného pažení a rozepření stěn rýh hl do 8 m | m2 | 2144.22 |  | 0 | CS ÚRS 2020 01 |  | základní |  | 0 | 0 | 0 | 0 | 0 | 4 | K | 2 |  |  |  | ROZPOCET |  |  |  | 0 | 0 | 0 | 0 | 0 | 1 | 0 | 4 | 220653225
34 | K | 162751114 | Vodorovné přemístění do 7000 m výkopku/sypaniny z horniny třídy těžitelnosti I, skupiny 1 až 3 | m3 | 1961.819 |  | 0 | CS ÚRS 2020 01 |  | základní |  | 0 | 0 | 0 | 0 | 0 | 4 | K | 2 |  |  |  | ROZPOCET |  |  |  | 0 | 0 | 0 | 0 | 0 | 1 | 0 | 4 | 1473960641
| VV |  | " vytěžená zemina celkem " | [14 empty] | VV | 2 | 1 | True | 0 | ROZPOCET
| VV |  | " rýha " VYKOP1+VYKOPR |  | 2515.152 | [12 empty] | VV | 2 | 2 | True | 0 | ROZPOCET
| VV | ODVOZ1 | Součet |  | 2515.152 | [12 empty] | VV | 2 | 4 | True | 0 | ROZPOCET
| VV |  | " vytěžená zemina na skládku tř. 2-3 - 78% " | [14 empty] | VV | 2 | 1 | True | 0 | ROZPOCET
| VV |  | ODVOZ1*0,78 |  | 1961.819 | [12 empty] | VV | 2 | 2 | True | 1 | ROZPOCET
35 | K | 162751134 | Vodorovné přemístění do 7000 m výkopku/sypaniny z horniny třídy těžitelnosti II, skupiny 4 a 5 | m3 | 553.333 |  | 0 | CS ÚRS 2020 01 |  | základní |  | 0 | 0 | 0 | 0 | 0 | 4 | K | 2 |  |  |  | ROZPOCET |  |  |  | 0 | 0 | 0 | 0 | 0 | 1 | 0 | 4 | 1975820908
| VV |  | ODVOZ1*0,22 |  | 553.333 | [12 empty] | VV | 2 | 2 | True | 1 | ROZPOCET
36 | K | 171201211.1 | Poplatek za skládku zeminy | m3 | 2515.152 |  | 0 | vlastní |  | základní |  | 0 | 0 | 0 | 0 | 0 | 4 | K | 2 |  |  |  | ROZPOCET |  |  |  | 0 | 0 | 0 | 0 | 0 | 1 | 0 | 4 | -1826324281
| VV |  | ODVOZ1 |  | 2515.152 | [12 empty] | VV | 2 | 2 | True | 1 | ROZPOCET
37 | K | 174101101 | Zásyp jam, šachet rýh nebo kolem objektů sypaninou se zhutněním | m3 | 2134.399 |  | 0 | CS ÚRS 2020 01 |  | základní |  | 0 | 0 | 0 | 0 | 0 | 4 | K | 2 |  |  |  | ROZPOCET |  |  |  | 0 | 0 | 0 | 0 | 0 | 1 | 0 | 4 | -724259056
| VV |  | " prostor k zásypu rýha " VYKOP11 |  | 3007.856 | [12 empty] | VV | 2 | 2 | True | 0 | ROZPOCET
| VV |  | " odpočet vestavěného potrubí " | [14 empty] | VV | 2 | 1 | True | 0 | ROZPOCET
| VV |  | -LT200*1,1*(0,09+0,222+0,3) |  | -1.627 | [12 empty] | VV | 2 | 2 | True | 0 | ROZPOCET
| VV |  | -DN300*(0,631+2*0,1*(0,08*2+0,326)) |  | -413.909 | [12 empty] | VV | 2 | 2 | True | 0 | ROZPOCET
| VV |  | -DN800*(2,0+2*0,1*(0,08*2+0,859)) |  | -54.213 | [12 empty] | VV | 2 | 2 | True | 0 | ROZPOCET
| VV |  | " odpočet stabilizace základové spáry " | [14 empty] | VV | 2 | 1 | True | 0 | ROZPOCET
| VV |  | -STABILZS |  | -96.226 | [12 empty] | VV | 2 | 2 | True | 0 | ROZPOCET
| VV |  | " odpočet šachty " | [14 empty] | VV | 2 | 1 | True | 0 | ROZPOCET
| VV |  | " Š1 -bez skruží " | [14 empty] | VV | 2 | 1 | True | 0 | ROZPOCET
| VV |  | -3,1*2,3*(3,0+0,2-0,3)-0,3*2,6*1,8 |  | -22.081 | [12 empty] | VV | 2 | 2 | True | 0 | ROZPOCET
| VV |  | " Š2 -bez skruží " | [14 empty] | VV | 2 | 1 | True | 0 | ROZPOCET
| VV |  | -3,1*2,3*(4,1+0,2-0,3)-0,3*2,6*1,8 |  | -29.924 | [12 empty] | VV | 2 | 2 | True | 0 | ROZPOCET
| VV |  | " Š3 -bez skruží " | [14 empty] | VV | 2 | 1 | True | 0 | ROZPOCET
| VV |  | -2,3*2,3*(1,95+0,2-0,3)-0,3*1,8*1,8 |  | -10.759 | [12 empty] | VV | 2 | 2 | True | 0 | ROZPOCET
| VV |  | " Š4-Š19 " | [14 empty] | VV | 2 | 1 | True | 0 | ROZPOCET
| VV |  | " lože " -0,1*2*2,5*2,5*16 |  | -20 | [12 empty] | VV | 2 | 2 | True | 0 | ROZPOCET
| VV |  | " dna " -PI*(1,3/2)^2*0,75*16 |  | -15.928 | [12 empty] | VV | 2 | 2 | True | 0 | ROZPOCET
| VV |  | " skruže šachty Š1-Š19 " | [14 empty] | VV | 2 | 1 | True | 0 | ROZPOCET
| VV |  | " rovné " -PI*(1,24/2)^2*(0,25*7+0,5*9+1,0*21) |  | -32.908 | [12 empty] | VV | 2 | 2 | True | 0 | ROZPOCET
| VV |  | " přechodové " -PI*(1,04/2)^2*0,65*19 |  | -10.491 | [12 empty] | VV | 2 | 2 | True | 0 | ROZPOCET
| VV |  | " prstence poklopy " | [14 empty] | VV | 2 | 1 | True | 0 | ROZPOCET
| VV |  | -PI*(0,84/2)^2*(0,04*2+0,06*2+0,08*3+0,1*15+0,12*5+0,12*19+0,01*5+0,02*2+0,03-0,2*19) |  | -0.632 | [12 empty] | VV | 2 | 2 | True | 0 | ROZPOCET
| VV |  | " odpočet povrchů - provizorní kryt " | [14 empty] | VV | 2 | 1 | True | 0 | ROZPOCET
| VV |  | -0,2*PKRYT200 |  | -164.759 | [12 empty] | VV | 2 | 2 | True | 0 | ROZPOCET
| VV | ZASYP | Součet |  | 2134.399 | [12 empty] | VV | 2 | 4 | True | 1 | ROZPOCET
38 | M | 58331201.1 | zhutněný zásyp náhradním zásypovým materiálem (plná frakce) | t | 4048.955 |  | 0 | vlastní |  | základní |  | 0 | 0 | 0 | 0 | 0 | 8 | M | 2 |  |  |  | ROZPOCET |  |  |  | 0 | 0 | 0 | 0 | 0 | 1 | 0 | 4 | -1625871169
| VV |  | " zásyp celkem " ZASYP*1,897 |  | 4048.955 | [12 empty] | VV | 2 | 2 | True | 1 | ROZPOCET
39 | K | 167151111 | Nakládání výkopku z hornin třídy těžitelnosti I, skupiny 1 až 3 přes 100 m3 | m3 | 2134.399 |  | 0 | CS ÚRS 2020 01 |  | základní |  | 0 | 0 | 0 | 0 | 0 | 4 | K | 2 |  |  |  | ROZPOCET |  |  |  | 0 | 0 | 0 | 0 | 0 | 1 | 0 | 4 | 447912219
| VV |  | ZASYP |  | 2134.399 | [12 empty] | VV | 2 | 2 | True | 1 | ROZPOCET
40 | K | 162251102 | Vodorovné přemístění do 50 m výkopku/sypaniny z horniny třídy těžitelnosti I, skupiny 1 až 3 | m3 | 2134.399 |  | 0 | CS ÚRS 2020 01 |  | základní |  | 0 | 0 | 0 | 0 | 0 | 4 | K | 2 |  |  |  | ROZPOCET |  |  |  | 0 | 0 | 0 | 0 | 0 | 1 | 0 | 4 | 329241471
41 | K | 175151101 | Obsypání potrubí strojně sypaninou bez prohození, uloženou do 3 m | m3 | 1.329 |  | 0 | CS ÚRS 2020 01 |  | základní |  | 0 | 0 | 0 | 0 | 0 | 4 | K | 2 |  |  |  | ROZPOCET |  |  |  | 0 | 0 | 0 | 0 | 0 | 1 | 0 | 4 | -574365323
| VV |  | " litina " | [14 empty] | VV | 2 | 1 | True | 0 | ROZPOCET
| VV |  | " DN200 " LT200*(0,483+0,05*2*(0,222+0,3))*1,1 |  | 1.423 | [12 empty] | VV | 2 | 2 | True | 0 | ROZPOCET
| VV |  | " odpočet potrubí " | [14 empty] | VV | 2 | 1 | True | 0 | ROZPOCET
| VV |  | -PI*(0,222/2)^2*LT200 |  | -0.094 | [12 empty] | VV | 2 | 2 | True | 0 | ROZPOCET
| VV | OBSYP1 | Součet |  | 1.329 | [12 empty] | VV | 2 | 4 | True | 1 | ROZPOCET
42 | M | 58337304.1 | štěrkopísek | t | 2.513 |  | 0 | vlastní |  | základní |  | 0 | 0 | 0 | 0 | 0 | 8 | M | 2 |  |  |  | ROZPOCET |  |  |  | 0 | 0 | 0 | 0 | 0 | 1 | 0 | 4 | -1777938683
| VV |  | OBSYP1*1,89077 |  | 2.513 | [12 empty] | VV | 2 | 2 | True | 1 | ROZPOCET
43 | K | 167151111 | Nakládání výkopku z hornin třídy těžitelnosti I, skupiny 1 až 3 přes 100 m3 | m3 | 1.329 |  | 0 | CS ÚRS 2020 01 |  | základní |  | 0 | 0 | 0 | 0 | 0 | 4 | K | 2 |  |  |  | ROZPOCET |  |  |  | 0 | 0 | 0 | 0 | 0 | 1 | 0 | 4 | 733967979
| VV |  | " přesun hmot " OBSYP1 |  | 1.329 | [12 empty] | VV | 2 | 2 | True | 1 | ROZPOCET
44 | K | 162251102 | Vodorovné přemístění do 50 m výkopku/sypaniny z horniny třídy těžitelnosti I, skupiny 1 až 3 | m3 | 1.329 |  | 0 | CS ÚRS 2020 01 |  | základní |  | 0 | 0 | 0 | 0 | 0 | 4 | K | 2 |  |  |  | ROZPOCET |  |  |  | 0 | 0 | 0 | 0 | 0 | 1 | 0 | 4 | -329189444
| D | 4 | Vodorovné konstrukce |  |  |  | 0 |  |  |  |  | 0 |  | 171.519 |  | 0 | 1 | D | 1 |  |  |  | ROZPOCET | [9 empty] | 0
45 | K | 451572111 | Lože pod potrubí otevřený výkop z kameniva drobného těženého | m3 | 166.555 |  | 0 | CS ÚRS 2020 01 |  | základní |  | 0 | 0 | 0 | 0 | 0 | 4 | K | 2 |  |  |  | ROZPOCET |  |  |  | 0 | 0 | 0 | 0 | 0 | 1 | 0 | 4 | -1631022944
| VV |  | " stoka " DN300*1,2*0,08 |  | 54.566 | [12 empty] | VV | 2 | 2 | True | 0 | ROZPOCET
| VV |  | " stoka " DN800*1,8*0,08 |  | 3.542 | [12 empty] | VV | 2 | 2 | True | 0 | ROZPOCET
| VV |  | " litina " LT200*1,1*0,1 |  | 0.266 | [12 empty] | VV | 2 | 2 | True | 0 | ROZPOCET
| VV |  | " šachty " | [14 empty] | VV | 2 | 1 | True | 0 | ROZPOCET
| VV |  | " Š1 " 0,1*3,1*2,3 |  | 0.713 | [12 empty] | VV | 2 | 2 | True | 0 | ROZPOCET
| VV |  | " Š2 " 0,1*3,1*2,3 |  | 0.713 | [12 empty] | VV | 2 | 2 | True | 0 | ROZPOCET
| VV |  | " Š3 " 0,1*2,3*2,3 |  | 0.529 | [12 empty] | VV | 2 | 2 | True | 0 | ROZPOCET
| VV |  | " Š4-Š19 " 0,1*2,5*2,5*16 |  | 10 | [12 empty] | VV | 2 | 2 | True | 0 | ROZPOCET
| VV |  | Mezisoučet |  | 70.329 | [12 empty] | VV | 2 | 3 | True | 0 | ROZPOCET
| VV |  | " stabilizace základové spáry " | [14 empty] | VV | 2 | 1 | True | 0 | ROZPOCET
| VV |  | " stoka A " 0,2*1,2*107,0 |  | 25.68 | [12 empty] | VV | 2 | 2 | True | 0 | ROZPOCET
| VV |  | " stoka A1 " 0,2*1,2*105,0 |  | 25.2 | [12 empty] | VV | 2 | 2 | True | 0 | ROZPOCET
| VV |  | " stoka A2 " 0,2*1,2*50,0 |  | 12 | [12 empty] | VV | 2 | 2 | True | 0 | ROZPOCET
| VV |  | " stoka A3 " 0,2*1,2*70,5 |  | 16.92 | [12 empty] | VV | 2 | 2 | True | 0 | ROZPOCET
| VV |  | " šachta Š2 " 0,2*3,1*2,3 |  | 1.426 | [12 empty] | VV | 2 | 2 | True | 0 | ROZPOCET
| VV |  | " Š5-8,10,12-15,17-19 " 0,2*2,5*2,5*12 |  | 15 | [12 empty] | VV | 2 | 2 | True | 0 | ROZPOCET
| VV | STABILZS | Mezisoučet |  | 96.226 | [12 empty] | VV | 2 | 3 | True | 0 | ROZPOCET
| VV | LOZE | Součet |  | 166.555 | [12 empty] | VV | 2 | 4 | True | 1 | ROZPOCET
46 | K | 167151111 | Nakládání výkopku z hornin třídy těžitelnosti I, skupiny 1 až 3 přes 100 m3 | m3 | 166.555 |  | 0 | CS ÚRS 2020 01 |  | základní |  | 0 | 0 | 0 | 0 | 0 | 4 | K | 2 |  |  |  | ROZPOCET |  |  |  | 0 | 0 | 0 | 0 | 0 | 1 | 0 | 4 | -1021513489
| VV |  | " přesun hmot " LOZE |  | 166.555 | [12 empty] | VV | 2 | 2 | True | 1 | ROZPOCET
47 | K | 162351103 | Vodorovné přemístění do 500 m výkopku/sypaniny z horniny třídy těžitelnosti I, skupiny 1 až 3 | m3 | 166.555 |  | 0 | CS ÚRS 2020 01 |  | základní |  | 0 | 0 | 0 | 0 | 0 | 4 | K | 2 |  |  |  | ROZPOCET |  |  |  | 0 | 0 | 0 | 0 | 0 | 1 | 0 | 4 | 1663095765
48 | K | 452111131 | Osazení betonových pražců otevřený výkop pl do 75000 mm2 | kus | 472 |  | 0 | CS ÚRS 2020 01 |  | základní |  | 0 | 0.00165 | 0.7788 | 0 | 0 | 4 | K | 2 |  |  |  | ROZPOCET |  |  |  | 0 | 0 | 0 | 0 | 0 | 1 | 0 | 4 | 866369926
| VV |  | " stoka A " (20+20+18+12+13)*2 |  | 166 | [12 empty] | VV | 2 | 2 | True | 0 | ROZPOCET
| VV |  | " stoka A1 " (12+18+6+9+10+17)*2 |  | 144 | [12 empty] | VV | 2 | 2 | True | 0 | ROZPOCET
| VV |  | " stoka A2 " (18+16)*2 |  | 68 | [12 empty] | VV | 2 | 2 | True | 0 | ROZPOCET
| VV |  | " stoka A3 " (19+19+9)*2 |  | 94 | [12 empty] | VV | 2 | 2 | True | 0 | ROZPOCET
| VV |  | Součet |  | 472 | [12 empty] | VV | 2 | 4 | True | 1 | ROZPOCET
49 | M | 59223733.1 | podkladek pod trouby kameninové DN 300-500 | kus | 476.72 |  | 0 | vlastní |  | základní |  | 0 | 0.02 | 9.5344 | 0 | 0 | 8 | M | 2 |  |  |  | ROZPOCET |  |  |  | 0 | 0 | 0 | 0 | 0 | 1 | 0 | 4 | 1398835982
| VV |  | 472*1,01 'Přepočtené koeficientem množství |  | 476.72 | [12 empty] | VV | 2 | 2 | False | 1 | ROZPOCET
50 | K | 452111141 | Osazení betonových pražců otevřený výkop pl nad 75000 mm2 | kus | 22 |  | 0 | CS ÚRS 2020 01 |  | základní |  | 0 | 0.00165 | 0.0363 | 0 | 0 | 4 | K | 2 |  |  |  | ROZPOCET |  |  |  | 0 | 0 | 0 | 0 | 0 | 1 | 0 | 4 | 731111852
51 | M | 59223734.1 | podkladek pod trouby kameninové DN 600-800 | kus | 22.22 |  | 0 | vlastní |  | základní |  | 0 | 0.04 | 0.8888 | 0 | 0 | 8 | M | 2 |  |  |  | ROZPOCET |  |  |  | 0 | 0 | 0 | 0 | 0 | 1 | 0 | 4 | 718703344
| VV |  | 22*1,01 'Přepočtené koeficientem množství |  | 22.22 | [12 empty] | VV | 2 | 2 | False | 1 | ROZPOCET
52 | K | 452386111 | Vyrovnávací prstence z betonu prostého tř. C 25/30 v do 100 mm | kus | 22 |  | 0 | CS ÚRS 2020 01 |  | základní |  | 0 | 0.08832 | 1.943 | 0 | 0 | 4 | K | 2 |  |  |  | ROZPOCET |  |  |  | 0 | 0 | 0 | 0 | 0 | 1 | 0 | 4 | -926290888
53 | M | 59224184 | prstenec šachtový vyrovnávací betonový 625x120x40mm | kus | 2.02 |  | 0 | CS ÚRS 2020 01 |  | základní |  | 0 | 0.028 | 0.05656 | 0 | 0 | 8 | M | 2 |  |  |  | ROZPOCET |  |  |  | 0 | 0 | 0 | 0 | 0 | 1 | 0 | 4 | 1373085005
54 | M | 59224185 | prstenec šachtový vyrovnávací betonový 625x120x60mm | kus | 2.02 |  | 0 | CS ÚRS 2020 01 |  | základní |  | 0 | 0.04 | 0.0808 | 0 | 0 | 8 | M | 2 |  |  |  | ROZPOCET |  |  |  | 0 | 0 | 0 | 0 | 0 | 1 | 0 | 4 | -1495179736
55 | M | 59224176 | prstenec šachtový vyrovnávací betonový 625x120x80mm | kus | 3.03 |  | 0 | CS ÚRS 2020 01 |  | základní |  | 0 | 0.051 | 0.15453 | 0 | 0 | 8 | M | 2 |  |  |  | ROZPOCET |  |  |  | 0 | 0 | 0 | 0 | 0 | 1 | 0 | 4 | 1445426475
56 | M | 59224187 | prstenec šachtový vyrovnávací betonový 625x120x100mm | kus | 15.15 |  | 0 | CS ÚRS 2020 01 |  | základní |  | 0 | 0.068 | 1.0302 | 0 | 0 | 8 | M | 2 |  |  |  | ROZPOCET |  |  |  | 0 | 0 | 0 | 0 | 0 | 1 | 0 | 4 | 102347063
57 | K | 452112121 | Osazení betonových prstenců nebo rámů v do 200 mm | kus | 5 |  | 0 | CS ÚRS 2020 01 |  | základní |  | 0 | 0.0066 | 0.033 | 0 | 0 | 4 | K | 2 |  |  |  | ROZPOCET |  |  |  | 0 | 0 | 0 | 0 | 0 | 1 | 0 | 4 | 1046633607
58 | M | 59224188 | prstenec šachtový vyrovnávací betonový 625x120x120mm | kus | 5.05 |  | 0 | CS ÚRS 2020 01 |  | základní |  | 0 | 0.081 | 0.40905 | 0 | 0 | 8 | M | 2 |  |  |  | ROZPOCET |  |  |  | 0 | 0 | 0 | 0 | 0 | 1 | 0 | 4 | -1128881170
59 | K | 452112111 | Osazení betonových prstenců nebo rámů v do 100 mm | kus | 8 |  | 0 | CS ÚRS 2020 01 |  | základní |  | 0 | 0.0066 | 0.0528 | 0 | 0 | 4 | K | 2 |  |  |  | ROZPOCET |  |  |  | 0 | 0 | 0 | 0 | 0 | 1 | 0 | 4 | 940557994
60 | K | 452311130.1 | Podkladní desky z betonu prostého tř. C 8/10 otevřený výkop | m3 | 58.108 |  | 0 | vlastní |  | základní |  | 0 | 2.234 | 129.8133 | 0 | 0 | 4 | K | 2 |  |  |  | ROZPOCET |  |  |  | 0 | 0 | 0 | 0 | 0 | 1 | 0 | 4 | 616029685
| VV |  | " stoka " DN300*1,2*0,08 |  | 54.566 | [12 empty] | VV | 2 | 2 | True | 0 | ROZPOCET
| VV |  | " stoka " DN800*1,8*0,08 |  | 3.542 | [12 empty] | VV | 2 | 2 | True | 0 | ROZPOCET
| VV |  | Součet |  | 58.108 | [12 empty] | VV | 2 | 4 | True | 1 | ROZPOCET
61 | K | 452311131 | Podkladní desky z betonu prostého tř. C 12/15 otevřený výkop | m3 | 11.955 |  | 0 | CS ÚRS 2020 01 |  | základní |  | 0 | 2.234 | 26.7075 | 0 | 0 | 4 | K | 2 |  |  |  | ROZPOCET |  |  |  | 0 | 0 | 0 | 0 | 0 | 1 | 0 | 4 | 671184307
| VV |  | " šachty " | [14 empty] | VV | 2 | 1 | True | 0 | ROZPOCET
| VV |  | " Š1 " 0,1*3,1*2,3 |  | 0.713 | [12 empty] | VV | 2 | 2 | True | 0 | ROZPOCET
| VV |  | " Š2 " 0,1*3,1*2,3 |  | 0.713 | [12 empty] | VV | 2 | 2 | True | 0 | ROZPOCET
| VV |  | " Š3 " 0,1*2,3*2,3 |  | 0.529 | [12 empty] | VV | 2 | 2 | True | 0 | ROZPOCET
| VV |  | " Š4-Š19 " 0,1*2,5*2,5*16 |  | 10 | [12 empty] | VV | 2 | 2 | True | 0 | ROZPOCET
| VV |  | Součet |  | 11.955 | [12 empty] | VV | 2 | 4 | True | 1 | ROZPOCET
| D | 5 | Komunikace pozemní |  |  |  | 0 |  |  |  |  | 0 |  | 0 |  | 0 | 1 | D | 1 |  |  |  | ROZPOCET | [9 empty] | 0
62 | K | 564760011.1 | Provizorní kryt štěrkovou vrstvou tl 200 mm | m2 | 823.795 |  | 0 | vlastní |  | základní |  | 0 | 0 | 0 | 0 | 0 | 4 | K | 2 |  |  |  | ROZPOCET |  |  |  | 0 | 0 | 0 | 0 | 0 | 1 | 0 | 4 | 1098108014
| VV |  | " provizorní zapravení bybouraných povrchů " | [14 empty] | VV | 2 | 1 | True | 0 | ROZPOCET
| VV |  | ASFALT |  | 559.685 | [12 empty] | VV | 2 | 2 | True | 0 | ROZPOCET
| VV |  | ZAMKOVA |  | 264.11 | [12 empty] | VV | 2 | 2 | True | 0 | ROZPOCET
| VV | PKRYT200 | Součet |  | 823.795 | [12 empty] | VV | 2 | 4 | True | 1 | ROZPOCET
63 | K | 167151111 | Nakládání výkopku z hornin třídy těžitelnosti I, skupiny 1 až 3 přes 100 m3 | m3 | 164.759 |  | 0 | CS ÚRS 2020 01 |  | základní |  | 0 | 0 | 0 | 0 | 0 | 4 | K | 2 |  |  |  | ROZPOCET |  |  |  | 0 | 0 | 0 | 0 | 0 | 1 | 0 | 4 | -793914852
| VV |  | " přesun hmot " PKRYT200*0,2 |  | 164.759 | [12 empty] | VV | 2 | 2 | True | 1 | ROZPOCET
64 | K | 162351103 | Vodorovné přemístění do 500 m výkopku/sypaniny z horniny třídy těžitelnosti I, skupiny 1 až 3 | m3 | 164.759 |  | 0 | CS ÚRS 2020 01 |  | základní |  | 0 | 0 | 0 | 0 | 0 | 4 | K | 2 |  |  |  | ROZPOCET |  |  |  | 0 | 0 | 0 | 0 | 0 | 1 | 0 | 4 | 1673166547
| D | 8 | Trubní vedení |  |  |  | 0 |  |  |  |  | 0 |  | 892.7427 |  | 0 | 1 | D | 1 |  |  |  | ROZPOCET | [9 empty] | 0
65 | K | 831372121 | Montáž potrubí z trub kameninových hrdlových s integrovaným těsněním výkop sklon do 20 % DN 300 | m | 574.8 |  | 0 | CS ÚRS 2020 01 |  | základní |  | 0 | 8e-05 | 0.045984 | 0 | 0 | 4 | K | 2 |  |  |  | ROZPOCET |  |  |  | 0 | 0 | 0 | 0 | 0 | 1 | 0 | 4 | -2094545893
| VV |  | " délka dle podélný profil " | [14 empty] | VV | 2 | 1 | True | 0 | ROZPOCET
| VV |  | " stoka A " 207,0 |  | 207 | [12 empty] | VV | 2 | 2 | True | 0 | ROZPOCET
| VV |  | " stoka A1 " 181,0 |  | 181 | [12 empty] | VV | 2 | 2 | True | 0 | ROZPOCET
| VV |  | " stoka A2 " 85,0 |  | 85 | [12 empty] | VV | 2 | 2 | True | 0 | ROZPOCET
| VV |  | " stoka A3 " 119,0 |  | 119 | [12 empty] | VV | 2 | 2 | True | 0 | ROZPOCET
| VV |  | Součet |  | 592 | [12 empty] | VV | 2 | 4 | True | 0 | ROZPOCET
| VV |  | " délka stoky s odpočtem šachet " | [14 empty] | VV | 2 | 1 | True | 0 | ROZPOCET
| VV |  | " stoka A " 207,0-2,3/2-1,3*4-1,3/2 |  | 200 | [12 empty] | VV | 2 | 2 | True | 0 | ROZPOCET
| VV |  | " stoka A1 " 181,0-2,3/2-1,3*5-1,3/2 |  | 172.7 | [12 empty] | VV | 2 | 2 | True | 0 | ROZPOCET
| VV |  | " stoka A2 " 85,0-3,1/2-1,3-1,3/2 |  | 81.5 | [12 empty] | VV | 2 | 2 | True | 0 | ROZPOCET
| VV |  | " stoka A3 " 119,0-3,1/2-1,3*2-1,3/2 |  | 114.2 | [12 empty] | VV | 2 | 2 | True | 0 | ROZPOCET
| VV | DN300 | Součet |  | 568.4 | [12 empty] | VV | 2 | 4 | True | 0 | ROZPOCET
| VV |  | " délka potrubí s odpočtem šachet " | [14 empty] | VV | 2 | 1 | True | 0 | ROZPOCET
| VV |  | " stoka A " 207,0-1,2/2-1,0*4-1,0/2 |  | 201.9 | [12 empty] | VV | 2 | 2 | True | 0 | ROZPOCET
| VV |  | " stoka A1 " 181,0-1,2/2-1,0*5-1,0/2 |  | 174.9 | [12 empty] | VV | 2 | 2 | True | 0 | ROZPOCET
| VV |  | " stoka A2 " 85,0-2,0/2-1,0-1,0/2 |  | 82.5 | [12 empty] | VV | 2 | 2 | True | 0 | ROZPOCET
| VV |  | " stoka A3 " 119,0-2,0/2-1,0*2-1,0/2 |  | 115.5 | [12 empty] | VV | 2 | 2 | True | 0 | ROZPOCET
| VV | DN300p | Součet |  | 574.8 | [12 empty] | VV | 2 | 4 | True | 1 | ROZPOCET
66 | M | 59710707.1 | trouba kameninová glazovaná DN 300 dl 2,50m spojovací systém C Třída 240 vč. těsnění | m | 583.422 |  | 0 | vlastní |  | základní |  | 0 | 0.1 | 58.3422 | 0 | 0 | 8 | M | 2 |  |  |  | ROZPOCET |  |  |  | 0 | 0 | 0 | 0 | 0 | 1 | 0 | 4 | -1029992442
| VV |  | DN300p*1,015 |  | 583.422 | [12 empty] | VV | 2 | 2 | True | 1 | ROZPOCET
67 | K | 831472121.1 | Montáž potrubí z trub kameninových hrdlových s integrovaným těsněním výkop sklon do 20 % DN 800 | m | 26.8 |  | 0 | vlastní |  | základní |  | 0 | 0.00015 | 0.00402 | 0 | 0 | 4 | K | 2 |  |  |  | ROZPOCET |  |  |  | 0 | 0 | 0 | 0 | 0 | 1 | 0 | 4 | -1898011582
| VV |  | " délka dle podélný profil " | [14 empty] | VV | 2 | 1 | True | 0 | ROZPOCET
| VV |  | " stoka A " 30,0 |  | 30 | [12 empty] | VV | 2 | 2 | True | 0 | ROZPOCET
| VV |  | Součet |  | 30 | [12 empty] | VV | 2 | 4 | True | 0 | ROZPOCET
| VV |  | " délka stoky s odpočtem šachet " | [14 empty] | VV | 2 | 1 | True | 0 | ROZPOCET
| VV |  | " stoka A " 30,0-3,1/2*2-2,3/2*2 |  | 24.6 | [12 empty] | VV | 2 | 2 | True | 0 | ROZPOCET
| VV | DN800 | Součet |  | 24.6 | [12 empty] | VV | 2 | 4 | True | 0 | ROZPOCET
| VV |  | " délka potrubí s odpočtem šachet " | [14 empty] | VV | 2 | 1 | True | 0 | ROZPOCET
| VV |  | " stoka A " 30,0-2,0/2*2-1,2/2*2 |  | 26.8 | [12 empty] | VV | 2 | 2 | True | 0 | ROZPOCET
| VV | DN800p | Součet |  | 26.8 | [12 empty] | VV | 2 | 4 | True | 1 | ROZPOCET
68 | M | 59710850.1 | trouba kameninová glazovaná DN 800 dl 2,50m spojovací systém C Třída 160 vč. těsnění | m | 27.202 |  | 0 | vlastní |  | základní |  | 0 | 0.548 | 14.9067 | 0 | 0 | 8 | M | 2 |  |  |  | ROZPOCET |  |  |  | 0 | 0 | 0 | 0 | 0 | 1 | 0 | 4 | 1799221933
| VV |  | DN800p*1,015 |  | 27.202 | [12 empty] | VV | 2 | 2 | True | 1 | ROZPOCET
69 | K | 837312221 | Montáž kameninových tvarovek jednoosých s integrovaným těsněním otevřený výkop DN 150 | kus | 25 |  | 0 | CS ÚRS 2020 01 |  | základní |  | 0 | 7e-05 | 0.00175 | 0 | 0 | 4 | K | 2 |  |  |  | ROZPOCET |  |  |  | 0 | 0 | 0 | 0 | 0 | 1 | 0 | 4 | -1129035349
70 | M | 59711852 | ucpávka kameninová glazovaná DN 150 spojovací systém F | kus | 25.375 |  | 0 | CS ÚRS 2020 01 |  | základní |  | 0 | 0.003 | 0.076125 | 0 | 0 | 8 | M | 2 |  |  |  | ROZPOCET |  |  |  | 0 | 0 | 0 | 0 | 0 | 1 | 0 | 4 | -193141670
| VV |  | 25*1,015 'Přepočtené koeficientem množství |  | 25.375 | [12 empty] | VV | 2 | 2 | False | 1 | ROZPOCET
71 | K | 837352221 | Montáž kameninových tvarovek jednoosých s integrovaným těsněním otevřený výkop DN 200 | kus | 1 |  | 0 | CS ÚRS 2020 01 |  | základní |  | 0 | 7e-05 | 7e-05 | 0 | 0 | 4 | K | 2 |  |  |  | ROZPOCET |  |  |  | 0 | 0 | 0 | 0 | 0 | 1 | 0 | 4 | -914731356
72 | M | 59711854 | ucpávka kameninová glazovaná DN 200 spojovací systém C, tř.160 | kus | 1.015 |  | 0 | CS ÚRS 2020 01 |  | základní |  | 0 | 0.004 | 0.00406 | 0 | 0 | 8 | M | 2 |  |  |  | ROZPOCET |  |  |  | 0 | 0 | 0 | 0 | 0 | 1 | 0 | 4 | -2019815825
| VV |  | 1*1,015 'Přepočtené koeficientem množství |  | 1.015 | [12 empty] | VV | 2 | 2 | False | 1 | ROZPOCET
73 | K | 837371221 | Montáž kameninových tvarovek odbočných s integrovaným těsněním otevřený výkop DN 300 | kus | 26 |  | 0 | CS ÚRS 2020 01 |  | základní |  | 0 | 0.00016 | 0.00416 | 0 | 0 | 4 | K | 2 |  |  |  | ROZPOCET |  |  |  | 0 | 0 | 0 | 0 | 0 | 1 | 0 | 4 | -1090584397
| VV |  | 23+2+1 |  | 26 | [12 empty] | VV | 2 | 2 | True | 1 | ROZPOCET
74 | M | 59711770.1 | odbočka kameninová glazovaná jednoduchá kolmá DN 300/150 dl 500mm spojovací systém C/F tř.160/- vč. těsnění | kus | 23.345 |  | 0 | vlastní |  | základní |  | 0 | 0.073 | 1.7042 | 0 | 0 | 8 | M | 2 |  |  |  | ROZPOCET |  |  |  | 0 | 0 | 0 | 0 | 0 | 1 | 0 | 4 | 2068659083
| VV |  | 23*1,015 'Přepočtené koeficientem množství |  | 23.345 | [12 empty] | VV | 2 | 2 | False | 1 | ROZPOCET
75 | M | 59711774.1 | odbočka kameninová glazovaná jednoduchá kolmá DN 300/200 dl 600mm spojovací systém C/F tř.240/160 vč. těsnění | kus | 1.015 |  | 0 | vlastní |  | základní |  | 0 | 0.086 | 0.08729 | 0 | 0 | 8 | M | 2 |  |  |  | ROZPOCET |  |  |  | 0 | 0 | 0 | 0 | 0 | 1 | 0 | 4 | -167293514
| VV |  | 1*1,015 'Přepočtené koeficientem množství |  | 1.015 | [12 empty] | VV | 2 | 2 | False | 1 | ROZPOCET
76 | M | 59711572.1 | odbočka kameninová glazovaná jednoduchá šikmá DN 300/150 polyuretanové/pryžové těsnění (spojovací systém C/F) dl 500mm třída pevnosti 160/200 | kus | 2.03 |  | 0 | vlastní |  | základní |  | 0 | 0.06 | 0.1218 | 0 | 0 | 8 | M | 2 |  |  |  | ROZPOCET |  |  |  | 0 | 0 | 0 | 0 | 0 | 1 | 0 | 4 | -116225357
| VV |  | 2*1,015 'Přepočtené koeficientem množství |  | 2.03 | [12 empty] | VV | 2 | 2 | False | 1 | ROZPOCET
77 | K | 851351131 | Montáž potrubí z trub litinových hrdlových s integrovaným těsněním otevřený výkop DN 200 | m | 3 |  | 0 | CS ÚRS 2020 01 |  | základní |  | 0 | 0 | 0 | 0 | 0 | 4 | K | 2 |  |  |  | ROZPOCET |  |  |  | 0 | 0 | 0 | 0 | 0 | 1 | 0 | 4 | -943965522
| VV |  | " délka dle podélný profil " | [14 empty] | VV | 2 | 1 | True | 0 | ROZPOCET
| VV |  | " stoka A " 5,0 |  | 5 | [12 empty] | VV | 2 | 2 | True | 0 | ROZPOCET
| VV |  | Součet |  | 5 | [12 empty] | VV | 2 | 4 | True | 0 | ROZPOCET
| VV |  | " délka stoky s odpočtem šachet " | [14 empty] | VV | 2 | 1 | True | 0 | ROZPOCET
| VV |  | " stoka A " 5,0-2,066/2-3,1/2 |  | 2.417 | [12 empty] | VV | 2 | 2 | True | 0 | ROZPOCET
| VV | LT200 | Součet |  | 2.417 | [12 empty] | VV | 2 | 4 | True | 0 | ROZPOCET
| VV |  | " délka potrubí s odpočtem šachet " | [14 empty] | VV | 2 | 1 | True | 0 | ROZPOCET
| VV |  | " stoka A " 5,0-2,0/2-2,0/2 |  | 3 | [12 empty] | VV | 2 | 2 | True | 0 | ROZPOCET
| VV | LT200p | Součet |  | 3 | [12 empty] | VV | 2 | 4 | True | 1 | ROZPOCET
78 | M | 55251008.1 | trouba litinová kanalizační hrdlová Zn+Al 400g/m2 PN10 vnitřní cementová vystýlka DN 200 vč. těsnění | m | 3.03 |  | 0 | vlastní |  | základní |  | 0 | 0.03387 | 0.10263 | 0 | 0 | 8 | M | 2 |  |  |  | ROZPOCET |  |  |  | 0 | 0 | 0 | 0 | 0 | 1 | 0 | 4 | 871215296
| VV |  | LT200p*1,01 |  | 3.03 | [12 empty] | VV | 2 | 2 | True | 1 | ROZPOCET
79 | K | 894414111 | Osazení betonových nebo železobetonových dílců pro šachty skruží základových (dno) | kus | 16 |  | 0 | CS ÚRS 2020 01 |  | základní |  | 0 | 0.02854 | 0.45664 | 0 | 0 | 4 | K | 2 |  |  |  | ROZPOCET |  |  |  | 0 | 0 | 0 | 0 | 0 | 1 | 0 | 4 | -1256736444
80 | M | 592113000.1 | Dno šachtové TBZ-Q 300-750 s kameninovým žlábkem | kus | 16.16 |  | 0 | vlastní |  | základní |  | 0 | 1.6 | 25.856 | 0 | 0 | 8 | M | 2 |  |  |  | ROZPOCET |  |  |  | 0 | 0 | 0 | 0 | 0 | 1 | 0 | 4 | -274000795
| VV |  | 16*1,01 'Přepočtené koeficientem množství |  | 16.16 | [12 empty] | VV | 2 | 2 | False | 1 | ROZPOCET
81 | K | 894411311 | Osazení betonových nebo železobetonových dílců pro šachty skruží rovných | kus | 37 |  | 0 | CS ÚRS 2020 01 |  | základní |  | 0 | 0.01019 | 0.37703 | 0 | 0 | 4 | K | 2 |  |  |  | ROZPOCET |  |  |  | 0 | 0 | 0 | 0 | 0 | 1 | 0 | 4 | 2029838232
82 | M | 592.1122103 | Skruž výšky 250 mm TBS-Q.1 100/25/12 PS | kus | 7.07 |  | 0 | vlastní |  | základní |  | 0 | 0.25 | 1.7675 | 0 | 0 | 8 | M | 2 |  |  |  | ROZPOCET |  |  |  | 0 | 0 | 0 | 0 | 0 | 1 | 0 | 4 | -1445090556
| VV |  | 7*1,01 'Přepočtené koeficientem množství |  | 7.07 | [12 empty] | VV | 2 | 2 | False | 1 | ROZPOCET
83 | M | 592.1122113 | Skruž výšky 500 mm TBS-Q.1 100/50/12 PS | kus | 9.09 |  | 0 | vlastní |  | základní |  | 0 | 0.5 | 4.545 | 0 | 0 | 8 | M | 2 |  |  |  | ROZPOCET |  |  |  | 0 | 0 | 0 | 0 | 0 | 1 | 0 | 4 | -2003672466
| VV |  | 9*1,01 'Přepočtené koeficientem množství |  | 9.09 | [12 empty] | VV | 2 | 2 | False | 1 | ROZPOCET
84 | M | 592.1122123 | Skruž výšky 1000 mm TBS-Q.1 100/100/12 PS | kus | 21.21 |  | 0 | vlastní |  | základní |  | 0 | 1 | 21.21 | 0 | 0 | 8 | M | 2 |  |  |  | ROZPOCET |  |  |  | 0 | 0 | 0 | 0 | 0 | 1 | 0 | 4 | 129343642
| VV |  | 21*1,01 'Přepočtené koeficientem množství |  | 21.21 | [12 empty] | VV | 2 | 2 | False | 1 | ROZPOCET
85 | M | 59224348 | těsnění elastomerové pro spojení šachetních dílů DN 1000 | kus | 37.74 |  | 0 | CS ÚRS 2020 01 |  | základní |  | 0 | 0.002 | 0.07548 | 0 | 0 | 8 | M | 2 |  |  |  | ROZPOCET |  |  |  | 0 | 0 | 0 | 0 | 0 | 1 | 0 | 4 | 442911169
| VV |  | 37*1,02 'Přepočtené koeficientem množství |  | 37.74 | [12 empty] | VV | 2 | 2 | False | 1 | ROZPOCET
86 | K | 894413110.1 | Příplatek pro osazení první skruže - vnější přibetonování skruže beton C30/37 a výplň zámku skruží tmelem průměr 60/70 mm | kus | 3 |  | 0 | vlastní |  | základní |  | 0 | 0.0792 | 0.2376 | 0 | 0 | 4 | K | 2 |  |  |  | ROZPOCET |  |  |  | 0 | 0 | 0 | 0 | 0 | 1 | 0 | 4 | 355263734
87 | K | 894412411 | Osazení betonových nebo železobetonových dílců pro šachty skruží přechodových | kus | 19 |  | 0 | CS ÚRS 2020 01 |  | základní |  | 0 | 0.01248 | 0.23712 | 0 | 0 | 4 | K | 2 |  |  |  | ROZPOCET |  |  |  | 0 | 0 | 0 | 0 | 0 | 1 | 0 | 4 | 1569342870
88 | M | 592.1121104 | Konus TBR-Q.1 100-63/58/12 KPS | kus | 19.19 |  | 0 | vlastní |  | základní |  | 0 | 0.585 | 11.2262 | 0 | 0 | 8 | M | 2 |  |  |  | ROZPOCET |  |  |  | 0 | 0 | 0 | 0 | 0 | 1 | 0 | 4 | -550052913
| VV |  | 19*1,01 'Přepočtené koeficientem množství |  | 19.19 | [12 empty] | VV | 2 | 2 | False | 1 | ROZPOCET
89 | M | 59224348 | těsnění elastomerové pro spojení šachetních dílů DN 1000 | kus | 19.38 |  | 0 | CS ÚRS 2020 01 |  | základní |  | 0 | 0.002 | 0.03876 | 0 | 0 | 8 | M | 2 |  |  |  | ROZPOCET |  |  |  | 0 | 0 | 0 | 0 | 0 | 1 | 0 | 4 | -1204846284
| VV |  | 19*1,02 'Přepočtené koeficientem množství |  | 19.38 | [12 empty] | VV | 2 | 2 | False | 1 | ROZPOCET
90 | K | 894201131.1 | Dno šachet tl nad 200 mm z prostého betonu bez zvýšených nároků na prostředí tř. C 30/37 XC4 XA1 | m3 | 6.071 |  | 0 | vlastní |  | základní |  | 0 | 2.4776 | 15.0414 | 0 | 0 | 4 | K | 2 |  |  |  | ROZPOCET |  |  |  | 0 | 0 | 0 | 0 | 0 | 1 | 0 | 4 | -975756076
| VV |  | " Š1 " 0,3*3,1*2,3*1,035 |  | 2.214 | [12 empty] | VV | 2 | 2 | True | 0 | ROZPOCET
| VV |  | " Š2 " 0,3*3,1*2,3*1,035 |  | 2.214 | [12 empty] | VV | 2 | 2 | True | 0 | ROZPOCET
| VV |  | " Š3 " 0,3*2,3*2,3*1,035 |  | 1.643 | [12 empty] | VV | 2 | 2 | True | 0 | ROZPOCET
| VV |  | Součet |  | 6.071 | [12 empty] | VV | 2 | 4 | True | 1 | ROZPOCET
91 | K | 894302171.1 | Stěny šachet tl nad 200 mm ze ŽB bez zvýšených nároků na prostředí tř. C 30/37 XC4 XA1 | m3 | 32.431 |  | 0 | vlastní |  | základní |  | 0 | 2.4776 | 80.3504 | 0 | 0 | 4 | K | 2 |  |  |  | ROZPOCET |  |  |  | 0 | 0 | 0 | 0 | 0 | 1 | 0 | 4 | -1898028023
| VV |  | " Š1 " | [14 empty] | VV | 2 | 1 | True | 0 | ROZPOCET
| VV |  | (3,0-0,3-0,3)*(3,1*2,3-2,0*1,2)*1,035 |  | 11.749 | [12 empty] | VV | 2 | 2 | True | 0 | ROZPOCET
| VV |  | " odpočet prostupy potrubí " | [14 empty] | VV | 2 | 1 | True | 0 | ROZPOCET
| VV |  | " DN300 " -PI*(0,355/2)^2*(0,3+0,25)*1*1,035 |  | -0.056 | [12 empty] | VV | 2 | 2 | True | 0 | ROZPOCET
| VV |  | " DN800 " -PI*(0,941/2)^2*(0,3+0,25)*1*1,035 |  | -0.396 | [12 empty] | VV | 2 | 2 | True | 0 | ROZPOCET
| VV |  | " litina 200 " -PI*(0,222/2)^2*(0,3+0,25)*1*1,035 |  | -0.022 | [12 empty] | VV | 2 | 2 | True | 0 | ROZPOCET
| VV |  | " Š2 " | [14 empty] | VV | 2 | 1 | True | 0 | ROZPOCET
| VV |  | (4,1-0,3-0,3)*(3,1*2,3-2,0*1,2)*1,035 |  | 17.134 | [12 empty] | VV | 2 | 2 | True | 0 | ROZPOCET
| VV |  | " odpočet prostupy potrubí " | [14 empty] | VV | 2 | 1 | True | 0 | ROZPOCET
| VV |  | " DN300 " -PI*(0,355/2)^2*(0,3+0,25)*1*1,035 |  | -0.056 | [12 empty] | VV | 2 | 2 | True | 0 | ROZPOCET
| VV |  | " DN800 " -PI*(0,941/2)^2*(0,3+0,25)*2*1,035 |  | -0.792 | [12 empty] | VV | 2 | 2 | True | 0 | ROZPOCET
| VV |  | " Š3 " | [14 empty] | VV | 2 | 1 | True | 0 | ROZPOCET
| VV |  | (1,95-0,3-0,3)*(2,3*2,3-1,2*1,2)*1,035 |  | 5.379 | [12 empty] | VV | 2 | 2 | True | 0 | ROZPOCET
| VV |  | " odpočet prostupy potrubí " | [14 empty] | VV | 2 | 1 | True | 0 | ROZPOCET
| VV |  | " DN300 " -PI*(0,355/2)^2*(0,3+0,25)*2*1,035 |  | -0.113 | [12 empty] | VV | 2 | 2 | True | 0 | ROZPOCET
| VV |  | " DN800 " -PI*(0,941/2)^2*(0,3+0,25)*1*1,035 |  | -0.396 | [12 empty] | VV | 2 | 2 | True | 0 | ROZPOCET
| VV |  | Součet |  | 32.431 | [12 empty] | VV | 2 | 4 | True | 1 | ROZPOCET
92 | K | 894502101 | Bednění stěn šachet pravoúhlých nebo vícehranných jednostranné | m2 | 44.24 |  | 0 | CS ÚRS 2020 01 |  | základní |  | 0 | 0.00232 | 0.10264 | 0 | 0 | 4 | K | 2 |  |  |  | ROZPOCET |  |  |  | 0 | 0 | 0 | 0 | 0 | 1 | 0 | 4 | -252690374
| VV |  | " Š1 " | [14 empty] | VV | 2 | 1 | True | 0 | ROZPOCET
| VV |  | (3,0-0,3-0,3)*(2,0+1,2)*2 |  | 15.36 | [12 empty] | VV | 2 | 2 | True | 0 | ROZPOCET
| VV |  | " Š2 " | [14 empty] | VV | 2 | 1 | True | 0 | ROZPOCET
| VV |  | (4,1-0,3-0,3)*(2,0+1,2)*2 |  | 22.4 | [12 empty] | VV | 2 | 2 | True | 0 | ROZPOCET
| VV |  | " Š3 " | [14 empty] | VV | 2 | 1 | True | 0 | ROZPOCET
| VV |  | (1,95-0,3-0,3)*1,2*4 |  | 6.48 | [12 empty] | VV | 2 | 2 | True | 0 | ROZPOCET
| VV |  | Součet |  | 44.24 | [12 empty] | VV | 2 | 4 | True | 1 | ROZPOCET
93 | K | 894601111 | Výztuž šachet z betonářské oceli 10 216 | t | 0.058 |  | 0 | CS ÚRS 2020 01 |  | základní |  | 0 | 1.037 | 0.060144 | 0 | 0 | 4 | K | 2 |  |  |  | ROZPOCET |  |  |  | 0 | 0 | 0 | 0 | 0 | 1 | 0 | 4 | -2098343589
| VV |  | " Š1 " | [14 empty] | VV | 2 | 1 | True | 0 | ROZPOCET
| VV |  | " dno " 3,1*2,3*0,65*6*0,00022 |  | 0.006 | [12 empty] | VV | 2 | 2 | True | 0 | ROZPOCET
| VV |  | " stěny " (3,0-0,3-0,3)*(2,0+1,2+0,3)*2*0,65*6*0,00022 |  | 0.014 | [12 empty] | VV | 2 | 2 | True | 0 | ROZPOCET
| VV |  | " Š2 " | [14 empty] | VV | 2 | 1 | True | 0 | ROZPOCET
| VV |  | " dno " 3,1*2,3*0,65*6*0,00022 |  | 0.006 | [12 empty] | VV | 2 | 2 | True | 0 | ROZPOCET
| VV |  | " stěny " (4,1-0,3-0,3)*(2,0+1,2+0,3)*2*0,65*6*0,00022 |  | 0.021 | [12 empty] | VV | 2 | 2 | True | 0 | ROZPOCET
| VV |  | " Š3 " | [14 empty] | VV | 2 | 1 | True | 0 | ROZPOCET
| VV |  | " dno " 2,3*2,3*0,65*6*0,00022 |  | 0.005 | [12 empty] | VV | 2 | 2 | True | 0 | ROZPOCET
| VV |  | " stěny " (1,95-0,3-0,3)*(1,2*2+0,3)*2*0,65*6*0,00022 |  | 0.006 | [12 empty] | VV | 2 | 2 | True | 0 | ROZPOCET
| VV |  | Součet |  | 0.058 | [12 empty] | VV | 2 | 4 | True | 1 | ROZPOCET
94 | K | 894608112 | Výztuž šachet z betonářské oceli 10 505 | t | 0.06 |  | 0 | CS ÚRS 2020 01 |  | základní |  | 0 | 1.042 | 0.062518 | 0 | 0 | 4 | K | 2 |  |  |  | ROZPOCET |  |  |  | 0 | 0 | 0 | 0 | 0 | 1 | 0 | 4 | -624814879
| VV |  | " Š1 " 1,131 |  | 1.131 | [12 empty] | VV | 2 | 2 | True | 0 | ROZPOCET
| VV |  | " Š2 " 1,507 |  | 1.507 | [12 empty] | VV | 2 | 2 | True | 0 | ROZPOCET
| VV |  | " Š3 " 0,366 |  | 0.366 | [12 empty] | VV | 2 | 2 | True | 0 | ROZPOCET
| VV |  | Součet |  | 3.004 | [12 empty] | VV | 2 | 4 | True | 1 | ROZPOCET
| VV |  | 3,004*0,02 'Přepočtené koeficientem množství |  | 0.06 | [12 empty] | VV | 2 | 2 | False | 1 | ROZPOCET
95 | K | 894302271.1 | Strop šachet Š1 2600/1800/300 ze ŽB bez zvýšených nároků na prostředí tř. C 30/37 XC4 XA1 otvor D 1000 | kus | 1 |  | 0 | vlastní |  | základní |  | 0 | 2.921 | 2.921 | 0 | 0 | 4 | K | 2 |  |  |  | ROZPOCET |  |  |  | 0 | 0 | 0 | 0 | 0 | 1 | 0 | 4 | -2080625033
96 | K | 894302272.1 | Strop šachet Š2 2600/1800/300 ze ŽB bez zvýšených nároků na prostředí tř. C 30/37 XC4 XA1 otvor D 1000 | kus | 1 |  | 0 | vlastní |  | základní |  | 0 | 2.921 | 2.921 | 0 | 0 | 4 | K | 2 |  |  |  | ROZPOCET |  |  |  | 0 | 0 | 0 | 0 | 0 | 1 | 0 | 4 | 197065443
97 | K | 894302273.1 | Strop šachet Š3 1800/1800/300 ze ŽB bez zvýšených nároků na prostředí tř. C 30/37 XC4 XA1 otvor D 1000 | kus | 1 |  | 0 | vlastní |  | základní |  | 0 | 1.041 | 1.041 | 0 | 0 | 4 | K | 2 |  |  |  | ROZPOCET |  |  |  | 0 | 0 | 0 | 0 | 0 | 1 | 0 | 4 | -229097576
98 | K | 953334121 | Bobtnavý pásek do pracovních spar betonových kcí bentonitový 20 x 25 mm | m | 40.833 |  | 0 | CS ÚRS 2020 01 |  | základní |  | 0 | 0.00137 | 0.055941 | 0 | 0 | 4 | K | 2 |  |  |  | ROZPOCET |  |  |  | 0 | 0 | 0 | 0 | 0 | 1 | 0 | 4 | -1357412700
| VV |  | " strop/stěna šachty Š1 " (2,3+1,5)*2+0,3 |  | 7.9 | [12 empty] | VV | 2 | 2 | True | 0 | ROZPOCET
| VV |  | " strop/stěna šachty Š2 " (2,3+1,5)*2+0,3 |  | 7.9 | [12 empty] | VV | 2 | 2 | True | 0 | ROZPOCET
| VV |  | " strop/stěna šachty Š31 " 1,5*4+0,3 |  | 6.3 | [12 empty] | VV | 2 | 2 | True | 0 | ROZPOCET
| VV |  | " stěna šachty/potrubí " | [14 empty] | VV | 2 | 1 | True | 0 | ROZPOCET
| VV |  | " litina DN200 " PI*0,222+0,15 |  | 0.847 | [12 empty] | VV | 2 | 2 | True | 0 | ROZPOCET
| VV |  | " kamenina DN300 " (PI*0,355+0,2)*4 |  | 5.261 | [12 empty] | VV | 2 | 2 | True | 0 | ROZPOCET
| VV |  | " kamenina DN800 " (PI*0,941+0,2)*4 |  | 12.625 | [12 empty] | VV | 2 | 2 | True | 0 | ROZPOCET
| VV |  | Součet |  | 40.833 | [12 empty] | VV | 2 | 4 | True | 1 | ROZPOCET
99 | K | 953334312 | Kombinovaný těsnící PVC pás s bobtnavým profilem do pracovních spar betonových kcí š 125 mm | m | 21.2 |  | 0 | CS ÚRS 2020 01 |  | základní |  | 0 | 0.00172 | 0.036464 | 0 | 0 | 4 | K | 2 |  |  |  | ROZPOCET |  |  |  | 0 | 0 | 0 | 0 | 0 | 1 | 0 | 4 | 285674353
| VV |  | " dno/stěna šachty Š1 " (2,3+1,5)*2 |  | 7.6 | [12 empty] | VV | 2 | 2 | True | 0 | ROZPOCET
| VV |  | " dno/stěna šachty Š2 " (2,3+1,5)*2 |  | 7.6 | [12 empty] | VV | 2 | 2 | True | 0 | ROZPOCET
| VV |  | " dno/stěna šachty Š31 " 1,5*4 |  | 6 | [12 empty] | VV | 2 | 2 | True | 0 | ROZPOCET
| VV |  | Součet |  | 21.2 | [12 empty] | VV | 2 | 4 | True | 1 | ROZPOCET
100 | K | 894204161.1 | Žlaby šachet z betonu prostého tř. C 30/37-XC4-XA1 s čedič. kamenivem | m3 | 4.842 |  | 0 | vlastní |  | základní |  | 0 | 2.4776 | 11.9964 | 0 | 0 | 4 | K | 2 |  |  |  | ROZPOCET |  |  |  | 0 | 0 | 0 | 0 | 0 | 1 | 0 | 4 | -1117168270
| VV |  | " šachta Š1 " | [14 empty] | VV | 2 | 1 | True | 0 | ROZPOCET
| VV |  | 0,68*2,0*1,2+1,23*1,2*(0,22+0,53)/2 |  | 2.186 | [12 empty] | VV | 2 | 2 | True | 0 | ROZPOCET
| VV |  | -PI*(0,3/2)^2/2*1,3 |  | -0.046 | [12 empty] | VV | 2 | 2 | True | 0 | ROZPOCET
| VV |  | -(0,8*0,1+PI*(0,8/2)^2/2)*0,6 |  | -0.199 | [12 empty] | VV | 2 | 2 | True | 0 | ROZPOCET
| VV |  | -((0,8+0,2)/2*0,1+PI*((0,8+0,2)/2/2)^2/2)*0,8 |  | -0.119 | [12 empty] | VV | 2 | 2 | True | 0 | ROZPOCET
| VV |  | " šachta Š2 " | [14 empty] | VV | 2 | 1 | True | 0 | ROZPOCET
| VV |  | 0,68*2,0*1,2+2,18*1,2*(0,22+0,53)/2 |  | 2.613 | [12 empty] | VV | 2 | 2 | True | 0 | ROZPOCET
| VV |  | -PI*(0,3/2)^2/2*2,4 |  | -0.085 | [12 empty] | VV | 2 | 2 | True | 0 | ROZPOCET
| VV |  | -(0,8*0,1+PI*(0,8/2)^2/2)*1,8 |  | -0.596 | [12 empty] | VV | 2 | 2 | True | 0 | ROZPOCET
| VV |  | " šachta Š3 " | [14 empty] | VV | 2 | 1 | True | 0 | ROZPOCET
| VV |  | 0,87*1,2*1,2 |  | 1.253 | [12 empty] | VV | 2 | 2 | True | 0 | ROZPOCET
| VV |  | -PI*(0,3/2)^2/2*(1,2+0,5) |  | -0.06 | [12 empty] | VV | 2 | 2 | True | 0 | ROZPOCET
| VV |  | -0,3*((0,35+0,15)/2-0,15)*(0,8+0,35) |  | -0.035 | [12 empty] | VV | 2 | 2 | True | 0 | ROZPOCET
| VV |  | -0,3*(0,6-0,15)*0,52 |  | -0.07 | [12 empty] | VV | 2 | 2 | True | 0 | ROZPOCET
| VV |  | Součet |  | 4.842 | [12 empty] | VV | 2 | 4 | True | 1 | ROZPOCET
101 | K | 351351111 | Vnitřní bednění spodní části stok světlé v do 1200 mm otevřený výkop | m2 | 9.074 |  | 0 | CS ÚRS 2020 01 |  | základní |  | 0 | 0.00354 | 0.032122 | 0 | 0 | 4 | K | 2 |  |  |  | ROZPOCET |  |  |  | 0 | 0 | 0 | 0 | 0 | 1 | 0 | 4 | 169760101
| VV |  | " šachta Š1 " | [14 empty] | VV | 2 | 1 | True | 0 | ROZPOCET
| VV |  | 1,23*1,2 |  | 1.476 | [12 empty] | VV | 2 | 2 | True | 0 | ROZPOCET
| VV |  | (2*0,1+PI*0,8/2)*0,6 |  | 0.874 | [12 empty] | VV | 2 | 2 | True | 0 | ROZPOCET
| VV |  | (2*0,1+PI*((0,8+0,2)/2/2))*0,8 |  | 0.788 | [12 empty] | VV | 2 | 2 | True | 0 | ROZPOCET
| VV |  | " šachta Š2 " | [14 empty] | VV | 2 | 1 | True | 0 | ROZPOCET
| VV |  | 2,18*1,2 |  | 2.616 | [12 empty] | VV | 2 | 2 | True | 0 | ROZPOCET
| VV |  | (2*0,1+PI*0,8/2)*1,8 |  | 2.622 | [12 empty] | VV | 2 | 2 | True | 0 | ROZPOCET
| VV |  | " šachta Š3 " | [14 empty] | VV | 2 | 1 | True | 0 | ROZPOCET
| VV |  | 2*((0,35+0,15)/2-0,15)*(0,8+0,35) |  | 0.23 | [12 empty] | VV | 2 | 2 | True | 0 | ROZPOCET
| VV |  | 2*(0,6-0,15)*0,52 |  | 0.468 | [12 empty] | VV | 2 | 2 | True | 0 | ROZPOCET
| VV |  | Součet |  | 9.074 | [12 empty] | VV | 2 | 4 | True | 1 | ROZPOCET
102 | K | 894104111 | Žlaby šachet z cihel kanalizačních pálených lícových průměru do 500 mm | m3 | 0.354 |  | 0 | CS ÚRS 2020 01 |  | základní |  | 0 | 3.0829 | 1.0913 | 0 | 0 | 4 | K | 2 |  |  |  | ROZPOCET |  |  |  | 0 | 0 | 0 | 0 | 0 | 1 | 0 | 4 | 1459812260
| VV |  | " šachta Š1 " | [14 empty] | VV | 2 | 1 | True | 0 | ROZPOCET
| VV |  | 0,15*(2*0,1+PI*0,8/2)*0,6 |  | 0.131 | [12 empty] | VV | 2 | 2 | True | 0 | ROZPOCET
| VV |  | 0,15*(2*0,1+PI*((0,8+0,2)/2/2))*0,8 |  | 0.118 | [12 empty] | VV | 2 | 2 | True | 0 | ROZPOCET
| VV |  | " šachta Š3 " | [14 empty] | VV | 2 | 1 | True | 0 | ROZPOCET
| VV |  | 0,15*2*((0,35+0,15)/2-0,15)*(0,8+0,35) |  | 0.035 | [12 empty] | VV | 2 | 2 | True | 0 | ROZPOCET
| VV |  | 0,15*2*(0,6-0,15)*0,52 |  | 0.07 | [12 empty] | VV | 2 | 2 | True | 0 | ROZPOCET
| VV |  | Součet |  | 0.354 | [12 empty] | VV | 2 | 4 | True | 1 | ROZPOCET
103 | K | 894701201.1 | Žlaby kameninové šachet z půlené kameniny DN300 | m | 6 |  | 0 | vlastní |  | základní |  | 0 | 0.102 | 0.612 | 0 | 0 | 4 | K | 2 |  |  |  | ROZPOCET |  |  |  | 0 | 0 | 0 | 0 | 0 | 1 | 0 | 4 | -425650829
| VV |  | " šachta Š1 " 1,6 |  | 1.6 | [12 empty] | VV | 2 | 2 | True | 0 | ROZPOCET
| VV |  | " šachta Š2 " 2,4 |  | 2.4 | [12 empty] | VV | 2 | 2 | True | 0 | ROZPOCET
| VV |  | " šachta Š3 " 1,2+0,25+0,55 |  | 2 | [12 empty] | VV | 2 | 2 | True | 0 | ROZPOCET
| VV |  | Součet |  | 6 | [12 empty] | VV | 2 | 4 | True | 1 | ROZPOCET
104 | K | 894701801.1 | Žlaby kameninové šachet z půlené kameniny DN800 | m | 2.2 |  | 0 | vlastní |  | základní |  | 0 | 0.277 | 0.6094 | 0 | 0 | 4 | K | 2 |  |  |  | ROZPOCET |  |  |  | 0 | 0 | 0 | 0 | 0 | 1 | 0 | 4 | 885635055
| VV |  | " šachta Š2 " 2,2 |  | 2.2 | [12 empty] | VV | 2 | 2 | True | 1 | ROZPOCET
105 | K | 899104112 | Osazení poklopů litinových nebo ocelových včetně rámů pro třídu zatížení D400, E600 | kus | 19 |  | 0 | CS ÚRS 2020 01 |  | základní |  | 0 | 0.21734 | 4.1295 | 0 | 0 | 4 | K | 2 |  |  |  | ROZPOCET |  |  |  | 0 | 0 | 0 | 0 | 0 | 1 | 0 | 4 | -330134430
106 | M | 55243443.1 | poklop na vstupní šachtu litinový D500 třídy D400kN typ BRNO | kus | 19 |  | 0 | vlastní |  | základní |  | 0 | 0.092 | 1.748 | 0 | 0 | 8 | M | 2 |  |  |  | ROZPOCET |  |  |  | 0 | 0 | 0 | 0 | 0 | 1 | 0 | 4 | 121248947
107 | K | 899501221 | Stupadla do šachet ocelová s PE povlakem vidlicová pro přímé zabudování do hmoždinek | kus | 23 |  | 0 | CS ÚRS 2020 01 |  | základní |  | 0 | 0.00136 | 0.03128 | 0 | 0 | 4 | K | 2 |  |  |  | ROZPOCET |  |  |  | 0 | 0 | 0 | 0 | 0 | 1 | 0 | 4 | -2141583911
| VV |  | " Š1-3 " 8+12+3 |  | 23 | [12 empty] | VV | 2 | 2 | True | 1 | ROZPOCET
108 | K | 899623141 | Obetonování potrubí nebo zdiva stok betonem prostým tř. C 12/15 otevřený výkop | m3 | 278.536 |  | 0 | CS ÚRS 2020 01 |  | základní |  | 0 | 2.2563 | 628.4719 | 0 | 0 | 4 | K | 2 |  |  |  | ROZPOCET |  |  |  | 0 | 0 | 0 | 0 | 0 | 1 | 0 | 4 | 622563549
| VV |  | " stoka " DN300*(0,372+2*0,1*0,326) |  | 248.504 | [12 empty] | VV | 2 | 2 | True | 0 | ROZPOCET
| VV |  | " stoka " DN800*(1,049+2*0,1*0,859) |  | 30.032 | [12 empty] | VV | 2 | 2 | True | 0 | ROZPOCET
| VV |  | Součet |  | 278.536 | [12 empty] | VV | 2 | 4 | True | 1 | ROZPOCET
| D | 998 | Přesun hmot |  |  |  | 0 |  |  |  |  | 0 |  | 0 |  | 0 | 1 | D | 1 |  |  |  | ROZPOCET | [9 empty] | 0
109 | K | 998275101 | Přesun hmot pro trubní vedení z trub kameninových otevřený výkop | t | 1075.113 |  | 0 | CS ÚRS 2020 01 |  | základní |  | 0 | 0 | 0 | 0 | 0 | 4 | K | 2 |  |  |  | ROZPOCET |  |  |  | 0 | 0 | 0 | 0 | 0 | 1 | 0 | 4 | 867392337
| D | M | Práce a dodávky M |  |  |  | 0 |  |  |  |  | 0 |  | 0.004149 |  | 0 | 3 | D | 0 |  |  |  | ROZPOCET | [9 empty] | 0
| D | 46-M | Zemní práce při extr.mont.pracích |  |  |  | 0 |  |  |  |  | 0 |  | 0.004149 |  | 0 | 3 | D | 1 |  |  |  | ROZPOCET | [9 empty] | 0
110 | K | 460490013 | Krytí kabelů výstražnou fólií šířky 34 cm | m | 46.1 |  | 0 | CS ÚRS 2020 01 |  | základní |  | 0 | 9e-05 | 0.004149 | 0 | 0 | 64 | K | 2 |  |  |  | ROZPOCET |  |  |  | 0 | 0 | 0 | 0 | 0 | 1 | 0 | 64 | 708988732
| VV |  | " křížení inž. sítí " | [14 empty] | VV | 2 | 1 | True | 0 | ROZPOCET
| VV |  | " voda, plyn " POTRUBI1+POTRUBI2 |  | 30.5 | [12 empty] | VV | 2 | 2 | True | 0 | ROZPOCET
| VV |  | " kabel " KABELm |  | 15.6 | [12 empty] | VV | 2 | 2 | True | 0 | ROZPOCET
| VV |  | Součet |  | 46.1 | [12 empty] | VV | 2 | 4 | True | 1 | ROZPOCET

## SO 310.2 - zapravení vozo...
[18 empty] | {0f3c5c0f-df7e-44d6-bfaa-876ffbed263a} | [5 empty] | BDK | 69,349 | 2
[18 empty] | 2 | [5 empty] | BNZM | 277,397 | 2
| KRYCÍ LIST SOUPISU PRACÍ | [7 empty] | v --- níže se nacházejí doplnkové a pomocné údaje k sestavám --- v | [8 empty] | False | [5 empty] | ODKOP | 19,851 | 2
[24 empty] | ODVOZ1 | 655,35 | 2
| Stavba: | [22 empty] | ODVOZ2 | 19,851 | 2
|  | BRNO, ZELNÁ - SPLAŠKOVÁ KANALIZACE | [21 empty] | PŘÍDLAŽBA | 8 | 2
Objekt:
SO 300 - VODOHOSPODÁŘSKÉ OBJEKTY
Soupis:
SO 310 - SPLAŠKOVÁ KANALIZACE
Úroveň 3:
SO 310.2 - zapravení vozovky ul. Zelná
| KSO: |  | 822 29 6 |  |  | CC-CZ:
| Místo: |  | Brno |  |  | Datum: | 8. 4. 2021
| Zadavatel: |  |  |  |  | IČ:
|  | Statutární město Brno |  |  |  | DIČ:
| Uchazeč: |  |  |  |  | IČ: | Vyplň údaj
|  | Vyplň údaj |  |  |  | DIČ: | Vyplň údaj
| Projektant: |  |  |  |  | IČ:
|  | PROVO spol. s r.o. |  |  |  | DIČ:
| Zpracovatel: |  |  |  |  | IČ:
|  | Obrtel M. |  |  |  | DIČ:
Poznámka:
| Cena bez DPH | [5 empty] | 0
|  |  | Základ daně |  |  | Sazba daně | Výše daně
| DPH | základní | 0 |  |  | 21% | 0
|  | snížená | 0 |  |  | 10% | 0
|  | zákl. přenesená | 0 |  |  | 21% | 0
|  | sníž. přenesená | 0 |  |  | 10% | 0
|  | nulová | 0 |  |  | 0% | 0
| Cena s DPH |  |  | v | CZK |  | 0
| Projektant |  |  | Zpracovatel
| Datum a podpis: |  | Razítko | Datum a podpis: |  |  | Razítko
| Objednavatel |  |  | Uchazeč
| Datum a podpis: |  | Razítko | Datum a podpis: |  |  | Razítko
REKAPITULACE ČLENĚNÍ SOUPISU PRACÍ
Stavba:
BRNO, ZELNÁ - SPLAŠKOVÁ KANALIZACE
Objekt:
SO 300 - VODOHOSPODÁŘSKÉ OBJEKTY
Soupis:
SO 310 - SPLAŠKOVÁ KANALIZACE
Úroveň 3:
SO 310.2 - zapravení vozovky ul. Zelná
Místo: |  |  | Brno |  |  | Datum: | 8. 4. 2021
Zadavatel: |  |  | Statutární město Brno |  |  | Projektant: | PROVO spol. s r.o.
Uchazeč: |  |  | Vyplň údaj |  |  | Zpracovatel: | Obrtel M.
Kód dílu - Popis | [6 empty] | Cena celkem [CZK]
Náklady ze soupisu prací | [6 empty] | 0 | [11 empty] | -1
| HSV - Práce a dodávky HSV | [5 empty] | 0
| 11 - Zemní práce - přípravné a přidružené práce | [5 empty] | 0
| 12 - Zemní práce - bourání a frézování | [5 empty] | 0
| 5 - Komunikace pozemní | [5 empty] | 0
| 8 - Trubní vedení | [5 empty] | 0
| 9 - Ostatní konstrukce a práce, bourání | [5 empty] | 0
| 998 - Přesun hmot | [5 empty] | 0
SOUPIS PRACÍ
Stavba:
BRNO, ZELNÁ - SPLAŠKOVÁ KANALIZACE
Objekt:
SO 300 - VODOHOSPODÁŘSKÉ OBJEKTY
Soupis:
SO 310 - SPLAŠKOVÁ KANALIZACE
Úroveň 3:
SO 310.2 - zapravení vozovky ul. Zelná
Místo: |  |  | Brno |  |  | Datum: | 8. 4. 2021
Zadavatel: |  |  | Statutární město Brno |  |  | Projektant: | PROVO spol. s r.o.
Uchazeč: |  |  | Vyplň údaj |  |  | Zpracovatel: | Obrtel M.
PČ | Typ | Kód | Popis | MJ | Množství | J.cena [CZK] | Cena celkem [CZK] | Cenová soustava |  | DPH | J. Nh [h] | Nh celkem [h] | J. hmotnost [t] | Hmotnost celkem [t] | J. suť [t] | Suť Celkem [t]
Náklady soupisu celkem | [6 empty] | 0 |  |  |  |  | 0 |  | 104.4113 |  | 625.0816 |  | D | -1 | [13 empty] | 0
| D | HSV | Práce a dodávky HSV |  |  |  | 0 |  |  |  |  | 0 |  | 104.4113 |  | 625.0816 | 1 | D | 0 |  |  |  | ROZPOCET | [9 empty] | 0
| D | 11 | Zemní práce - přípravné a přidružené práce |  |  |  | 0 |  |  |  |  | 0 |  | 0 |  | 0 | 1 | D | 1 |  |  |  | ROZPOCET | [9 empty] | 0
1 | K | 132351253 | Hloubení rýh nezapažených š do 2000 mm v hornině třídy těžitelnosti II, skupiny 4 objem do 100 m3 strojně | m3 | 69.349 |  | 0 | CS ÚRS 2020 01 |  | základní |  | 0 | 0 | 0 | 0 | 0 | 4 | K | 2 |  |  |  | ROZPOCET |  |  |  | 0 | 0 | 0 | 0 | 0 | 1 | 0 | 4 | 1056747738
| VV |  | " horní vrstva - drcené kamenivo nad rýhou 20cm " | [14 empty] | VV | 2 | 1 | True | 0 | ROZPOCET
| VV | BDK | " výměry příloha TZ - p.č.1 " 69,3492 |  | 69.349 | [12 empty] | VV | 2 | 2 | True | 1 | ROZPOCET
2 | K | 132251254 | Hloubení rýh nezapažených š do 2000 mm v hornině třídy těžitelnosti I, skupiny 3 objem do 500 m3 strojně | m3 | 277.397 |  | 0 | CS ÚRS 2020 01 |  | základní |  | 0 | 0 | 0 | 0 | 0 | 4 | K | 2 |  |  |  | ROZPOCET |  |  |  | 0 | 0 | 0 | 0 | 0 | 1 | 0 | 4 | -367138229
| VV |  | "Odstranění NZM (náhr. zásypového materiálu) zásypy rýh kanalizace a " | [14 empty] | VV | 2 | 1 | True | 0 | ROZPOCET
| VV |  | " po úroveň parapláně při výměně podložní zeminy" | [14 empty] | VV | 2 | 1 | True | 0 | ROZPOCET
| VV | BNZM | " výměry příloha TZ - p.č.2 " 277,3968 |  | 277.397 | [12 empty] | VV | 2 | 2 | True | 1 | ROZPOCET
3 | K | 997221551 | Vodorovná doprava suti ze sypkých materiálů do 1 km | t | 655.35 |  | 0 | CS ÚRS 2020 01 |  | základní |  | 0 | 0 | 0 | 0 | 0 | 4 | K | 2 |  |  |  | ROZPOCET |  |  |  | 0 | 0 | 0 | 0 | 0 | 1 | 0 | 4 | -1128400804
| VV |  | " výměry příloha TZ - p.č.4 " | [14 empty] | VV | 2 | 1 | True | 0 | ROZPOCET
| VV |  | "Horní vrstva drceného kameniva tl.20cm" BDK*1,89 |  | 131.07 | [12 empty] | VV | 2 | 2 | True | 0 | ROZPOCET
| VV |  | "NZM v rýhách " BNZM*1,89 |  | 524.28 | [12 empty] | VV | 2 | 2 | True | 0 | ROZPOCET
| VV | ODVOZ1 | Součet |  | 655.35 | [12 empty] | VV | 2 | 4 | True | 1 | ROZPOCET
4 | K | 997221559 | Příplatek ZKD 1 km u vodorovné dopravy suti ze sypkých materiálů | t | 3932.1 |  | 0 | CS ÚRS 2020 01 |  | základní |  | 0 | 0 | 0 | 0 | 0 | 4 | K | 2 |  |  |  | ROZPOCET |  |  |  | 0 | 0 | 0 | 0 | 0 | 1 | 0 | 4 | 661336849
| VV |  | 655,35*6 'Přepočtené koeficientem množství |  | 3932.1 | [12 empty] | VV | 2 | 2 | False | 1 | ROZPOCET
5 | K | 97909811001 | Poplatek za skládku suti (bez živice) | t | 655.35 |  | 0 | vlastní |  | základní |  | 0 | 0 | 0 | 0 | 0 | 4 | K | 2 |  |  |  | ROZPOCET |  |  |  | 0 | 0 | 0 | 0 | 0 | 1 | 0 | 4 | 672479611
| VV |  | ODVOZ1 |  | 655.35 | [12 empty] | VV | 2 | 2 | True | 1 | ROZPOCET
6 | K | 122151101 | Odkopávky a prokopávky nezapažené v hornině třídy těžitelnosti I, skupiny 1 a 2 objem do 20 m3 strojně | m3 | 1.588 |  | 0 | CS ÚRS 2020 01 |  | základní |  | 0 | 0 | 0 | 0 | 0 | 4 | K | 2 |  |  |  | ROZPOCET |  |  |  | 0 | 0 | 0 | 0 | 0 | 1 | 0 | 4 | 544004898
| VV |  | " ve 2.třídě - 8% " ODKOP*0,08 |  | 1.588 | [12 empty] | VV | 2 | 2 | True | 1 | ROZPOCET
7 | K | 122251101 | Odkopávky a prokopávky nezapažené v hornině třídy těžitelnosti I, skupiny 3 objem do 20 m3 strojně | m3 | 13.896 |  | 0 | CS ÚRS 2020 01 |  | základní |  | 0 | 0 | 0 | 0 | 0 | 4 | K | 2 |  |  |  | ROZPOCET |  |  |  | 0 | 0 | 0 | 0 | 0 | 1 | 0 | 4 | 19785607
| VV |  | "Odkopávky pro silnice nad rámec bourání vozovek " | [14 empty] | VV | 2 | 1 | True | 0 | ROZPOCET
| VV | ODKOP | " výměry příloha TZ - p.č.3 " 19,851 |  | 19.851 | [12 empty] | VV | 2 | 2 | True | 0 | ROZPOCET
| VV |  | Součet |  | 19.851 | [12 empty] | VV | 2 | 4 | True | 0 | ROZPOCET
| VV |  | " ve 3.třídě - 15%+55% " ODKOP*(0,15+0,55) |  | 13.896 | [12 empty] | VV | 2 | 2 | True | 1 | ROZPOCET
8 | K | 122351101 | Odkopávky a prokopávky nezapažené v hornině třídy těžitelnosti II, skupiny 4 objem do 20 m3 strojně | m3 | 4.367 |  | 0 | CS ÚRS 2020 01 |  | základní |  | 0 | 0 | 0 | 0 | 0 | 4 | K | 2 |  |  |  | ROZPOCET |  |  |  | 0 | 0 | 0 | 0 | 0 | 1 | 0 | 4 | -250312391
| VV |  | " ve 4.třídě - 22% " ODKOP*0,22 |  | 4.367 | [12 empty] | VV | 2 | 2 | True | 1 | ROZPOCET
9 | K | 162751114 | Vodorovné přemístění do 7000 m výkopku/sypaniny z horniny třídy těžitelnosti I, skupiny 1 až 3 | m3 | 15.484 |  | 0 | CS ÚRS 2020 01 |  | základní |  | 0 | 0 | 0 | 0 | 0 | 4 | K | 2 |  |  |  | ROZPOCET |  |  |  | 0 | 0 | 0 | 0 | 0 | 1 | 0 | 4 | -892662774
| VV |  | " zemina získaná " ODKOP |  | 19.851 | [12 empty] | VV | 2 | 2 | True | 0 | ROZPOCET
| VV | ODVOZ2 | Součet |  | 19.851 | [12 empty] | VV | 2 | 4 | True | 0 | ROZPOCET
| VV |  | " ve 2.+3.třídě - 8%+15%+55% " ODVOZ2*(0,08+0,15+0,55) |  | 15.484 | [12 empty] | VV | 2 | 2 | True | 1 | ROZPOCET
10 | K | 162751134 | Vodorovné přemístění do 7000 m výkopku/sypaniny z horniny třídy těžitelnosti II, skupiny 4 a 5 | m3 | 4.367 |  | 0 | CS ÚRS 2020 01 |  | základní |  | 0 | 0 | 0 | 0 | 0 | 4 | K | 2 |  |  |  | ROZPOCET |  |  |  | 0 | 0 | 0 | 0 | 0 | 1 | 0 | 4 | -2090660762
| VV |  | " ve 4.třídě - 22% " ODVOZ2*0,22 |  | 4.367 | [12 empty] | VV | 2 | 2 | True | 1 | ROZPOCET
11 | K | 171201211.1 | Poplatek za skládku zeminy | m3 | 19.851 |  | 0 | vlastní |  | základní |  | 0 | 0 | 0 | 0 | 0 | 4 | K | 2 |  |  |  | ROZPOCET |  |  |  | 0 | 0 | 0 | 0 | 0 | 1 | 0 | 4 | 974482690
| VV |  | ODVOZ2 |  | 19.851 | [12 empty] | VV | 2 | 2 | True | 1 | ROZPOCET
12 | K | 181951111 | Úprava pláně v hornině třídy těžitelnosti I, skupiny 1 až 3 bez zhutnění | m2 | 29.609 |  | 0 | CS ÚRS 2020 01 |  | základní |  | 0 | 0 | 0 | 0 | 0 | 4 | K | 2 |  |  |  | ROZPOCET |  |  |  | 0 | 0 | 0 | 0 | 0 | 1 | 0 | 4 | 673279806
| VV |  | " výměry příloha TZ - p.č.6 " | [14 empty] | VV | 2 | 1 | True | 0 | ROZPOCET
| VV |  | " ve tř.2+3 - 8+15+55(%) " 37,96*(0,08+0,15+0,55) |  | 29.609 | [12 empty] | VV | 2 | 2 | True | 1 | ROZPOCET
13 | K | 181951113 | Úprava pláně v hornině třídy těžitelnosti II, skupiny 4 a 5 bez zhutnění | m2 | 8.351 |  | 0 | CS ÚRS 2020 01 |  | základní |  | 0 | 0 | 0 | 0 | 0 | 4 | K | 2 |  |  |  | ROZPOCET |  |  |  | 0 | 0 | 0 | 0 | 0 | 1 | 0 | 4 | -585647029
| VV |  | " výměry příloha TZ - p.č.6 " | [14 empty] | VV | 2 | 1 | True | 0 | ROZPOCET
| VV |  | " ve tř.4 22(%) " 37,96*0,22 |  | 8.351 | [12 empty] | VV | 2 | 2 | True | 1 | ROZPOCET
14 | K | 181951112 | Úprava pláně v hornině třídy těžitelnosti I, skupiny 1 až 3 se zhutněním | m2 | 734.824 |  | 0 | CS ÚRS 2020 01 |  | základní |  | 0 | 0 | 0 | 0 | 0 | 4 | K | 2 |  |  |  | ROZPOCET |  |  |  | 0 | 0 | 0 | 0 | 0 | 1 | 0 | 4 | 1069458815
| VV |  | " výměry příloha TZ - p.č.5 " | [14 empty] | VV | 2 | 1 | True | 0 | ROZPOCET
| VV |  | " ve tř.2+3 - 8+15+55(%) " 942,082*(0,08+0,15+0,55) |  | 734.824 | [12 empty] | VV | 2 | 2 | True | 1 | ROZPOCET
15 | K | 181951114 | Úprava pláně v hornině třídy těžitelnosti II, skupiny 4 a 5 se zhutněním | m2 | 207.258 |  | 0 | CS ÚRS 2020 01 |  | základní |  | 0 | 0 | 0 | 0 | 0 | 4 | K | 2 |  |  |  | ROZPOCET |  |  |  | 0 | 0 | 0 | 0 | 0 | 1 | 0 | 4 | -892486719
| VV |  | " výměry příloha TZ - p.č.5 " | [14 empty] | VV | 2 | 1 | True | 0 | ROZPOCET
| VV |  | " ve tř.4 - 22(%) " 942,082*0,22 |  | 207.258 | [12 empty] | VV | 2 | 2 | True | 1 | ROZPOCET
16 | K | 181311103.1 | Rozprostření ornice tl vrstvy do 100 mm v rovině nebo ve svahu do 1:5 ručně vč. nákupu a dovozu ornice | m2 | 37.96 |  | 0 | vlastní |  | základní |  | 0 | 0 | 0 | 0 | 0 | 4 | K | 2 |  |  |  | ROZPOCET |  |  |  | 0 | 0 | 0 | 0 | 0 | 1 | 0 | 4 | 1472363745
| VV |  | " výměry příloha TZ - p.č.7 " 37,96 |  | 37.96 | [12 empty] | VV | 2 | 2 | True | 1 | ROZPOCET
17 | K | 181111111 | Plošná úprava terénu do 500 m2 zemina tř 1 až 4 nerovnosti do 100 mm v rovinně a svahu do 1:5 | m2 | 37.96 |  | 0 | CS ÚRS 2020 01 |  | základní |  | 0 | 0 | 0 | 0 | 0 | 4 | K | 2 |  |  |  | ROZPOCET |  |  |  | 0 | 0 | 0 | 0 | 0 | 1 | 0 | 4 | 1524323248
| VV |  | " výměry příloha TZ - p.č.8 " 37,96 |  | 37.96 | [12 empty] | VV | 2 | 2 | True | 1 | ROZPOCET
18 | K | 181411131.1 | Založení parkového trávníku výsevem plochy v rovině a ve svahu vč. předseťové přípravy zálivky hnojení odplevelení ošetřování dodávka semene 5kg/100m2 | m2 | 37.96 |  | 0 | vlastní |  | základní |  | 0 | 0 | 0 | 0 | 0 | 4 | K | 2 |  |  |  | ROZPOCET |  |  |  | 0 | 0 | 0 | 0 | 0 | 1 | 0 | 4 | 1578576712
| VV |  | " výměry příloha TZ - p.č.8 " 37,96 |  | 37.96 | [12 empty] | VV | 2 | 2 | True | 1 | ROZPOCET
| D | 12 | Zemní práce - bourání a frézování |  |  |  | 0 |  |  |  |  | 0 |  | 0.25865 |  | 625.0816 | 1 | D | 1 |  |  |  | ROZPOCET | [9 empty] | 0
19 | K | 113106123 | Rozebrání dlažeb ze zámkových dlaždic komunikací pro pěší ručně | m2 | 6.24 |  | 0 | CS ÚRS 2020 01 |  | základní |  | 0 | 0 | 0 | 0.26 | 1.6224 | 4 | K | 2 |  |  |  | ROZPOCET |  |  |  | 0 | 0 | 0 | 0 | 0 | 1 | 0 | 4 | -1958962511
| VV |  | " výměry příloha TZ - p.č.15 " 6,24 |  | 6.24 | [12 empty] | VV | 2 | 2 | True | 1 | ROZPOCET
20 | K | 113106185 | Rozebrání dlažeb vozovek z drobných kostek s ložem z kameniva strojně pl do 50 m2 | m2 | 28.9 |  | 0 | CS ÚRS 2020 01 |  | základní |  | 0 | 0 | 0 | 0.32 | 9.248 | 4 | K | 2 |  |  |  | ROZPOCET |  |  |  | 0 | 0 | 0 | 0 | 0 | 1 | 0 | 4 | -2095906265
| VV |  | " výměry příloha TZ - p.č.16 " 31,59-2,69 |  | 28.9 | [12 empty] | VV | 2 | 2 | True | 1 | ROZPOCET
21 | K | 113106161.1 | Rozebrání dlažeb vozovek z drobných kostek s ložem z kameniva ručně k dalšímu použití | m2 | 2.69 |  | 0 | vlastní |  | základní |  | 0 | 0 | 0 | 0.098 | 0.26362 | 4 | K | 2 |  |  |  | ROZPOCET |  |  |  | 0 | 0 | 0 | 0 | 0 | 1 | 0 | 4 | 2061797828
| VV |  | " výměry příloha TZ - p.č.16 " 2,69 |  | 2.69 | [12 empty] | VV | 2 | 2 | True | 1 | ROZPOCET
22 | K | 979071021 | Očištění dlažebních kostek drobných s původním spárováním kamenivem těženým při překopech ing sítí | m2 | 2.69 |  | 0 | CS ÚRS 2020 01 |  | základní |  | 0 | 0 | 0 | 0 | 0 | 4 | K | 2 |  |  |  | ROZPOCET |  |  |  | 0 | 0 | 0 | 0 | 0 | 1 | 0 | 4 | -57323088
| VV |  | " výměry příloha TZ - p.č.16 " 2,69 |  | 2.69 | [12 empty] | VV | 2 | 2 | True | 1 | ROZPOCET
23 | K | 113203111.1 | Vytrhání obrub z dlažebních kostek k dalšímu použití | m | 8 |  | 0 | vlastní |  | základní |  | 0 | 0 | 0 | 0.091 | 0.728 | 4 | K | 2 |  |  |  | ROZPOCET |  |  |  | 0 | 0 | 0 | 0 | 0 | 1 | 0 | 4 | -222698299
| VV |  | " výměry příloha TZ - p.č.19 " 8,0 |  | 8 | [12 empty] | VV | 2 | 2 | True | 0 | ROZPOCET
| VV | PŘÍDLAŽBA | Součet |  | 8 | [12 empty] | VV | 2 | 4 | True | 1 | ROZPOCET
24 | K | 979071022 | Očištění dlažebních kostek drobných se spárováním živičnou směsí nebo MC při překopech ing sítí | m2 | 0.888 |  | 0 | CS ÚRS 2020 01 |  | základní |  | 0 | 0 | 0 | 0 | 0 | 4 | K | 2 |  |  |  | ROZPOCET |  |  |  | 0 | 0 | 0 | 0 | 0 | 1 | 0 | 4 | 1431168888
| VV |  | " výměry příloha TZ - p.č.19 " PŘÍDLAŽBA*0,111 |  | 0.888 | [12 empty] | VV | 2 | 2 | True | 1 | ROZPOCET
25 | K | 113107164 | Odstranění podkladu z kameniva drceného tl 400 mm strojně pl přes 50 do 200 m2 | m2 | 115.316 |  | 0 | CS ÚRS 2020 01 |  | základní |  | 0 | 0 | 0 | 0.58 | 66.8833 | 4 | K | 2 |  |  |  | ROZPOCET |  |  |  | 0 | 0 | 0 | 0 | 0 | 1 | 0 | 4 | -1310203410
| VV |  | " výměry příloha TZ - p.č.12 " 115,316 |  | 115.316 | [12 empty] | VV | 2 | 2 | True | 1 | ROZPOCET
26 | K | 113107322 | Odstranění podkladu z kameniva drceného tl 200 mm strojně pl do 50 m2 | m2 | 50.08 |  | 0 | CS ÚRS 2020 01 |  | základní |  | 0 | 0 | 0 | 0.29 | 14.5232 | 4 | K | 2 |  |  |  | ROZPOCET |  |  |  | 0 | 0 | 0 | 0 | 0 | 1 | 0 | 4 | -994506342
| VV |  | " výměry příloha TZ - p.č.13 " 12,25 |  | 12.25 | [12 empty] | VV | 2 | 2 | True | 0 | ROZPOCET
| VV |  | " výměry příloha TZ - p.č.15 " 6,24 |  | 6.24 | [12 empty] | VV | 2 | 2 | True | 0 | ROZPOCET
| VV |  | " výměry příloha TZ - p.č.16 " 31,59 |  | 31.59 | [12 empty] | VV | 2 | 2 | True | 0 | ROZPOCET
| VV |  | Součet |  | 50.08 | [12 empty] | VV | 2 | 4 | True | 1 | ROZPOCET
27 | K | 113107332 | Odstranění podkladu z betonu prostého tl 300 mm strojně pl do 50 m2 | m2 | 31.59 |  | 0 | CS ÚRS 2020 01 |  | základní |  | 0 | 0 | 0 | 0.625 | 19.7437 | 4 | K | 2 |  |  |  | ROZPOCET |  |  |  | 0 | 0 | 0 | 0 | 0 | 1 | 0 | 4 | 1796060172
| VV |  | " výměry příloha TZ - p.č.16 " 31,59 |  | 31.59 | [12 empty] | VV | 2 | 2 | True | 1 | ROZPOCET
28 | K | 919735124 | Řezání stávajícího betonového krytu hl do 200 mm | m | 31.8 |  | 0 | CS ÚRS 2020 01 |  | základní |  | 0 | 8e-05 | 0.002544 | 0 | 0 | 4 | K | 2 |  |  |  | ROZPOCET |  |  |  | 0 | 0 | 0 | 0 | 0 | 1 | 0 | 4 | 1679779484
| VV |  | " výměry příloha TZ - p.č.17 " 31,8 |  | 31.8 | [12 empty] | VV | 2 | 2 | True | 1 | ROZPOCET
29 | K | 997221551 | Vodorovná doprava suti ze sypkých materiálů do 1 km | t | 113.012 |  | 0 | CS ÚRS 2020 01 |  | základní |  | 0 | 0 | 0 | 0 | 0 | 4 | K | 2 |  |  |  | ROZPOCET |  |  |  | 0 | 0 | 0 | 0 | 0 | 1 | 0 | 4 | 2019876976
30 | K | 997221559 | Příplatek ZKD 1 km u vodorovné dopravy suti ze sypkých materiálů | t | 678.072 |  | 0 | CS ÚRS 2020 01 |  | základní |  | 0 | 0 | 0 | 0 | 0 | 4 | K | 2 |  |  |  | ROZPOCET |  |  |  | 0 | 0 | 0 | 0 | 0 | 1 | 0 | 4 | 466958879
| VV |  | 113,012*6 'Přepočtené koeficientem množství |  | 678.072 | [12 empty] | VV | 2 | 2 | False | 1 | ROZPOCET
31 | K | 97909811001 | Poplatek za skládku suti (bez živice) | t | 113.012 |  | 0 | vlastní |  | základní |  | 0 | 0 | 0 | 0 | 0 | 4 | K | 2 |  |  |  | ROZPOCET |  |  |  | 0 | 0 | 0 | 0 | 0 | 1 | 0 | 4 | 2036664247
32 | K | 113154333 | Frézování živičného krytu tl 50 mm pruh š 2 m pl do 10000 m2 bez překážek v trase | m2 | 2768.662 |  | 0 | CS ÚRS 2020 01 |  | základní |  | 0 | 7e-05 | 0.19381 | 0.128 | 354.3887 | 4 | K | 2 |  |  |  | ROZPOCET |  |  |  | 0 | 0 | 0 | 0 | 0 | 1 | 0 | 4 | 1804638372
| VV |  | " výměry příloha TZ - p.č.9 " 3460,828*0,8 |  | 2768.662 | [12 empty] | VV | 2 | 2 | True | 1 | ROZPOCET
33 | K | 113154363 | Frézování živičného krytu tl 50 mm pruh š 2 m pl do 10000 m2 s překážkami v trase | m2 | 692.166 |  | 0 | CS ÚRS 2020 01 |  | základní |  | 0 | 9e-05 | 0.062295 | 0.128 | 88.5972 | 4 | K | 2 |  |  |  | ROZPOCET |  |  |  | 0 | 0 | 0 | 0 | 0 | 1 | 0 | 4 | -457519639
| VV |  | " výměry příloha TZ - p.č.9 " 3460,828*0,2 |  | 692.166 | [12 empty] | VV | 2 | 2 | True | 1 | ROZPOCET
34 | K | 113107242 | Odstranění podkladu živičného tl 100 mm strojně pl přes 200 m2 | m2 | 280.579 |  | 0 | CS ÚRS 2020 01 |  | základní |  | 0 | 0 | 0 | 0.22 | 61.7274 | 4 | K | 2 |  |  |  | ROZPOCET |  |  |  | 0 | 0 | 0 | 0 | 0 | 1 | 0 | 4 | 46599983
| VV |  | " výměry příloha TZ - p.č.10 " 280,579 |  | 280.579 | [12 empty] | VV | 2 | 2 | True | 1 | ROZPOCET
35 | K | 919735112 | Řezání stávajícího živičného krytu hl do 100 mm | m | 626.066 |  | 0 | CS ÚRS 2020 01 |  | základní |  | 0 | 0 | 0 | 0 | 0 | 4 | K | 2 |  |  |  | ROZPOCET |  |  |  | 0 | 0 | 0 | 0 | 0 | 1 | 0 | 4 | 2085167199
| VV |  | " výměry příloha TZ - p.č.11 " 626,066 |  | 626.066 | [12 empty] | VV | 2 | 2 | True | 1 | ROZPOCET
36 | K | 113107343 | Odstranění podkladu živičného tl 150 mm strojně pl do 50 m2 | m2 | 12.25 |  | 0 | CS ÚRS 2020 01 |  | základní |  | 0 | 0 | 0 | 0.316 | 3.871 | 4 | K | 2 |  |  |  | ROZPOCET |  |  |  | 0 | 0 | 0 | 0 | 0 | 1 | 0 | 4 | -703371866
| VV |  | " výměry příloha TZ - p.č.13 - LA+ACP 50+100mm " 12,25 |  | 12.25 | [12 empty] | VV | 2 | 2 | True | 1 | ROZPOCET
37 | K | 919735113 | Řezání stávajícího živičného krytu hl do 150 mm | m | 22.7 |  | 0 | CS ÚRS 2020 01 |  | základní |  | 0 | 0 | 0 | 0 | 0 | 4 | K | 2 |  |  |  | ROZPOCET |  |  |  | 0 | 0 | 0 | 0 | 0 | 1 | 0 | 4 | 14175931
| VV |  | " výměry příloha TZ - p.č.14 " 22,7 |  | 22.7 | [12 empty] | VV | 2 | 2 | True | 1 | ROZPOCET
38 | K | 997221551 | Vodorovná doprava suti ze sypkých materiálů do 1 km | t | 508.584 |  | 0 | CS ÚRS 2020 01 |  | základní |  | 0 | 0 | 0 | 0 | 0 | 4 | K | 2 |  |  |  | ROZPOCET |  |  |  | 0 | 0 | 0 | 0 | 0 | 1 | 0 | 4 | -1947035219
39 | K | 997221559 | Příplatek ZKD 1 km u vodorovné dopravy suti ze sypkých materiálů | t | 3051.504 |  | 0 | CS ÚRS 2020 01 |  | základní |  | 0 | 0 | 0 | 0 | 0 | 4 | K | 2 |  |  |  | ROZPOCET |  |  |  | 0 | 0 | 0 | 0 | 0 | 1 | 0 | 4 | -1283067409
| VV |  | 508,584*6 'Přepočtené koeficientem množství |  | 3051.504 | [12 empty] | VV | 2 | 2 | False | 1 | ROZPOCET
40 | K | 97909811002 | Poplatek za skládku suti - živice | t | 508.584 |  | 0 | vlastní |  | základní |  | 0 | 0 | 0 | 0 | 0 | 4 | K | 2 |  |  |  | ROZPOCET |  |  |  | 0 | 0 | 0 | 0 | 0 | 1 | 0 | 4 | -1393097313
41 | K | 113202111 | Vytrhání obrub krajníků obrubníků stojatých | m | 17 |  | 0 | CS ÚRS 2020 01 |  | základní |  | 0 | 0 | 0 | 0.205 | 3.485 | 4 | K | 2 |  |  |  | ROZPOCET |  |  |  | 0 | 0 | 0 | 0 | 0 | 1 | 0 | 4 | 1518645768
| VV |  | " výměry příloha TZ - p.č.18 " 14,2 |  | 14.2 | [12 empty] | VV | 2 | 2 | True | 0 | ROZPOCET
| VV |  | " výměry příloha TZ - p.č.20 " 2,8 |  | 2.8 | [12 empty] | VV | 2 | 2 | True | 0 | ROZPOCET
| VV |  | Součet |  | 17 | [12 empty] | VV | 2 | 4 | True | 1 | ROZPOCET
42 | K | 997221561 | Vodorovná doprava suti z kusových materiálů do 1 km | t | 3.485 |  | 0 | CS ÚRS 2020 01 |  | základní |  | 0 | 0 | 0 | 0 | 0 | 4 | K | 2 |  |  |  | ROZPOCET |  |  |  | 0 | 0 | 0 | 0 | 0 | 1 | 0 | 4 | -244883198
43 | K | 997221569 | Příplatek ZKD 1 km u vodorovné dopravy suti z kusových materiálů | t | 20.91 |  | 0 | CS ÚRS 2020 01 |  | základní |  | 0 | 0 | 0 | 0 | 0 | 4 | K | 2 |  |  |  | ROZPOCET |  |  |  | 0 | 0 | 0 | 0 | 0 | 1 | 0 | 4 | 672913693
| VV |  | 3,485*6 'Přepočtené koeficientem množství |  | 20.91 | [12 empty] | VV | 2 | 2 | False | 1 | ROZPOCET
44 | K | 97909811001 | Poplatek za skládku suti (bez živice) | t | 3.485 |  | 0 | vlastní |  | základní |  | 0 | 0 | 0 | 0 | 0 | 4 | K | 2 |  |  |  | ROZPOCET |  |  |  | 0 | 0 | 0 | 0 | 0 | 1 | 0 | 4 | 666544933
| D | 5 | Komunikace pozemní |  |  |  | 0 |  |  |  |  | 0 |  | 95.8767 |  | 0 | 1 | D | 1 |  |  |  | ROZPOCET | [9 empty] | 0
45 | K | 577144141.1 | Asfaltový beton vrstva obrusná ACO 11+ (CRmB) tř. I tl 50 mm š přes 3 m z modifikovaného asfaltu | m2 | 2077.16 |  | 0 | vlastní |  | základní |  | 0 | 0 | 0 | 0 | 0 | 4 | K | 2 |  |  |  | ROZPOCET |  |  |  | 0 | 0 | 0 | 0 | 0 | 1 | 0 | 4 | -881756109
| VV |  | " výměry příloha TZ - p.č.25 " 2077,16 |  | 2077.16 | [12 empty] | VV | 2 | 2 | True | 1 | ROZPOCET
46 | K | 577165142.1 | Asfaltový beton vrstva ložní ACL 16+ (ABH) tl 70 mm š přes 3 m z modifikovaného asfaltu | m2 | 1869.12 |  | 0 | vlastní |  | základní |  | 0 | 0 | 0 | 0 | 0 | 4 | K | 2 |  |  |  | ROZPOCET |  |  |  | 0 | 0 | 0 | 0 | 0 | 1 | 0 | 4 | -1286589825
| VV |  | " výměry příloha TZ - p.č.27 " 1869,12 |  | 1869.12 | [12 empty] | VV | 2 | 2 | True | 1 | ROZPOCET
47 | K | 573191111.1 | Postřik spojovací kationaktivní emulzí v množství 0,5 kg/m2 | m2 | 3946.28 |  | 0 | vlastní |  | základní |  | 0 | 0 | 0 | 0 | 0 | 4 | K | 2 |  |  |  | ROZPOCET |  |  |  | 0 | 0 | 0 | 0 | 0 | 1 | 0 | 4 | 1440609132
| VV |  | " výměry příloha TZ - p.č.26 " 3946,28 |  | 3946.28 | [12 empty] | VV | 2 | 2 | True | 1 | ROZPOCET
48 | K | 565166111 | Asfaltový beton vrstva podkladní ACP 22 (obalované kamenivo OKH) tl 80 mm š do 3 m | m2 | 627.33 |  | 0 | CS ÚRS 2020 01 |  | základní |  | 0 | 0 | 0 | 0 | 0 | 4 | K | 2 |  |  |  | ROZPOCET |  |  |  | 0 | 0 | 0 | 0 | 0 | 1 | 0 | 4 | -949488180
| VV |  | " výměry příloha TZ - p.č.28 " 627,33 |  | 627.33 | [12 empty] | VV | 2 | 2 | True | 1 | ROZPOCET
49 | K | 573191115.1 | Postřik infiltrační kationaktivní emulzí v množství 0,5 kg/m2 | m2 | 627.33 |  | 0 | vlastní |  | základní |  | 0 | 0.0005 | 0.31367 | 0 | 0 | 4 | K | 2 |  |  |  | ROZPOCET |  |  |  | 0 | 0 | 0 | 0 | 0 | 1 | 0 | 4 | -2054806106
| VV |  | " výměry příloha TZ - p.č.29 " 627,33 |  | 627.33 | [12 empty] | VV | 2 | 2 | True | 1 | ROZPOCET
50 | K | 565231112 | Podklad ze štěrku částečně zpevněného cementovou maltou ŠCM tl 200 mm | m2 | 462.06 |  | 0 | CS ÚRS 2020 01 |  | základní |  | 0 | 0 | 0 | 0 | 0 | 4 | K | 2 |  |  |  | ROZPOCET |  |  |  | 0 | 0 | 0 | 0 | 0 | 1 | 0 | 4 | 10228872
| VV |  | " výměry příloha TZ - p.č.30 " 462,06 |  | 462.06 | [12 empty] | VV | 2 | 2 | True | 1 | ROZPOCET
51 | K | 564861111 | Podklad ze štěrkodrtě ŠD tl 200 mm | m2 | 1155.552 |  | 0 | CS ÚRS 2020 01 |  | základní |  | 0 | 0 | 0 | 0 | 0 | 4 | K | 2 |  |  |  | ROZPOCET |  |  |  | 0 | 0 | 0 | 0 | 0 | 1 | 0 | 4 | -2112482941
| VV |  | " výměry příloha TZ - p.č.31 " 462,06 |  | 462.06 | [12 empty] | VV | 2 | 2 | True | 0 | ROZPOCET
| VV |  | " výměry příloha TZ - p.č.32 " 693,492 |  | 693.492 | [12 empty] | VV | 2 | 2 | True | 0 | ROZPOCET
| VV |  | Součet |  | 1155.552 | [12 empty] | VV | 2 | 4 | True | 1 | ROZPOCET
52 | K | 919732211.1 | Styčná spára napojení nového živičného povrchu na stávající za tepla hl 50 mm s prořezáním | m | 97.7 |  | 0 |  |  | základní |  | 0 | 0.00061 | 0.059597 | 0 | 0 | 4 | K | 2 |  |  |  | ROZPOCET |  |  |  | 0 | 0 | 0 | 0 | 0 | 1 | 0 | 4 | 19520377
| VV |  | " výměry příloha TZ - p.č.33 " 97,7 |  | 97.7 | [12 empty] | VV | 2 | 2 | True | 1 | ROZPOCET
53 | K | 596212210 | Kladení zámkové dlažby pozemních komunikací tl 80 mm skupiny A pl do 50 m2 | m2 | 28.9 |  | 0 | CS ÚRS 2020 01 |  | základní |  | 0 | 0.10362 | 2.9946 | 0 | 0 | 4 | K | 2 |  |  |  | ROZPOCET |  |  |  | 0 | 0 | 0 | 0 | 0 | 1 | 0 | 4 | 200226640
| VV |  | " výměry příloha TZ - p.č.34 " 28,9 |  | 28.9 | [12 empty] | VV | 2 | 2 | True | 1 | ROZPOCET
54 | K | 596212214 | Příplatek za kombinaci dvou barev u betonových dlažeb pozemních komunikací tl 80 mm skupiny A | m2 | 28.9 |  | 0 | CS ÚRS 2020 01 |  | základní |  | 0 | 0 | 0 | 0 | 0 | 4 | K | 2 |  |  |  | ROZPOCET |  |  |  | 0 | 0 | 0 | 0 | 0 | 1 | 0 | 4 | -1248903345
| VV |  | " výměry příloha TZ - p.č.34 " 28,9 |  | 28.9 | [12 empty] | VV | 2 | 2 | True | 1 | ROZPOCET
55 | M | 59245020 | dlažba tvar obdélník betonová 200x100x80mm přírodní | m2 | 24.009 |  | 0 | CS ÚRS 2020 01 |  | základní |  | 0 | 0.176 | 4.2256 | 0 | 0 | 8 | M | 2 |  |  |  | ROZPOCET |  |  |  | 0 | 0 | 0 | 0 | 0 | 1 | 0 | 4 | 1208292423
| VV |  | 23,31*1,03 'Přepočtené koeficientem množství |  | 24.009 | [12 empty] | VV | 2 | 2 | False | 1 | ROZPOCET
56 | M | 59245069.1 | dlažba distanční betonová 240x240x80mm přírodní (dle původní) | m2 | 5.758 |  | 0 | vlastní |  | základní |  | 0 | 0.176 | 1.0134 | 0 | 0 | 8 | M | 2 |  |  |  | ROZPOCET |  |  |  | 0 | 0 | 0 | 0 | 0 | 1 | 0 | 4 | -828884471
| VV |  | 5,59*1,03 'Přepočtené koeficientem množství |  | 5.758 | [12 empty] | VV | 2 | 2 | False | 1 | ROZPOCET
57 | K | 180405114.1 | Trávník ve vegetačních prefabrikátech výsevem směsi semene v rovině a ve svahu do 1:5 vč. dodávky substrátu semene zalití | m2 | 5.59 |  | 0 | vlastní |  | základní |  | 0 | 0.014 | 0.07826 | 0 | 0 | 4 | K | 2 |  |  |  | ROZPOCET |  |  |  | 0 | 0 | 0 | 0 | 0 | 1 | 0 | 4 | 565694612
| VV |  | " výměry příloha TZ - p.č.34 " 5,59 |  | 5.59 | [12 empty] | VV | 2 | 2 | True | 1 | ROZPOCET
58 | K | 591211111 | Kladení dlažby z kostek drobných z kamene do lože z kameniva těženého tl 50 mm | m2 | 2.69 |  | 0 | CS ÚRS 2020 01 |  | základní |  | 0 | 0.1837 | 0.49415 | 0 | 0 | 4 | K | 2 |  |  |  | ROZPOCET |  |  |  | 0 | 0 | 0 | 0 | 0 | 1 | 0 | 4 | -1060061834
| VV |  | " výměry příloha TZ - p.č.35 " 2,69 |  | 2.69 | [12 empty] | VV | 2 | 2 | True | 1 | ROZPOCET
59 | K | 567132111 | Podklad ze směsi stmelené cementem SC C 8/10 (KSC I) tl 160 mm | m2 | 31.59 |  | 0 | CS ÚRS 2020 01 |  | základní |  | 0 | 0.40869 | 12.9105 | 0 | 0 | 4 | K | 2 |  |  |  | ROZPOCET |  |  |  | 0 | 0 | 0 | 0 | 0 | 1 | 0 | 4 | -1525349140
| VV |  | " výměry příloha TZ - p.č.36 " 31,59 |  | 31.59 | [12 empty] | VV | 2 | 2 | True | 1 | ROZPOCET
60 | K | 564861111 | Podklad ze štěrkodrtě ŠD tl 200 mm | m2 | 31.59 |  | 0 | CS ÚRS 2020 01 |  | základní |  | 0 | 0.46 | 14.5314 | 0 | 0 | 4 | K | 2 |  |  |  | ROZPOCET |  |  |  | 0 | 0 | 0 | 0 | 0 | 1 | 0 | 4 | -1335320060
| VV |  | " výměry příloha TZ - p.č.37 " 31,59 |  | 31.59 | [12 empty] | VV | 2 | 2 | True | 1 | ROZPOCET
61 | K | 596211110 | Kladení zámkové dlažby komunikací pro pěší tl 60 mm skupiny A pl do 50 m2 | m2 | 6.24 |  | 0 | CS ÚRS 2020 01 |  | základní |  | 0 | 0.08425 | 0.52572 | 0 | 0 | 4 | K | 2 |  |  |  | ROZPOCET |  |  |  | 0 | 0 | 0 | 0 | 0 | 1 | 0 | 4 | 1589508088
| VV |  | " výměry příloha TZ - p.č.38" 6,24 |  | 6.24 | [12 empty] | VV | 2 | 2 | True | 1 | ROZPOCET
62 | M | 59245212.1 | dlažba zámková tvaru I tl.60mm přírodní | m2 | 4.058 |  | 0 | vlastní |  | základní |  | 0 | 0.13 | 0.52754 | 0 | 0 | 8 | M | 2 |  |  |  | ROZPOCET |  |  |  | 0 | 0 | 0 | 0 | 0 | 1 | 0 | 4 | -511565435
| VV |  | " výměry příloha TZ - p.č.38 " 3,94*1,03 |  | 4.058 | [12 empty] | VV | 2 | 2 | True | 1 | ROZPOCET
63 | M | 59245295.1 | dlažba zámková tvaru vlny tl.60mm přírodní | m2 | 2.05 |  | 0 | vlastní |  | základní |  | 0 | 0.123 | 0.25215 | 0 | 0 | 8 | M | 2 |  |  |  | ROZPOCET |  |  |  | 0 | 0 | 0 | 0 | 0 | 1 | 0 | 4 | 1370631268
| VV |  | " výměry příloha TZ - p.č.38 " 1,99*1,03 |  | 2.05 | [12 empty] | VV | 2 | 2 | True | 1 | ROZPOCET
64 | M | 59245021 | dlažba tvar čtverec betonová 200x200x60mm přírodní | m2 | 0.319 |  | 0 | CS ÚRS 2020 01 |  | základní |  | 0 | 0.131 | 0.041789 | 0 | 0 | 8 | M | 2 |  |  |  | ROZPOCET |  |  |  | 0 | 0 | 0 | 0 | 0 | 1 | 0 | 4 | 1566796959
| VV |  | " výměry příloha TZ - p.č.38 " 0,31*1,03 |  | 0.319 | [12 empty] | VV | 2 | 2 | True | 1 | ROZPOCET
65 | K | 564831111.1 | Podklad ze štěrkodrtě ŠD tl 100 mm (0-32mm) | m2 | 6.24 |  | 0 | vlastní |  | základní |  | 0 | 0.23 | 1.4352 | 0 | 0 | 4 | K | 2 |  |  |  | ROZPOCET |  |  |  | 0 | 0 | 0 | 0 | 0 | 1 | 0 | 4 | -566031741
| VV |  | " výměry příloha TZ - p.č.39 " 6,24 |  | 6.24 | [12 empty] | VV | 2 | 2 | True | 1 | ROZPOCET
66 | K | 564851111 | Podklad ze štěrkodrtě ŠD tl 150 mm | m2 | 6.24 |  | 0 | CS ÚRS 2020 01 |  | základní |  | 0 | 0.345 | 2.1528 | 0 | 0 | 4 | K | 2 |  |  |  | ROZPOCET |  |  |  | 0 | 0 | 0 | 0 | 0 | 1 | 0 | 4 | 1566164123
| VV |  | " výměry příloha TZ - p.č.40 " 6,24 |  | 6.24 | [12 empty] | VV | 2 | 2 | True | 1 | ROZPOCET
67 | K | 578142116.1 | Litý asfalt MA 8V tl 50 mm š do 3 m z nemodifikovaného asfaltu | m2 | 12.25 |  | 0 | vlastní |  | základní |  | 0 | 0.09792 | 1.1995 | 0 | 0 | 4 | K | 2 |  |  |  | ROZPOCET |  |  |  | 0 | 0 | 0 | 0 | 0 | 1 | 0 | 4 | 1661805618
| VV |  | " výměry příloha TZ - p.č.41 " 12,25 |  | 12.25 | [12 empty] | VV | 2 | 2 | True | 1 | ROZPOCET
68 | K | 565175101 | Asfaltový beton vrstva podkladní ACP 16 (obalované kamenivo OKS) tl 100 mm š do 1,5 m | m2 | 12.25 |  | 0 | CS ÚRS 2020 01 |  | základní |  | 0 | 0.26376 | 3.2311 | 0 | 0 | 4 | K | 2 |  |  |  | ROZPOCET |  |  |  | 0 | 0 | 0 | 0 | 0 | 1 | 0 | 4 | 1695847372
| VV |  | " výměry příloha TZ - p.č.42 " 12,25 |  | 12.25 | [12 empty] | VV | 2 | 2 | True | 1 | ROZPOCET
69 | K | 573191115.1 | Postřik infiltrační kationaktivní emulzí v množství 0,5 kg/m2 | m2 | 12.25 |  | 0 | vlastní |  | základní |  | 0 | 0.0005 | 0.006125 | 0 | 0 | 4 | K | 2 |  |  |  | ROZPOCET |  |  |  | 0 | 0 | 0 | 0 | 0 | 1 | 0 | 4 | 938756947
| VV |  | " výměry příloha TZ - p.č.43 " 12,25 |  | 12.25 | [12 empty] | VV | 2 | 2 | True | 1 | ROZPOCET
70 | K | 564851111 | Podklad ze štěrkodrtě ŠD tl 150 mm | m2 | 12.25 |  | 0 | CS ÚRS 2020 01 |  | základní |  | 0 | 0.345 | 4.2262 | 0 | 0 | 4 | K | 2 |  |  |  | ROZPOCET |  |  |  | 0 | 0 | 0 | 0 | 0 | 1 | 0 | 4 | 11112451
| VV |  | " výměry příloha TZ - p.č.44 " 12,25 |  | 12.25 | [12 empty] | VV | 2 | 2 | True | 1 | ROZPOCET
71 | K | 569831111.1 | Zpevnění krajnic štěrkodrtí tl 100 mm (0-32mm) | m2 | 198.51 |  | 0 | vlastní |  | základní |  | 0 | 0.23 | 45.6573 | 0 | 0 | 4 | K | 2 |  |  |  | ROZPOCET |  |  |  | 0 | 0 | 0 | 0 | 0 | 1 | 0 | 4 | -462366625
| VV |  | " výměry příloha TZ - p.č.45 " 198,51 |  | 198.51 | [12 empty] | VV | 2 | 2 | True | 1 | ROZPOCET
| D | 8 | Trubní vedení |  |  |  | 0 |  |  |  |  | 0 |  | 2.5067 |  | 0 | 1 | D | 1 |  |  |  | ROZPOCET | [9 empty] | 0
72 | K | 899331111 | Výšková úprava uličního vstupu nebo vpusti do 200 mm zvýšením poklopu | kus | 3 |  | 0 | CS ÚRS 2020 01 |  | základní |  | 0 | 0.4208 | 1.2624 | 0 | 0 | 4 | K | 2 |  |  |  | ROZPOCET |  |  |  | 0 | 0 | 0 | 0 | 0 | 1 | 0 | 4 | -1935335869
| VV |  | " výměry příloha TZ - p.č.46 " 3 |  | 3 | [12 empty] | VV | 2 | 2 | True | 1 | ROZPOCET
73 | K | 899431111 | Výšková úprava uličního vstupu nebo vpusti do 200 mm zvýšením krycího hrnce, šoupěte nebo hydrantu | kus | 4 |  | 0 | CS ÚRS 2020 01 |  | základní |  | 0 | 0.31108 | 1.2443 | 0 | 0 | 4 | K | 2 |  |  |  | ROZPOCET |  |  |  | 0 | 0 | 0 | 0 | 0 | 1 | 0 | 4 | -978919488
| VV |  | " výměry příloha TZ - p.č.47 " 4 |  | 4 | [12 empty] | VV | 2 | 2 | True | 1 | ROZPOCET
| D | 9 | Ostatní konstrukce a práce, bourání |  |  |  | 0 |  |  |  |  | 0 |  | 5.7693 |  | 0 | 1 | D | 1 |  |  |  | ROZPOCET | [9 empty] | 0
74 | K | 915611111 | Předznačení vodorovného liniového značení | m | 900 |  | 0 | CS ÚRS 2020 01 |  | základní |  | 0 | 0 | 0 | 0 | 0 | 4 | K | 2 |  |  |  | ROZPOCET |  |  |  | 0 | 0 | 0 | 0 | 0 | 1 | 0 | 4 | -756559740
| VV |  | " výměry příloha TZ - p.č.48 " 900,0 |  | 900 | [12 empty] | VV | 2 | 2 | True | 1 | ROZPOCET
75 | K | 915121111 | Vodorovné dopravní značení vodící čáry souvislé š 250 mm základní bílá barva | m | 542 |  | 0 | CS ÚRS 2020 01 |  | základní |  | 0 | 0.00015 | 0.0813 | 0 | 0 | 4 | K | 2 |  |  |  | ROZPOCET |  |  |  | 0 | 0 | 0 | 0 | 0 | 1 | 0 | 4 | 271173336
| VV |  | " výměry příloha TZ - p.č.49 " 542,0 |  | 542 | [12 empty] | VV | 2 | 2 | True | 1 | ROZPOCET
76 | K | 915221121 | Vodorovné dopravní značení vodící čáry přerušované š 250 mm bílý plast | m | 56 |  | 0 | CS ÚRS 2020 01 |  | základní |  | 0 | 0.00013 | 0.00728 | 0 | 0 | 4 | K | 2 |  |  |  | ROZPOCET |  |  |  | 0 | 0 | 0 | 0 | 0 | 1 | 0 | 4 | 1782854144
| VV |  | " výměry příloha TZ - p.č.49 " 56,0 |  | 56 | [12 empty] | VV | 2 | 2 | True | 1 | ROZPOCET
77 | K | 915111121 | Vodorovné dopravní značení dělící čáry přerušované š 125 mm základní bílá barva | m | 302 |  | 0 | CS ÚRS 2020 01 |  | základní |  | 0 | 3e-05 | 0.00906 | 0 | 0 | 4 | K | 2 |  |  |  | ROZPOCET |  |  |  | 0 | 0 | 0 | 0 | 0 | 1 | 0 | 4 | -354532866
| VV |  | " výměry příloha TZ - p.č.49 " 302,0 |  | 302 | [12 empty] | VV | 2 | 2 | True | 1 | ROZPOCET
78 | K | 915221112 | Vodorovné dopravní značení vodící čáry souvislé š 250 mm retroreflexní bílý plast | m | 542 |  | 0 | CS ÚRS 2020 01 |  | základní |  | 0 | 0.00065 | 0.3523 | 0 | 0 | 4 | K | 2 |  |  |  | ROZPOCET |  |  |  | 0 | 0 | 0 | 0 | 0 | 1 | 0 | 4 | 2020086757
| VV |  | " výměry příloha TZ - p.č.50 " 542,0 |  | 542 | [12 empty] | VV | 2 | 2 | True | 1 | ROZPOCET
79 | K | 915221122 | Vodorovné dopravní značení vodící čáry přerušované š 250 mm retroreflexní bílý plast | m | 56 |  | 0 | CS ÚRS 2020 01 |  | základní |  | 0 | 0.00038 | 0.02128 | 0 | 0 | 4 | K | 2 |  |  |  | ROZPOCET |  |  |  | 0 | 0 | 0 | 0 | 0 | 1 | 0 | 4 | -880336715
| VV |  | " výměry příloha TZ - p.č.50 " 56,0 |  | 56 | [12 empty] | VV | 2 | 2 | True | 1 | ROZPOCET
80 | K | 915211122 | Vodorovné dopravní značení dělící čáry přerušované š 125 mm retroreflexní bílý plast | m | 302 |  | 0 | CS ÚRS 2020 01 |  | základní |  | 0 | 0.00011 | 0.03322 | 0 | 0 | 4 | K | 2 |  |  |  | ROZPOCET |  |  |  | 0 | 0 | 0 | 0 | 0 | 1 | 0 | 4 | -996375779
| VV |  | " výměry příloha TZ - p.č.50 " 302,0 |  | 302 | [12 empty] | VV | 2 | 2 | True | 1 | ROZPOCET
81 | K | 916111123 | Osazení obruby z drobných kostek s boční opěrou do lože z betonu prostého | m | 8 |  | 0 | CS ÚRS 2020 01 |  | základní |  | 0 | 0.08978 | 0.71824 | 0 | 0 | 4 | K | 2 |  |  |  | ROZPOCET |  |  |  | 0 | 0 | 0 | 0 | 0 | 1 | 0 | 4 | 571557489
| VV |  | " výměry příloha TZ - p.č.23 - kostky z bourání " 8,0 |  | 8 | [12 empty] | VV | 2 | 2 | True | 1 | ROZPOCET
82 | K | 916131213 | Osazení silničního obrubníku betonového stojatého s boční opěrou do lože z betonu prostého | m | 14.2 |  | 0 | CS ÚRS 2020 01 |  | základní |  | 0 | 0.1554 | 2.2067 | 0 | 0 | 4 | K | 2 |  |  |  | ROZPOCET |  |  |  | 0 | 0 | 0 | 0 | 0 | 1 | 0 | 4 | -442302015
| VV |  | " výměry příloha TZ - p.č.21 " 14,2 |  | 14.2 | [12 empty] | VV | 2 | 2 | True | 1 | ROZPOCET
83 | M | 59217023 | obrubník betonový chodníkový 1000x150x250mm | m | 4.242 |  | 0 | CS ÚRS 2020 01 |  | základní |  | 0 | 0.085 | 0.36057 | 0 | 0 | 8 | M | 2 |  |  |  | ROZPOCET |  |  |  | 0 | 0 | 0 | 0 | 0 | 1 | 0 | 4 | 609400389
| VV |  | 4,2*1,01 'Přepočtené koeficientem množství |  | 4.242 | [12 empty] | VV | 2 | 2 | False | 1 | ROZPOCET
84 | M | 59217029 | obrubník betonový silniční nájezdový 1000x150x150mm | m | 10.1 |  | 0 | CS ÚRS 2020 01 |  | základní |  | 0 | 0.0483 | 0.48783 | 0 | 0 | 8 | M | 2 |  |  |  | ROZPOCET |  |  |  | 0 | 0 | 0 | 0 | 0 | 1 | 0 | 4 | -790141884
| VV |  | 10*1,01 'Přepočtené koeficientem množství |  | 10.1 | [12 empty] | VV | 2 | 2 | False | 1 | ROZPOCET
85 | K | 916231213 | Osazení chodníkového obrubníku betonového stojatého s boční opěrou do lože z betonu prostého | m | 2.8 |  | 0 | CS ÚRS 2020 01 |  | základní |  | 0 | 0.1295 | 0.3626 | 0 | 0 | 4 | K | 2 |  |  |  | ROZPOCET |  |  |  | 0 | 0 | 0 | 0 | 0 | 1 | 0 | 4 | 1220450931
| VV |  | " výměry příloha TZ - p.č.22 " 2,8 |  | 2.8 | [12 empty] | VV | 2 | 2 | True | 1 | ROZPOCET
86 | M | 59217017 | obrubník betonový chodníkový 1000x100x250mm | m | 2.828 |  | 0 | CS ÚRS 2020 01 |  | základní |  | 0 | 0.05612 | 0.15871 | 0 | 0 | 8 | M | 2 |  |  |  | ROZPOCET |  |  |  | 0 | 0 | 0 | 0 | 0 | 1 | 0 | 4 | 95910013
| VV |  | 2,8*1,01 'Přepočtené koeficientem množství |  | 2.828 | [12 empty] | VV | 2 | 2 | False | 1 | ROZPOCET
87 | K | 916991121 | Lože pod obrubníky, krajníky nebo obruby z dlažebních kostek z betonu prostého | m3 | 0.43 |  | 0 | CS ÚRS 2020 01 |  | základní |  | 0 | 2.2563 | 0.97023 | 0 | 0 | 4 | K | 2 |  |  |  | ROZPOCET |  |  |  | 0 | 0 | 0 | 0 | 0 | 1 | 0 | 4 | -1579189044
| VV |  | " výměry příloha TZ - p.č.24 " 0,43 |  | 0.43 | [12 empty] | VV | 2 | 2 | True | 1 | ROZPOCET
| D | 998 | Přesun hmot |  |  |  | 0 |  |  |  |  | 0 |  | 0 |  | 0 | 1 | D | 1 |  |  |  | ROZPOCET | [9 empty] | 0
88 | K | 998225111 | Přesun hmot pro pozemní komunikace s krytem z kamene, monolitickým betonovým nebo živičným | t | 104.411 |  | 0 | CS ÚRS 2020 01 |  | základní |  | 0 | 0 | 0 | 0 | 0 | 4 | K | 2 |  |  |  | ROZPOCET |  |  |  | 0 | 0 | 0 | 0 | 0 | 1 | 0 | 4 | -1898110383

## SO 310.3 - zapravení vozo...
[18 empty] | {14cc3d0d-6fe4-4d7f-86bd-b7e2c31e2428} | [5 empty] | BDK | 49,378 | 2
[18 empty] | 2 | [5 empty] | BNZM | 175,292 | 2
| KRYCÍ LIST SOUPISU PRACÍ | [7 empty] | v --- níže se nacházejí doplnkové a pomocné údaje k sestavám --- v | [8 empty] | False | [5 empty] | ODVOZ1 | 424,626 | 2
Stavba:
BRNO, ZELNÁ - SPLAŠKOVÁ KANALIZACE
Objekt:
SO 300 - VODOHOSPODÁŘSKÉ OBJEKTY
Soupis:
SO 310 - SPLAŠKOVÁ KANALIZACE
Úroveň 3:
SO 310.3 - zapravení vozovky ul. Hliniště
| KSO: |  | 822 29 3 |  |  | CC-CZ:
| Místo: |  | Brno |  |  | Datum: | 8. 4. 2021
| Zadavatel: |  |  |  |  | IČ:
|  | Statutární město Brno |  |  |  | DIČ:
| Uchazeč: |  |  |  |  | IČ: | Vyplň údaj
|  | Vyplň údaj |  |  |  | DIČ: | Vyplň údaj
| Projektant: |  |  |  |  | IČ:
|  | PROVO spol. s r.o. |  |  |  | DIČ:
| Zpracovatel: |  |  |  |  | IČ:
|  | Obrtel M. |  |  |  | DIČ:
Poznámka:
| Cena bez DPH | [5 empty] | 0
|  |  | Základ daně |  |  | Sazba daně | Výše daně
| DPH | základní | 0 |  |  | 21% | 0
|  | snížená | 0 |  |  | 10% | 0
|  | zákl. přenesená | 0 |  |  | 21% | 0
|  | sníž. přenesená | 0 |  |  | 10% | 0
|  | nulová | 0 |  |  | 0% | 0
| Cena s DPH |  |  | v | CZK |  | 0
| Projektant |  |  | Zpracovatel
| Datum a podpis: |  | Razítko | Datum a podpis: |  |  | Razítko
| Objednavatel |  |  | Uchazeč
| Datum a podpis: |  | Razítko | Datum a podpis: |  |  | Razítko
REKAPITULACE ČLENĚNÍ SOUPISU PRACÍ
Stavba:
BRNO, ZELNÁ - SPLAŠKOVÁ KANALIZACE
Objekt:
SO 300 - VODOHOSPODÁŘSKÉ OBJEKTY
Soupis:
SO 310 - SPLAŠKOVÁ KANALIZACE
Úroveň 3:
SO 310.3 - zapravení vozovky ul. Hliniště
Místo: |  |  | Brno |  |  | Datum: | 8. 4. 2021
Zadavatel: |  |  | Statutární město Brno |  |  | Projektant: | PROVO spol. s r.o.
Uchazeč: |  |  | Vyplň údaj |  |  | Zpracovatel: | Obrtel M.
Kód dílu - Popis | [6 empty] | Cena celkem [CZK]
Náklady ze soupisu prací | [6 empty] | 0 | [11 empty] | -1
| HSV - Práce a dodávky HSV | [5 empty] | 0
| 11 - Zemní práce - přípravné a přidružené práce | [5 empty] | 0
| 12 - Zemní práce - bourání a frézování | [5 empty] | 0
| 5 - Komunikace pozemní | [5 empty] | 0
| 8 - Trubní vedení | [5 empty] | 0
| 9 - Ostatní konstrukce a práce, bourání | [5 empty] | 0
| 998 - Přesun hmot | [5 empty] | 0
SOUPIS PRACÍ
Stavba:
BRNO, ZELNÁ - SPLAŠKOVÁ KANALIZACE
Objekt:
SO 300 - VODOHOSPODÁŘSKÉ OBJEKTY
Soupis:
SO 310 - SPLAŠKOVÁ KANALIZACE
Úroveň 3:
SO 310.3 - zapravení vozovky ul. Hliniště
Místo: |  |  | Brno |  |  | Datum: | 8. 4. 2021
Zadavatel: |  |  | Statutární město Brno |  |  | Projektant: | PROVO spol. s r.o.
Uchazeč: |  |  | Vyplň údaj |  |  | Zpracovatel: | Obrtel M.
PČ | Typ | Kód | Popis | MJ | Množství | J.cena [CZK] | Cena celkem [CZK] | Cenová soustava |  | DPH | J. Nh [h] | Nh celkem [h] | J. hmotnost [t] | Hmotnost celkem [t] | J. suť [t] | Suť Celkem [t]
Náklady soupisu celkem | [6 empty] | 0 |  |  |  |  | 0 |  | 167.1566 |  | 104.4102 |  | D | -1 | [13 empty] | 0
| D | HSV | Práce a dodávky HSV |  |  |  | 0 |  |  |  |  | 0 |  | 167.1566 |  | 104.4102 | 1 | D | 0 |  |  |  | ROZPOCET | [9 empty] | 0
| D | 11 | Zemní práce - přípravné a přidružené práce |  |  |  | 0 |  |  |  |  | 0 |  | 0 |  | 0 | 1 | D | 1 |  |  |  | ROZPOCET | [9 empty] | 0
1 | K | 132351253 | Hloubení rýh nezapažených š do 2000 mm v hornině třídy těžitelnosti II, skupiny 4 objem do 100 m3 strojně | m3 | 49.378 |  | 0 | CS ÚRS 2020 01 |  | základní |  | 0 | 0 | 0 | 0 | 0 | 4 | K | 2 |  |  |  | ROZPOCET |  |  |  | 0 | 0 | 0 | 0 | 0 | 1 | 0 | 4 | 1056747738
| VV |  | " horní vrstva - drcené kamenivo nad rýhou 20cm " | [14 empty] | VV | 2 | 1 | True | 0 | ROZPOCET
| VV | BDK | " výměry příloha TZ - p.č.1 " 49,378 |  | 49.378 | [12 empty] | VV | 2 | 2 | True | 1 | ROZPOCET
2 | K | 132251254 | Hloubení rýh nezapažených š do 2000 mm v hornině třídy těžitelnosti I, skupiny 3 objem do 500 m3 strojně | m3 | 175.292 |  | 0 | CS ÚRS 2020 01 |  | základní |  | 0 | 0 | 0 | 0 | 0 | 4 | K | 2 |  |  |  | ROZPOCET |  |  |  | 0 | 0 | 0 | 0 | 0 | 1 | 0 | 4 | -367138229
| VV |  | "Odstranění NZM (náhr. zásypového materiálu) zásypy rýh kanalizace a " | [14 empty] | VV | 2 | 1 | True | 0 | ROZPOCET
| VV |  | " po úroveň parapláně při výměně podložní zeminy" | [14 empty] | VV | 2 | 1 | True | 0 | ROZPOCET
| VV | BNZM | " výměry příloha TZ - p.č.2 " 175,2919 |  | 175.292 | [12 empty] | VV | 2 | 2 | True | 1 | ROZPOCET
3 | K | 997221551 | Vodorovná doprava suti ze sypkých materiálů do 1 km | t | 424.626 |  | 0 | CS ÚRS 2020 01 |  | základní |  | 0 | 0 | 0 | 0 | 0 | 4 | K | 2 |  |  |  | ROZPOCET |  |  |  | 0 | 0 | 0 | 0 | 0 | 1 | 0 | 4 | -1128400804
| VV |  | " výměry příloha TZ - p.č.,3 " | [14 empty] | VV | 2 | 1 | True | 0 | ROZPOCET
| VV |  | "Horní vrstva drceného kameniva tl.20cm" BDK*1,89 |  | 93.324 | [12 empty] | VV | 2 | 2 | True | 0 | ROZPOCET
| VV |  | "NZM v rýhách " BNZM*1,89 |  | 331.302 | [12 empty] | VV | 2 | 2 | True | 0 | ROZPOCET
| VV | ODVOZ1 | Součet |  | 424.626 | [12 empty] | VV | 2 | 4 | True | 1 | ROZPOCET
4 | K | 997221559 | Příplatek ZKD 1 km u vodorovné dopravy suti ze sypkých materiálů | t | 2547.756 |  | 0 | CS ÚRS 2020 01 |  | základní |  | 0 | 0 | 0 | 0 | 0 | 4 | K | 2 |  |  |  | ROZPOCET |  |  |  | 0 | 0 | 0 | 0 | 0 | 1 | 0 | 4 | 661336849
| VV |  | 424,626*6 'Přepočtené koeficientem množství |  | 2547.756 | [12 empty] | VV | 2 | 2 | False | 1 | ROZPOCET
5 | K | 97909811001 | Poplatek za skládku suti (bez živice) | t | 424.626 |  | 0 | vlastní |  | základní |  | 0 | 0 | 0 | 0 | 0 | 4 | K | 2 |  |  |  | ROZPOCET |  |  |  | 0 | 0 | 0 | 0 | 0 | 1 | 0 | 4 | 672479611
| VV |  | ODVOZ1 |  | 424.626 | [12 empty] | VV | 2 | 2 | True | 1 | ROZPOCET
6 | K | 181951111 | Úprava pláně v hornině třídy těžitelnosti I, skupiny 1 až 3 bez zhutnění | m2 | 12.074 |  | 0 | CS ÚRS 2020 01 |  | základní |  | 0 | 0 | 0 | 0 | 0 | 4 | K | 2 |  |  |  | ROZPOCET |  |  |  | 0 | 0 | 0 | 0 | 0 | 1 | 0 | 4 | 673279806
| VV |  | " výměry příloha TZ - p.č.5 " | [14 empty] | VV | 2 | 1 | True | 0 | ROZPOCET
| VV |  | " ve tř.2+3 - 8+15+55(%) " 15,48*(0,08+0,15+0,55) |  | 12.074 | [12 empty] | VV | 2 | 2 | True | 1 | ROZPOCET
7 | K | 181951113 | Úprava pláně v hornině třídy těžitelnosti II, skupiny 4 a 5 bez zhutnění | m2 | 3.406 |  | 0 | CS ÚRS 2020 01 |  | základní |  | 0 | 0 | 0 | 0 | 0 | 4 | K | 2 |  |  |  | ROZPOCET |  |  |  | 0 | 0 | 0 | 0 | 0 | 1 | 0 | 4 | -585647029
| VV |  | " výměry příloha TZ - p.č.5 " | [14 empty] | VV | 2 | 1 | True | 0 | ROZPOCET
| VV |  | " ve tř.4 22(%) " 15,48*0,22 |  | 3.406 | [12 empty] | VV | 2 | 2 | True | 1 | ROZPOCET
8 | K | 181951112 | Úprava pláně v hornině třídy těžitelnosti I, skupiny 1 až 3 se zhutněním | m2 | 808.439 |  | 0 | CS ÚRS 2020 01 |  | základní |  | 0 | 0 | 0 | 0 | 0 | 4 | K | 2 |  |  |  | ROZPOCET |  |  |  | 0 | 0 | 0 | 0 | 0 | 1 | 0 | 4 | 1069458815
| VV |  | " výměry příloha TZ - p.č.4 " | [14 empty] | VV | 2 | 1 | True | 0 | ROZPOCET
| VV |  | " ve tř.2+3 - 8+15+55(%) " 1036,46*(0,08+0,15+0,55) |  | 808.439 | [12 empty] | VV | 2 | 2 | True | 1 | ROZPOCET
9 | K | 181951114 | Úprava pláně v hornině třídy těžitelnosti II, skupiny 4 a 5 se zhutněním | m2 | 228.021 |  | 0 | CS ÚRS 2020 01 |  | základní |  | 0 | 0 | 0 | 0 | 0 | 4 | K | 2 |  |  |  | ROZPOCET |  |  |  | 0 | 0 | 0 | 0 | 0 | 1 | 0 | 4 | -892486719
| VV |  | " výměry příloha TZ - p.č.5 " | [14 empty] | VV | 2 | 1 | True | 0 | ROZPOCET
| VV |  | " ve tř.4 - 22(%) " 1036,46*0,22 |  | 228.021 | [12 empty] | VV | 2 | 2 | True | 1 | ROZPOCET
10 | K | 181311103.1 | Rozprostření ornice tl vrstvy do 100 mm v rovině nebo ve svahu do 1:5 ručně vč. nákupu a dovozu ornice | m2 | 15.48 |  | 0 | vlastní |  | základní |  | 0 | 0 | 0 | 0 | 0 | 4 | K | 2 |  |  |  | ROZPOCET |  |  |  | 0 | 0 | 0 | 0 | 0 | 1 | 0 | 4 | 1472363745
| VV |  | " výměry příloha TZ - p.č.6 " 15,48 |  | 15.48 | [12 empty] | VV | 2 | 2 | True | 1 | ROZPOCET
11 | K | 181111111 | Plošná úprava terénu do 500 m2 zemina tř 1 až 4 nerovnosti do 100 mm v rovinně a svahu do 1:5 | m2 | 15.48 |  | 0 | CS ÚRS 2020 01 |  | základní |  | 0 | 0 | 0 | 0 | 0 | 4 | K | 2 |  |  |  | ROZPOCET |  |  |  | 0 | 0 | 0 | 0 | 0 | 1 | 0 | 4 | 1524323248
| VV |  | " výměry příloha TZ - p.č.7 " 15,48 |  | 15.48 | [12 empty] | VV | 2 | 2 | True | 1 | ROZPOCET
12 | K | 181411131.1 | Založení parkového trávníku výsevem plochy v rovině a ve svahu vč. předseťové přípravy zálivky hnojení odplevelení ošetřování dodávka semene 5kg/100m2 | m2 | 15.48 |  | 0 | vlastní |  | základní |  | 0 | 0 | 0 | 0 | 0 | 4 | K | 2 |  |  |  | ROZPOCET |  |  |  | 0 | 0 | 0 | 0 | 0 | 1 | 0 | 4 | 1578576712
| VV |  | " výměry příloha TZ - p.č.7 " 15,48 |  | 15.48 | [12 empty] | VV | 2 | 2 | True | 1 | ROZPOCET
| D | 12 | Zemní práce - bourání a frézování |  |  |  | 0 |  |  |  |  | 0 |  | 0 |  | 104.4102 | 1 | D | 1 |  |  |  | ROZPOCET | [9 empty] | 0
13 | K | 113106271 | Rozebrání dlažeb vozovek ze zámkové dlažby s ložem z kameniva strojně pl přes 50 do 200 m2 | m2 | 73.208 |  | 0 | CS ÚRS 2020 01 |  | základní |  | 0 | 0 | 0 | 0.295 | 21.5964 | 4 | K | 2 |  |  |  | ROZPOCET |  |  |  | 0 | 0 | 0 | 0 | 0 | 1 | 0 | 4 | -2095906265
| VV |  | " výměry příloha TZ - p.č.8 " 73,2075 |  | 73.208 | [12 empty] | VV | 2 | 2 | True | 1 | ROZPOCET
14 | K | 113106161.2 | Rozebrání dlažeb vozovek z drobných kostek s ložem z kameniva ručně k dalšímu použití vč. odvoz na mezideponii | m2 | 219.623 |  | 0 | vlastní |  | základní |  | 0 | 0 | 0 | 0.098 | 21.5231 | 4 | K | 2 |  |  |  | ROZPOCET |  |  |  | 0 | 0 | 0 | 0 | 0 | 1 | 0 | 4 | 2061797828
| VV |  | " výměry příloha TZ - p.č.8 " 219,6225 |  | 219.623 | [12 empty] | VV | 2 | 2 | True | 1 | ROZPOCET
15 | K | 113107172 | Odstranění podkladu z betonu prostého tl 300 mm strojně pl přes 50 do 200 m2 | m2 | 70.01 |  | 0 | CS ÚRS 2020 01 |  | základní |  | 0 | 0 | 0 | 0.625 | 43.7563 | 4 | K | 2 |  |  |  | ROZPOCET |  |  |  | 0 | 0 | 0 | 0 | 0 | 1 | 0 | 4 | 1796060172
| VV |  | " výměry příloha TZ - p.č.9 " 70,01 |  | 70.01 | [12 empty] | VV | 2 | 2 | True | 1 | ROZPOCET
16 | K | 113107312 | Odstranění podkladu z kameniva těženého tl 200 mm strojně pl do 50 m2 | m2 | 35.01 |  | 0 | CS ÚRS 2020 01 |  | základní |  | 0 | 0 | 0 | 0.3 | 10.503 | 4 | K | 2 |  |  |  | ROZPOCET |  |  |  | 0 | 0 | 0 | 0 | 0 | 1 | 0 | 4 | 867806759
| VV |  | " výměry příloha TZ - p.č.10 " 35,01 |  | 35.01 | [12 empty] | VV | 2 | 2 | True | 1 | ROZPOCET
17 | K | 997221551 | Vodorovná doprava suti ze sypkých materiálů do 1 km | t | 97.379 |  | 0 | CS ÚRS 2020 01 |  | základní |  | 0 | 0 | 0 | 0 | 0 | 4 | K | 2 |  |  |  | ROZPOCET |  |  |  | 0 | 0 | 0 | 0 | 0 | 1 | 0 | 4 | 2019876976
18 | K | 997221559 | Příplatek ZKD 1 km u vodorovné dopravy suti ze sypkých materiálů | t | 584.274 |  | 0 | CS ÚRS 2020 01 |  | základní |  | 0 | 0 | 0 | 0 | 0 | 4 | K | 2 |  |  |  | ROZPOCET |  |  |  | 0 | 0 | 0 | 0 | 0 | 1 | 0 | 4 | 466958879
| VV |  | 97,379*6 'Přepočtené koeficientem množství |  | 584.274 | [12 empty] | VV | 2 | 2 | False | 1 | ROZPOCET
19 | K | 97909811001 | Poplatek za skládku suti (bez živice) | t | 97.379 |  | 0 | vlastní |  | základní |  | 0 | 0 | 0 | 0 | 0 | 4 | K | 2 |  |  |  | ROZPOCET |  |  |  | 0 | 0 | 0 | 0 | 0 | 1 | 0 | 4 | 2036664247
20 | K | 113202111 | Vytrhání obrub krajníků obrubníků stojatých | m | 34.3 |  | 0 | CS ÚRS 2020 01 |  | základní |  | 0 | 0 | 0 | 0.205 | 7.0315 | 4 | K | 2 |  |  |  | ROZPOCET |  |  |  | 0 | 0 | 0 | 0 | 0 | 1 | 0 | 4 | 1518645768
| VV |  | " výměry příloha TZ - p.č.11 " 34,3 |  | 34.3 | [12 empty] | VV | 2 | 2 | True | 1 | ROZPOCET
21 | K | 997221561 | Vodorovná doprava suti z kusových materiálů do 1 km | t | 3.485 |  | 0 | CS ÚRS 2020 01 |  | základní |  | 0 | 0 | 0 | 0 | 0 | 4 | K | 2 |  |  |  | ROZPOCET |  |  |  | 0 | 0 | 0 | 0 | 0 | 1 | 0 | 4 | -244883198
22 | K | 997221569 | Příplatek ZKD 1 km u vodorovné dopravy suti z kusových materiálů | t | 20.91 |  | 0 | CS ÚRS 2020 01 |  | základní |  | 0 | 0 | 0 | 0 | 0 | 4 | K | 2 |  |  |  | ROZPOCET |  |  |  | 0 | 0 | 0 | 0 | 0 | 1 | 0 | 4 | 672913693
| VV |  | 3,485*6 'Přepočtené koeficientem množství |  | 20.91 | [12 empty] | VV | 2 | 2 | False | 1 | ROZPOCET
23 | K | 97909811001 | Poplatek za skládku suti (bez živice) | t | 3.485 |  | 0 | vlastní |  | základní |  | 0 | 0 | 0 | 0 | 0 | 4 | K | 2 |  |  |  | ROZPOCET |  |  |  | 0 | 0 | 0 | 0 | 0 | 1 | 0 | 4 | 666544933
| D | 5 | Komunikace pozemní |  |  |  | 0 |  |  |  |  | 0 |  | 152.8066 |  | 0 | 1 | D | 1 |  |  |  | ROZPOCET | [9 empty] | 0
24 | K | 596212213 | Kladení zámkové dlažby pozemních komunikací tl 80 mm skupiny A pl přes 300 m2 | m2 | 539.72 |  | 0 | CS ÚRS 2020 01 |  | základní |  | 0 | 0.10362 | 55.9258 | 0 | 0 | 4 | K | 2 |  |  |  | ROZPOCET |  |  |  | 0 | 0 | 0 | 0 | 0 | 1 | 0 | 4 | 200226640
| VV |  | " výměry příloha TZ - p.č.14 " 539,72 |  | 539.72 | [12 empty] | VV | 2 | 2 | True | 1 | ROZPOCET
25 | K | 596212214 | Příplatek za kombinaci dvou barev u betonových dlažeb pozemních komunikací tl 80 mm skupiny A | m2 | 47.52 |  | 0 | CS ÚRS 2020 01 |  | základní |  | 0 | 0 | 0 | 0 | 0 | 4 | K | 2 |  |  |  | ROZPOCET |  |  |  | 0 | 0 | 0 | 0 | 0 | 1 | 0 | 4 | -1248903345
| VV |  | " výměry příloha TZ - p.č.14 " (5,94+17,82)*2 |  | 47.52 | [12 empty] | VV | 2 | 2 | True | 1 | ROZPOCET
26 | M | 59245020 | dlažba tvar obdélník betonová 200x100x80mm přírodní | m2 | 135.44 |  | 0 | CS ÚRS 2020 01 |  | základní |  | 0 | 0.176 | 23.8374 | 0 | 0 | 8 | M | 2 |  |  |  | ROZPOCET |  |  |  | 0 | 0 | 0 | 0 | 0 | 1 | 0 | 4 | 1208292423
| VV |  | 128,99*1,02+386,97*0,01 |  | 135.44 | [12 empty] | VV | 2 | 2 | True | 1 | ROZPOCET
27 | M | 59245005 | dlažba tvar obdélník betonová 200x100x80mm barevná | m2 | 6.916 |  | 0 | CS ÚRS 2020 01 |  | základní |  | 0 | 0.176 | 1.2172 | 0 | 0 | 8 | M | 2 |  |  |  | ROZPOCET |  |  |  | 0 | 0 | 0 | 0 | 0 | 1 | 0 | 4 | 967380502
| VV |  | 6,18+17,82*0,03 |  | 6.715 | [12 empty] | VV | 2 | 2 | True | 1 | ROZPOCET
| VV |  | 6,715*1,03 'Přepočtené koeficientem množství |  | 6.916 | [12 empty] | VV | 2 | 2 | False | 1 | ROZPOCET
28 | M | 59245009.1 | dlažba zámková - stávající - dovoz z mezideponie | m2 | 404.79 |  | 0 | vlastní |  | základní |  | 0 | 0.176 | 71.243 | 0 | 0 | 8 | M | 2 |  |  |  | ROZPOCET |  |  |  | 0 | 0 | 0 | 0 | 0 | 1 | 0 | 4 | 1402790431
29 | K | 567142114 | Podklad ze směsi stmelené cementem SC C 8/10 (KSC I) tl 240 mm | m2 | 316.9 |  | 0 | CS ÚRS 2020 01 |  | základní |  | 0 | 0 | 0 | 0 | 0 | 4 | K | 2 |  |  |  | ROZPOCET |  |  |  | 0 | 0 | 0 | 0 | 0 | 1 | 0 | 4 | -1525349140
| VV |  | " výměry příloha TZ - p.č.15 " 316,9 |  | 316.9 | [12 empty] | VV | 2 | 2 | True | 1 | ROZPOCET
30 | K | 564851111 | Podklad ze štěrkodrtě ŠD tl 150 mm | m2 | 316.9 |  | 0 | CS ÚRS 2020 01 |  | základní |  | 0 | 0 | 0 | 0 | 0 | 4 | K | 2 |  |  |  | ROZPOCET |  |  |  | 0 | 0 | 0 | 0 | 0 | 1 | 0 | 4 | -1335320060
| VV |  | " výměry příloha TZ - p.č.16 " 316,9 |  | 316.9 | [12 empty] | VV | 2 | 2 | True | 1 | ROZPOCET
31 | K | 564861111 | Podklad ze štěrkodrtě ŠD tl 200 mm | m2 | 493.78 |  | 0 | CS ÚRS 2020 01 |  | základní |  | 0 | 0 | 0 | 0 | 0 | 4 | K | 2 |  |  |  | ROZPOCET |  |  |  | 0 | 0 | 0 | 0 | 0 | 1 | 0 | 4 | 318760133
| VV |  | " výměry příloha TZ - p.č.17 " 493,78 |  | 493.78 | [12 empty] | VV | 2 | 2 | True | 1 | ROZPOCET
32 | K | 569731111.1 | Provedení vrstvy z těženého kameniva – zapravení v kačírku v tl.100mm na krajnici včetně dodání kačírku fr. 8-16mm | m2 | 2.96 |  | 0 | vlastní |  | základní |  | 0 | 0.197 | 0.58312 | 0 | 0 | 4 | K | 2 |  |  |  | ROZPOCET |  |  |  | 0 | 0 | 0 | 0 | 0 | 1 | 0 | 4 | -462366625
| VV |  | " výměry příloha TZ - p.č.18 " 2,96 |  | 2.96 | [12 empty] | VV | 2 | 2 | True | 1 | ROZPOCET
| D | 8 | Trubní vedení |  |  |  | 0 |  |  |  |  | 0 |  | 4.6662 |  | 0 | 1 | D | 1 |  |  |  | ROZPOCET | [9 empty] | 0
33 | K | 899431111 | Výšková úprava uličního vstupu nebo vpusti do 200 mm zvýšením krycího hrnce, šoupěte nebo hydrantu | kus | 15 |  | 0 | CS ÚRS 2020 01 |  | základní |  | 0 | 0.31108 | 4.6662 | 0 | 0 | 4 | K | 2 |  |  |  | ROZPOCET |  |  |  | 0 | 0 | 0 | 0 | 0 | 1 | 0 | 4 | -978919488
| VV |  | " výměry příloha TZ - p.č.19 " 15 |  | 15 | [12 empty] | VV | 2 | 2 | True | 1 | ROZPOCET
| D | 9 | Ostatní konstrukce a práce, bourání |  |  |  | 0 |  |  |  |  | 0 |  | 9.6838 |  | 0 | 1 | D | 1 |  |  |  | ROZPOCET | [9 empty] | 0
34 | K | 916131213 | Osazení silničního obrubníku betonového stojatého s boční opěrou do lože z betonu prostého | m | 34.3 |  | 0 | CS ÚRS 2020 01 |  | základní |  | 0 | 0.1554 | 5.3302 | 0 | 0 | 4 | K | 2 |  |  |  | ROZPOCET |  |  |  | 0 | 0 | 0 | 0 | 0 | 1 | 0 | 4 | -442302015
| VV |  | " výměry příloha TZ - p.č.12 " 34,3 |  | 34.3 | [12 empty] | VV | 2 | 2 | True | 1 | ROZPOCET
35 | M | 59217023 | obrubník betonový chodníkový 1000x150x250mm | m | 29.997 |  | 0 | CS ÚRS 2020 01 |  | základní |  | 0 | 0.085 | 2.5497 | 0 | 0 | 8 | M | 2 |  |  |  | ROZPOCET |  |  |  | 0 | 0 | 0 | 0 | 0 | 1 | 0 | 4 | 609400389
| VV |  | 29,7*1,01 'Přepočtené koeficientem množství |  | 29.997 | [12 empty] | VV | 2 | 2 | False | 1 | ROZPOCET
36 | M | 59217029 | obrubník betonový silniční nájezdový 1000x150x150mm | m | 4.646 |  | 0 | CS ÚRS 2020 01 |  | základní |  | 0 | 0.0483 | 0.2244 | 0 | 0 | 8 | M | 2 |  |  |  | ROZPOCET |  |  |  | 0 | 0 | 0 | 0 | 0 | 1 | 0 | 4 | -790141884
| VV |  | 4,6*1,01 'Přepočtené koeficientem množství |  | 4.646 | [12 empty] | VV | 2 | 2 | False | 1 | ROZPOCET
37 | K | 916991121 | Lože pod obrubníky, krajníky nebo obruby z dlažebních kostek z betonu prostého | m3 | 0.7 |  | 0 | CS ÚRS 2020 01 |  | základní |  | 0 | 2.2563 | 1.5794 | 0 | 0 | 4 | K | 2 |  |  |  | ROZPOCET |  |  |  | 0 | 0 | 0 | 0 | 0 | 1 | 0 | 4 | -1579189044
| VV |  | " výměry příloha TZ - p.č.13 " 0,7 |  | 0.7 | [12 empty] | VV | 2 | 2 | True | 1 | ROZPOCET
| D | 998 | Přesun hmot |  |  |  | 0 |  |  |  |  | 0 |  | 0 |  | 0 | 1 | D | 1 |  |  |  | ROZPOCET | [9 empty] | 0
38 | K | 998223011 | Přesun hmot pro pozemní komunikace s krytem dlážděným | t | 167.157 |  | 0 | CS ÚRS 2020 01 |  | základní |  | 0 | 0 | 0 | 0 | 0 | 4 | K | 2 |  |  |  | ROZPOCET |  |  |  | 0 | 0 | 0 | 0 | 0 | 1 | 0 | 4 | -1898110383

## SO 310.4 - zapravení vozo...
[18 empty] | {d884c4d1-9fdb-49ca-9d5d-0662423a5f42} | [5 empty] | BDK | 41,884 | 2
[18 empty] | 2 | [5 empty] | BNZM | 136,123 | 2
| KRYCÍ LIST SOUPISU PRACÍ | [7 empty] | v --- níže se nacházejí doplnkové a pomocné údaje k sestavám --- v | [8 empty] | False | [5 empty] | ODKOP | 185,402 | 2
[24 empty] | ODVOZ1 | 336,433 | 2
| Stavba: | [22 empty] | ODVOZ2 | 25,898 | 2
BRNO, ZELNÁ - SPLAŠKOVÁ KANALIZACE
Objekt:
SO 300 - VODOHOSPODÁŘSKÉ OBJEKTY
Soupis:
SO 310 - SPLAŠKOVÁ KANALIZACE
Úroveň 3:
SO 310.4 - zapravení vozovky ul. V Polích
| KSO: |  | 822 29 6 |  |  | CC-CZ:
| Místo: |  | Brno |  |  | Datum: | 8. 4. 2021
| Zadavatel: |  |  |  |  | IČ:
|  | Statutární město Brno |  |  |  | DIČ:
| Uchazeč: |  |  |  |  | IČ: | Vyplň údaj
|  | Vyplň údaj |  |  |  | DIČ: | Vyplň údaj
| Projektant: |  |  |  |  | IČ:
|  | PROVO spol. s r.o. |  |  |  | DIČ:
| Zpracovatel: |  |  |  |  | IČ:
|  | Obrtel M. |  |  |  | DIČ:
Poznámka:
| Cena bez DPH | [5 empty] | 0
|  |  | Základ daně |  |  | Sazba daně | Výše daně
| DPH | základní | 0 |  |  | 21% | 0
|  | snížená | 0 |  |  | 10% | 0
|  | zákl. přenesená | 0 |  |  | 21% | 0
|  | sníž. přenesená | 0 |  |  | 10% | 0
|  | nulová | 0 |  |  | 0% | 0
| Cena s DPH |  |  | v | CZK |  | 0
| Projektant |  |  | Zpracovatel
| Datum a podpis: |  | Razítko | Datum a podpis: |  |  | Razítko
| Objednavatel |  |  | Uchazeč
| Datum a podpis: |  | Razítko | Datum a podpis: |  |  | Razítko
REKAPITULACE ČLENĚNÍ SOUPISU PRACÍ
Stavba:
BRNO, ZELNÁ - SPLAŠKOVÁ KANALIZACE
Objekt:
SO 300 - VODOHOSPODÁŘSKÉ OBJEKTY
Soupis:
SO 310 - SPLAŠKOVÁ KANALIZACE
Úroveň 3:
SO 310.4 - zapravení vozovky ul. V Polích
Místo: |  |  | Brno |  |  | Datum: | 8. 4. 2021
Zadavatel: |  |  | Statutární město Brno |  |  | Projektant: | PROVO spol. s r.o.
Uchazeč: |  |  | Vyplň údaj |  |  | Zpracovatel: | Obrtel M.
Kód dílu - Popis | [6 empty] | Cena celkem [CZK]
Náklady ze soupisu prací | [6 empty] | 0 | [11 empty] | -1
| HSV - Práce a dodávky HSV | [5 empty] | 0
| 11 - Zemní práce - přípravné a přidružené práce | [5 empty] | 0
| 12 - Zemní práce - bourání a frézování | [5 empty] | 0
| 5 - Komunikace pozemní | [5 empty] | 0
| 8 - Trubní vedení | [5 empty] | 0
| 9 - Ostatní konstrukce a práce, bourání | [5 empty] | 0
| 998 - Přesun hmot | [5 empty] | 0
SOUPIS PRACÍ
Stavba:
BRNO, ZELNÁ - SPLAŠKOVÁ KANALIZACE
Objekt:
SO 300 - VODOHOSPODÁŘSKÉ OBJEKTY
Soupis:
SO 310 - SPLAŠKOVÁ KANALIZACE
Úroveň 3:
SO 310.4 - zapravení vozovky ul. V Polích
Místo: |  |  | Brno |  |  | Datum: | 8. 4. 2021
Zadavatel: |  |  | Statutární město Brno |  |  | Projektant: | PROVO spol. s r.o.
Uchazeč: |  |  | Vyplň údaj |  |  | Zpracovatel: | Obrtel M.
PČ | Typ | Kód | Popis | MJ | Množství | J.cena [CZK] | Cena celkem [CZK] | Cenová soustava |  | DPH | J. Nh [h] | Nh celkem [h] | J. hmotnost [t] | Hmotnost celkem [t] | J. suť [t] | Suť Celkem [t]
Náklady soupisu celkem | [6 empty] | 0 |  |  |  |  | 0 |  | 90.7466 |  | 474.0371 |  | D | -1 | [13 empty] | 0
| D | HSV | Práce a dodávky HSV |  |  |  | 0 |  |  |  |  | 0 |  | 90.7466 |  | 474.0371 | 1 | D | 0 |  |  |  | ROZPOCET | [9 empty] | 0
| D | 11 | Zemní práce - přípravné a přidružené práce |  |  |  | 0 |  |  |  |  | 0 |  | 0 |  | 0 | 1 | D | 1 |  |  |  | ROZPOCET | [9 empty] | 0
1 | K | 132351253 | Hloubení rýh nezapažených š do 2000 mm v hornině třídy těžitelnosti II, skupiny 4 objem do 100 m3 strojně | m3 | 41.884 |  | 0 | CS ÚRS 2020 01 |  | základní |  | 0 | 0 | 0 | 0 | 0 | 4 | K | 2 |  |  |  | ROZPOCET |  |  |  | 0 | 0 | 0 | 0 | 0 | 1 | 0 | 4 | 1056747738
| VV |  | " horní vrstva - drcené kamenivo nad rýhou 20cm " | [14 empty] | VV | 2 | 1 | True | 0 | ROZPOCET
| VV | BDK | " výměry příloha TZ - p.č.1 " 41,884 |  | 41.884 | [12 empty] | VV | 2 | 2 | True | 1 | ROZPOCET
2 | K | 132251254 | Hloubení rýh nezapažených š do 2000 mm v hornině třídy těžitelnosti I, skupiny 3 objem do 500 m3 strojně | m3 | 136.123 |  | 0 | CS ÚRS 2020 01 |  | základní |  | 0 | 0 | 0 | 0 | 0 | 4 | K | 2 |  |  |  | ROZPOCET |  |  |  | 0 | 0 | 0 | 0 | 0 | 1 | 0 | 4 | -367138229
| VV |  | "Odstranění NZM (náhr. zásypového materiálu) zásypy rýh kanalizace a " | [14 empty] | VV | 2 | 1 | True | 0 | ROZPOCET
| VV |  | " po úroveň parapláně při výměně podložní zeminy" | [14 empty] | VV | 2 | 1 | True | 0 | ROZPOCET
| VV | BNZM | " výměry příloha TZ - p.č.2 " 136,123 |  | 136.123 | [12 empty] | VV | 2 | 2 | True | 1 | ROZPOCET
3 | K | 997221551 | Vodorovná doprava suti ze sypkých materiálů do 1 km | t | 336.433 |  | 0 | CS ÚRS 2020 01 |  | základní |  | 0 | 0 | 0 | 0 | 0 | 4 | K | 2 |  |  |  | ROZPOCET |  |  |  | 0 | 0 | 0 | 0 | 0 | 1 | 0 | 4 | -1128400804
| VV |  | " výměry příloha TZ - p.č.4 " | [14 empty] | VV | 2 | 1 | True | 0 | ROZPOCET
| VV |  | "Horní vrstva drceného kameniva tl.20cm" BDK*1,89 |  | 79.161 | [12 empty] | VV | 2 | 2 | True | 0 | ROZPOCET
| VV |  | "NZM v rýhách " BNZM*1,89 |  | 257.272 | [12 empty] | VV | 2 | 2 | True | 0 | ROZPOCET
| VV | ODVOZ1 | Součet |  | 336.433 | [12 empty] | VV | 2 | 4 | True | 1 | ROZPOCET
4 | K | 997221559 | Příplatek ZKD 1 km u vodorovné dopravy suti ze sypkých materiálů | t | 2018.598 |  | 0 | CS ÚRS 2020 01 |  | základní |  | 0 | 0 | 0 | 0 | 0 | 4 | K | 2 |  |  |  | ROZPOCET |  |  |  | 0 | 0 | 0 | 0 | 0 | 1 | 0 | 4 | 661336849
| VV |  | 336,433*6 'Přepočtené koeficientem množství |  | 2018.598 | [12 empty] | VV | 2 | 2 | False | 1 | ROZPOCET
5 | K | 97909811001 | Poplatek za skládku suti (bez živice) | t | 336.433 |  | 0 | vlastní |  | základní |  | 0 | 0 | 0 | 0 | 0 | 4 | K | 2 |  |  |  | ROZPOCET |  |  |  | 0 | 0 | 0 | 0 | 0 | 1 | 0 | 4 | 672479611
| VV |  | ODVOZ1 |  | 336.433 | [12 empty] | VV | 2 | 2 | True | 1 | ROZPOCET
6 | K | 122151104 | Odkopávky a prokopávky nezapažené v hornině třídy těžitelnosti I, skupiny 1 a 2 objem do 500 m3 strojně | m3 | 14.832 |  | 0 | CS ÚRS 2020 01 |  | základní |  | 0 | 0 | 0 | 0 | 0 | 4 | K | 2 |  |  |  | ROZPOCET |  |  |  | 0 | 0 | 0 | 0 | 0 | 1 | 0 | 4 | 544004898
| VV |  | " ve 2.třídě - 8% " ODKOP*0,08 |  | 14.832 | [12 empty] | VV | 2 | 2 | True | 1 | ROZPOCET
7 | K | 122251104 | Odkopávky a prokopávky nezapažené v hornině třídy těžitelnosti I, skupiny 3 objem do 500 m3 strojně | m3 | 129.781 |  | 0 | CS ÚRS 2020 01 |  | základní |  | 0 | 0 | 0 | 0 | 0 | 4 | K | 2 |  |  |  | ROZPOCET |  |  |  | 0 | 0 | 0 | 0 | 0 | 1 | 0 | 4 | 19785607
| VV |  | "Odkopávky pro silnice nad rámec bourání vozovek " | [14 empty] | VV | 2 | 1 | True | 0 | ROZPOCET
| VV | ODKOP | " výměry příloha TZ - p.č.3 " 185,402 |  | 185.402 | [12 empty] | VV | 2 | 2 | True | 0 | ROZPOCET
| VV |  | Součet |  | 185.402 | [12 empty] | VV | 2 | 4 | True | 0 | ROZPOCET
| VV |  | " ve 3.třídě - 15%+55% " ODKOP*(0,15+0,55) |  | 129.781 | [12 empty] | VV | 2 | 2 | True | 1 | ROZPOCET
8 | K | 122351104 | Odkopávky a prokopávky nezapažené v hornině třídy těžitelnosti II, skupiny 4 objem do 500 m3 strojně | m3 | 40.788 |  | 0 | CS ÚRS 2020 01 |  | základní |  | 0 | 0 | 0 | 0 | 0 | 4 | K | 2 |  |  |  | ROZPOCET |  |  |  | 0 | 0 | 0 | 0 | 0 | 1 | 0 | 4 | -250312391
| VV |  | " ve 4.třídě - 22% " ODKOP*0,22 |  | 40.788 | [12 empty] | VV | 2 | 2 | True | 1 | ROZPOCET
9 | K | 162351109.1 | Vodorovné přemístění výkopkutřídy těžitelnosti 1 až 3 na mezideponii zhotovitele vč. nákladů na eventuální pronájem plochy, naložení a zpětný dovoz třídění zeminy | m3 | 159.504 |  | 0 | vlastní |  | základní |  | 0 | 0 | 0 | 0 | 0 | 4 | K | 2 |  |  |  | ROZPOCET |  |  |  | 0 | 0 | 0 | 0 | 0 | 1 | 0 | 4 | -2041335377
| VV |  | " část odkopu odvést na mezideponii a následně přivést " | [14 empty] | VV | 2 | 1 | True | 0 | ROZPOCET
| VV | ODVOZ3 | " výměry příloha TZ - p.č.3 " 159,504 |  | 159.504 | [12 empty] | VV | 2 | 2 | True | 1 | ROZPOCET
10 | K | 162751114 | Vodorovné přemístění do 7000 m výkopku/sypaniny z horniny třídy těžitelnosti I, skupiny 1 až 3 | m3 | 20.2 |  | 0 | CS ÚRS 2020 01 |  | základní |  | 0 | 0 | 0 | 0 | 0 | 4 | K | 2 |  |  |  | ROZPOCET |  |  |  | 0 | 0 | 0 | 0 | 0 | 1 | 0 | 4 | -892662774
| VV |  | " zemina získaná z odkopu - viz TZ pol.3 " 25,898 |  | 25.898 | [12 empty] | VV | 2 | 2 | True | 0 | ROZPOCET
| VV | ODVOZ2 | Součet |  | 25.898 | [12 empty] | VV | 2 | 4 | True | 0 | ROZPOCET
| VV |  | " ve 2.+3.třídě - 8%+15%+55% " ODVOZ2*(0,08+0,15+0,55) |  | 20.2 | [12 empty] | VV | 2 | 2 | True | 1 | ROZPOCET
11 | K | 162751134 | Vodorovné přemístění do 7000 m výkopku/sypaniny z horniny třídy těžitelnosti II, skupiny 4 a 5 | m3 | 5.698 |  | 0 | CS ÚRS 2020 01 |  | základní |  | 0 | 0 | 0 | 0 | 0 | 4 | K | 2 |  |  |  | ROZPOCET |  |  |  | 0 | 0 | 0 | 0 | 0 | 1 | 0 | 4 | -2090660762
| VV |  | " ve 4.třídě - 22% " ODVOZ2*0,22 |  | 5.698 | [12 empty] | VV | 2 | 2 | True | 1 | ROZPOCET
12 | K | 171201211.1 | Poplatek za skládku zeminy | m3 | 25.898 |  | 0 | vlastní |  | základní |  | 0 | 0 | 0 | 0 | 0 | 4 | K | 2 |  |  |  | ROZPOCET |  |  |  | 0 | 0 | 0 | 0 | 0 | 1 | 0 | 4 | 974482690
| VV |  | ODVOZ2 |  | 25.898 | [12 empty] | VV | 2 | 2 | True | 1 | ROZPOCET
13 | K | 171151111 | Uložení sypaniny z hornin nesoudržných sypkých do násypů zhutněných | m3 | 6.72 |  | 0 | CS ÚRS 2020 01 |  | základní |  | 0 | 0 | 0 | 0 | 0 | 4 | K | 2 |  |  |  | ROZPOCET |  |  |  | 0 | 0 | 0 | 0 | 0 | 1 | 0 | 4 | -923898125
| VV |  | " výměry příloha TZ - p.č.7 " 6,72 |  | 6.72 | [12 empty] | VV | 2 | 2 | True | 1 | ROZPOCET
14 | K | 167151101 | Nakládání výkopku z hornin třídy těžitelnosti I, skupiny 1 až 3 do 100 m3 | m3 | 6.72 |  | 0 | CS ÚRS 2020 01 |  | základní |  | 0 | 0 | 0 | 0 | 0 | 4 | K | 2 |  |  |  | ROZPOCET |  |  |  | 0 | 0 | 0 | 0 | 0 | 1 | 0 | 4 | -1981479816
| VV |  | " přesun hmot " | [14 empty] | VV | 2 | 1 | True | 0 | ROZPOCET
| VV |  | " výměry příloha TZ - p.č.6/7 " 6,72 |  | 6.72 | [12 empty] | VV | 2 | 2 | True | 1 | ROZPOCET
15 | K | 162351103 | Vodorovné přemístění do 500 m výkopku/sypaniny z horniny třídy těžitelnosti I, skupiny 1 až 3 | m3 | 6.72 |  | 0 | CS ÚRS 2020 01 |  | základní |  | 0 | 0 | 0 | 0 | 0 | 4 | K | 2 |  |  |  | ROZPOCET |  |  |  | 0 | 0 | 0 | 0 | 0 | 1 | 0 | 4 | -1103106586
16 | K | 181951111 | Úprava pláně v hornině třídy těžitelnosti I, skupiny 1 až 3 bez zhutnění | m2 | 75.005 |  | 0 | CS ÚRS 2020 01 |  | základní |  | 0 | 0 | 0 | 0 | 0 | 4 | K | 2 |  |  |  | ROZPOCET |  |  |  | 0 | 0 | 0 | 0 | 0 | 1 | 0 | 4 | 673279806
| VV |  | " výměry příloha TZ - p.č.10 " | [14 empty] | VV | 2 | 1 | True | 0 | ROZPOCET
| VV |  | " ve tř.2+3 - 8+15+55(%) " 96,16*(0,08+0,15+0,55) |  | 75.005 | [12 empty] | VV | 2 | 2 | True | 1 | ROZPOCET
17 | K | 181951113 | Úprava pláně v hornině třídy těžitelnosti II, skupiny 4 a 5 bez zhutnění | m2 | 21.155 |  | 0 | CS ÚRS 2020 01 |  | základní |  | 0 | 0 | 0 | 0 | 0 | 4 | K | 2 |  |  |  | ROZPOCET |  |  |  | 0 | 0 | 0 | 0 | 0 | 1 | 0 | 4 | -585647029
| VV |  | " výměry příloha TZ - p.č.10 " | [14 empty] | VV | 2 | 1 | True | 0 | ROZPOCET
| VV |  | " ve tř.4 22(%) " 96,16*0,22 |  | 21.155 | [12 empty] | VV | 2 | 2 | True | 1 | ROZPOCET
18 | K | 181951112 | Úprava pláně v hornině třídy těžitelnosti I, skupiny 1 až 3 se zhutněním | m2 | 1366.833 |  | 0 | CS ÚRS 2020 01 |  | základní |  | 0 | 0 | 0 | 0 | 0 | 4 | K | 2 |  |  |  | ROZPOCET |  |  |  | 0 | 0 | 0 | 0 | 0 | 1 | 0 | 4 | 1069458815
| VV |  | " výměry příloha TZ - p.č.9 " | [14 empty] | VV | 2 | 1 | True | 0 | ROZPOCET
| VV |  | " ve tř.2+3 - 8+15+55(%) " 1752,35*(0,08+0,15+0,55) |  | 1366.833 | [12 empty] | VV | 2 | 2 | True | 1 | ROZPOCET
19 | K | 181951114 | Úprava pláně v hornině třídy těžitelnosti II, skupiny 4 a 5 se zhutněním | m2 | 385.517 |  | 0 | CS ÚRS 2020 01 |  | základní |  | 0 | 0 | 0 | 0 | 0 | 4 | K | 2 |  |  |  | ROZPOCET |  |  |  | 0 | 0 | 0 | 0 | 0 | 1 | 0 | 4 | -892486719
| VV |  | " výměry příloha TZ - p.č.9 " | [14 empty] | VV | 2 | 1 | True | 0 | ROZPOCET
| VV |  | " ve tř.4 - 22(%) " 1752,35*0,22 |  | 385.517 | [12 empty] | VV | 2 | 2 | True | 1 | ROZPOCET
20 | K | 181311103.1 | Rozprostření ornice tl vrstvy do 100 mm v rovině nebo ve svahu do 1:5 ručně vč. nákupu a dovozu ornice | m2 | 96.16 |  | 0 | vlastní |  | základní |  | 0 | 0 | 0 | 0 | 0 | 4 | K | 2 |  |  |  | ROZPOCET |  |  |  | 0 | 0 | 0 | 0 | 0 | 1 | 0 | 4 | 1472363745
| VV |  | " výměry příloha TZ - p.č.11 " 96,16 |  | 96.16 | [12 empty] | VV | 2 | 2 | True | 1 | ROZPOCET
21 | K | 181111111 | Plošná úprava terénu do 500 m2 zemina tř 1 až 4 nerovnosti do 100 mm v rovinně a svahu do 1:5 | m2 | 96.16 |  | 0 | CS ÚRS 2020 01 |  | základní |  | 0 | 0 | 0 | 0 | 0 | 4 | K | 2 |  |  |  | ROZPOCET |  |  |  | 0 | 0 | 0 | 0 | 0 | 1 | 0 | 4 | 1524323248
| VV |  | " výměry příloha TZ - p.č.12 " 96,16 |  | 96.16 | [12 empty] | VV | 2 | 2 | True | 1 | ROZPOCET
22 | K | 181411131.1 | Založení parkového trávníku výsevem plochy v rovině a ve svahu vč. předseťové přípravy zálivky hnojení odplevelení ošetřování dodávka semene 5kg/100m2 | m2 | 96.16 |  | 0 | vlastní |  | základní |  | 0 | 0 | 0 | 0 | 0 | 4 | K | 2 |  |  |  | ROZPOCET |  |  |  | 0 | 0 | 0 | 0 | 0 | 1 | 0 | 4 | 1578576712
| VV |  | " výměry příloha TZ - p.č.12 " 96,16 |  | 96.16 | [12 empty] | VV | 2 | 2 | True | 1 | ROZPOCET
| D | 12 | Zemní práce - bourání a frézování |  |  |  | 0 |  |  |  |  | 0 |  | 0 |  | 474.0371 | 1 | D | 1 |  |  |  | ROZPOCET | [9 empty] | 0
23 | K | 113107224 | Odstranění podkladu z kameniva drceného tl 400 mm strojně pl přes 200 m2 | m2 | 427.58 |  | 0 | CS ÚRS 2020 01 |  | základní |  | 0 | 0 | 0 | 0.58 | 247.9964 | 4 | K | 2 |  |  |  | ROZPOCET |  |  |  | 0 | 0 | 0 | 0 | 0 | 1 | 0 | 4 | -1310203410
| VV |  | " výměry příloha TZ - p.č.13 " 427,58 |  | 427.58 | [12 empty] | VV | 2 | 2 | True | 1 | ROZPOCET
24 | K | 113107322 | Odstranění podkladu z kameniva drceného tl 200 mm strojně pl do 50 m2 | m2 | 24.59 |  | 0 | CS ÚRS 2020 01 |  | základní |  | 0 | 0 | 0 | 0.29 | 7.1311 | 4 | K | 2 |  |  |  | ROZPOCET |  |  |  | 0 | 0 | 0 | 0 | 0 | 1 | 0 | 4 | -2115553845
| VV |  | " výměry příloha TZ - p.č.15 " 24,59 |  | 24.59 | [12 empty] | VV | 2 | 2 | True | 1 | ROZPOCET
25 | K | 113107162 | Odstranění podkladu z kameniva drceného tl 200 mm strojně pl přes 50 do 200 m2 | m2 | 64.58 |  | 0 | CS ÚRS 2020 01 |  | základní |  | 0 | 0 | 0 | 0.29 | 18.7282 | 4 | K | 2 |  |  |  | ROZPOCET |  |  |  | 0 | 0 | 0 | 0 | 0 | 1 | 0 | 4 | -994506342
| VV |  | " výměry příloha TZ - p.č.14 " 64,58 |  | 64.58 | [12 empty] | VV | 2 | 2 | True | 1 | ROZPOCET
26 | K | 997221551 | Vodorovná doprava suti ze sypkých materiálů do 1 km | t | 273.856 |  | 0 | CS ÚRS 2020 01 |  | základní |  | 0 | 0 | 0 | 0 | 0 | 4 | K | 2 |  |  |  | ROZPOCET |  |  |  | 0 | 0 | 0 | 0 | 0 | 1 | 0 | 4 | 2019876976
27 | K | 997221559 | Příplatek ZKD 1 km u vodorovné dopravy suti ze sypkých materiálů | t | 1643.136 |  | 0 | CS ÚRS 2020 01 |  | základní |  | 0 | 0 | 0 | 0 | 0 | 4 | K | 2 |  |  |  | ROZPOCET |  |  |  | 0 | 0 | 0 | 0 | 0 | 1 | 0 | 4 | 466958879
| VV |  | 273,856*6 'Přepočtené koeficientem množství |  | 1643.136 | [12 empty] | VV | 2 | 2 | False | 1 | ROZPOCET
28 | K | 97909811001 | Poplatek za skládku suti (bez živice) | t | 273.856 |  | 0 | vlastní |  | základní |  | 0 | 0 | 0 | 0 | 0 | 4 | K | 2 |  |  |  | ROZPOCET |  |  |  | 0 | 0 | 0 | 0 | 0 | 1 | 0 | 4 | 2036664247
29 | K | 113107244 | Odstranění podkladu živičného tl 200 mm strojně pl přes 200 m2 | m2 | 427.58 |  | 0 | CS ÚRS 2020 01 |  | základní |  | 0 | 0 | 0 | 0.45 | 192.411 | 4 | K | 2 |  |  |  | ROZPOCET |  |  |  | 0 | 0 | 0 | 0 | 0 | 1 | 0 | 4 | 46599983
| VV |  | " výměry příloha TZ - p.č.13 " 427,58 |  | 427.58 | [12 empty] | VV | 2 | 2 | True | 1 | ROZPOCET
30 | K | 113107343 | Odstranění podkladu živičného tl 150 mm strojně pl do 50 m2 | m2 | 24.59 |  | 0 | CS ÚRS 2020 01 |  | základní |  | 0 | 0 | 0 | 0.316 | 7.7704 | 4 | K | 2 |  |  |  | ROZPOCET |  |  |  | 0 | 0 | 0 | 0 | 0 | 1 | 0 | 4 | -703371866
| VV |  | " výměry příloha TZ - p.č.15 - LA+ACP 50+100mm " 24,59 |  | 24.59 | [12 empty] | VV | 2 | 2 | True | 1 | ROZPOCET
31 | K | 919735114 | Řezání stávajícího živičného krytu hl do 200 mm | m | 32.6 |  | 0 | CS ÚRS 2020 01 |  | základní |  | 0 | 0 | 0 | 0 | 0 | 4 | K | 2 |  |  |  | ROZPOCET |  |  |  | 0 | 0 | 0 | 0 | 0 | 1 | 0 | 4 | 14175931
| VV |  | " výměry příloha TZ - p.č.16 " 32,6 |  | 32.6 | [12 empty] | VV | 2 | 2 | True | 1 | ROZPOCET
32 | K | 997221551 | Vodorovná doprava suti ze sypkých materiálů do 1 km | t | 200.181 |  | 0 | CS ÚRS 2020 01 |  | základní |  | 0 | 0 | 0 | 0 | 0 | 4 | K | 2 |  |  |  | ROZPOCET |  |  |  | 0 | 0 | 0 | 0 | 0 | 1 | 0 | 4 | -1947035219
33 | K | 997221559 | Příplatek ZKD 1 km u vodorovné dopravy suti ze sypkých materiálů | t | 1201.086 |  | 0 | CS ÚRS 2020 01 |  | základní |  | 0 | 0 | 0 | 0 | 0 | 4 | K | 2 |  |  |  | ROZPOCET |  |  |  | 0 | 0 | 0 | 0 | 0 | 1 | 0 | 4 | -1283067409
| VV |  | 200,181*6 'Přepočtené koeficientem množství |  | 1201.086 | [12 empty] | VV | 2 | 2 | False | 1 | ROZPOCET
34 | K | 97909811002 | Poplatek za skládku suti - živice | t | 200.181 |  | 0 | vlastní |  | základní |  | 0 | 0 | 0 | 0 | 0 | 4 | K | 2 |  |  |  | ROZPOCET |  |  |  | 0 | 0 | 0 | 0 | 0 | 1 | 0 | 4 | -1393097313
| D | 5 | Komunikace pozemní |  |  |  | 0 |  |  |  |  | 0 |  | 69.8588 |  | 0 | 1 | D | 1 |  |  |  | ROZPOCET | [9 empty] | 0
35 | K | 577144131 | Asfaltový beton vrstva obrusná ACO 11+ tř. I tl 50 mm š do 3 m z modifikovaného asfaltu | m2 | 669.94 |  | 0 | CS ÚRS 2020 01 |  | základní |  | 0 | 0 | 0 | 0 | 0 | 4 | K | 2 |  |  |  | ROZPOCET |  |  |  | 0 | 0 | 0 | 0 | 0 | 1 | 0 | 4 | -881756109
| VV |  | " výměry příloha TZ - p.č.20 " 669,94 |  | 669.94 | [12 empty] | VV | 2 | 2 | True | 1 | ROZPOCET
36 | K | 573191111.2 | Postřik spojovací kationaktivní emulzí v množství 0,2 kg/m2 | m2 | 669.94 |  | 0 | vlastní |  | základní |  | 0 | 0 | 0 | 0 | 0 | 4 | K | 2 |  |  |  | ROZPOCET |  |  |  | 0 | 0 | 0 | 0 | 0 | 1 | 0 | 4 | 1440609132
| VV |  | " výměry příloha TZ - p.č.21 " 669,94 |  | 669.94 | [12 empty] | VV | 2 | 2 | True | 1 | ROZPOCET
37 | K | 577165132 | Asfaltový beton vrstva ložní ACL 16+ tl 70 mm š do 3 m z modifikovaného asfaltu | m2 | 690.64 |  | 0 | CS ÚRS 2020 01 |  | základní |  | 0 | 0 | 0 | 0 | 0 | 4 | K | 2 |  |  |  | ROZPOCET |  |  |  | 0 | 0 | 0 | 0 | 0 | 1 | 0 | 4 | -1286589825
| VV |  | " výměry příloha TZ - p.č.22 " 690,64 |  | 690.64 | [12 empty] | VV | 2 | 2 | True | 1 | ROZPOCET
38 | K | 573191115.1 | Postřik infiltrační kationaktivní emulzí v množství 0,5 kg/m2 | m2 | 690.64 |  | 0 | vlastní |  | základní |  | 0 | 0 | 0 | 0 | 0 | 4 | K | 2 |  |  |  | ROZPOCET |  |  |  | 0 | 0 | 0 | 0 | 0 | 1 | 0 | 4 | -2054806106
| VV |  | " výměry příloha TZ - p.č.23 " 690,64 |  | 690.64 | [12 empty] | VV | 2 | 2 | True | 1 | ROZPOCET
39 | K | 567132113 | Podklad ze směsi stmelené cementem SC C 8/10 (KSC I) tl 180 mm | m2 | 752.74 |  | 0 | CS ÚRS 2020 01 |  | základní |  | 0 | 0 | 0 | 0 | 0 | 4 | K | 2 |  |  |  | ROZPOCET |  |  |  | 0 | 0 | 0 | 0 | 0 | 1 | 0 | 4 | 10228872
| VV |  | " výměry příloha TZ - p.č.24 " 752,74 |  | 752.74 | [12 empty] | VV | 2 | 2 | True | 1 | ROZPOCET
40 | K | 919111112 | Řezání dilatačních spár š 4 mm hl do 80 mm příčných nebo podélných v čerstvém CB krytu | m | 304 |  | 0 | CS ÚRS 2020 01 |  | základní |  | 0 | 1e-05 | 0.00304 | 0 | 0 | 4 | K | 2 |  |  |  | ROZPOCET |  |  |  | 0 | 0 | 0 | 0 | 0 | 1 | 0 | 4 | 186773261
| VV |  | " výměry příloha TZ - p.č.25 " 304,0 |  | 304 | [12 empty] | VV | 2 | 2 | True | 1 | ROZPOCET
41 | K | 564851111 | Podklad ze štěrkodrtě ŠD tl 150 mm | m2 | 773.44 |  | 0 | CS ÚRS 2020 01 |  | základní |  | 0 | 0 | 0 | 0 | 0 | 4 | K | 2 |  |  |  | ROZPOCET |  |  |  | 0 | 0 | 0 | 0 | 0 | 1 | 0 | 4 | 811898044
| VV |  | " výměry příloha TZ - p.č.26 " 773,44 |  | 773.44 | [12 empty] | VV | 2 | 2 | True | 1 | ROZPOCET
42 | K | 564861111 | Podklad ze štěrkodrtě ŠD tl 200 mm | m2 | 1546.88 |  | 0 | CS ÚRS 2020 01 |  | základní |  | 0 | 0 | 0 | 0 | 0 | 4 | K | 2 |  |  |  | ROZPOCET |  |  |  | 0 | 0 | 0 | 0 | 0 | 1 | 0 | 4 | -2112482941
| VV |  | " výměry příloha TZ - p.č.27 " 1546,88 |  | 1546.88 | [12 empty] | VV | 2 | 2 | True | 1 | ROZPOCET
43 | K | 919732211.1 | Styčná spára napojení nového živičného povrchu na stávající za tepla hl 50 mm s prořezáním | m | 32.6 |  | 0 | vlastní |  | základní |  | 0 | 0.00061 | 0.019886 | 0 | 0 | 4 | K | 2 |  |  |  | ROZPOCET |  |  |  | 0 | 0 | 0 | 0 | 0 | 1 | 0 | 4 | 19520377
| VV |  | " výměry příloha TZ - p.č.28 " 32,6 |  | 32.6 | [12 empty] | VV | 2 | 2 | True | 1 | ROZPOCET
44 | K | 596212210 | Kladení zámkové dlažby pozemních komunikací tl 80 mm skupiny A pl do 50 m2 | m2 | 8.59 |  | 0 | CS ÚRS 2020 01 |  | základní |  | 0 | 0.10362 | 0.8901 | 0 | 0 | 4 | K | 2 |  |  |  | ROZPOCET |  |  |  | 0 | 0 | 0 | 0 | 0 | 1 | 0 | 4 | 200226640
| VV |  | " výměry příloha TZ - p.č.29 " 8,59 |  | 8.59 | [12 empty] | VV | 2 | 2 | True | 1 | ROZPOCET
45 | M | 59245020 | dlažba tvar obdélník betonová 200x100x80mm přírodní | m2 | 8.848 |  | 0 | CS ÚRS 2020 01 |  | základní |  | 0 | 0.176 | 1.5572 | 0 | 0 | 8 | M | 2 |  |  |  | ROZPOCET |  |  |  | 0 | 0 | 0 | 0 | 0 | 1 | 0 | 4 | 1208292423
| VV |  | 8,59*1,03 'Přepočtené koeficientem množství |  | 8.848 | [12 empty] | VV | 2 | 2 | False | 1 | ROZPOCET
46 | K | 567122114 | Podklad ze směsi stmelené cementem SC C 8/10 (KSC I) tl 150 mm | m2 | 8.59 |  | 0 | CS ÚRS 2020 01 |  | základní |  | 0 | 0.38314 | 3.2912 | 0 | 0 | 4 | K | 2 |  |  |  | ROZPOCET |  |  |  | 0 | 0 | 0 | 0 | 0 | 1 | 0 | 4 | -1525349140
| VV |  | " výměry příloha TZ - p.č.30 " 8,59 |  | 8.59 | [12 empty] | VV | 2 | 2 | True | 1 | ROZPOCET
47 | K | 564851111 | Podklad ze štěrkodrtě ŠD tl 150 mm | m2 | 8.59 |  | 0 | CS ÚRS 2020 01 |  | základní |  | 0 | 0.345 | 2.9635 | 0 | 0 | 4 | K | 2 |  |  |  | ROZPOCET |  |  |  | 0 | 0 | 0 | 0 | 0 | 1 | 0 | 4 | 1566164123
| VV |  | " výměry příloha TZ - p.č.31 " 8,59 |  | 8.59 | [12 empty] | VV | 2 | 2 | True | 1 | ROZPOCET
48 | K | 596211110 | Kladení zámkové dlažby komunikací pro pěší tl 60 mm skupiny A pl do 50 m2 | m2 | 33.6 |  | 0 | CS ÚRS 2020 01 |  | základní |  | 0 | 0.08425 | 2.8308 | 0 | 0 | 4 | K | 2 |  |  |  | ROZPOCET |  |  |  | 0 | 0 | 0 | 0 | 0 | 1 | 0 | 4 | 1589508088
| VV |  | " výměry příloha TZ - p.č.32 " 24,6 |  | 24.6 | [12 empty] | VV | 2 | 2 | True | 0 | ROZPOCET
| VV |  | " výměry příloha TZ - p.č.35 " 9,0 |  | 9 | [12 empty] | VV | 2 | 2 | True | 0 | ROZPOCET
| VV |  | Součet |  | 33.6 | [12 empty] | VV | 2 | 4 | True | 1 | ROZPOCET
49 | M | 59245021 | dlažba tvar čtverec betonová 200x200x60mm přírodní | m2 | 25.338 |  | 0 | CS ÚRS 2020 01 |  | základní |  | 0 | 0.131 | 3.3193 | 0 | 0 | 8 | M | 2 |  |  |  | ROZPOCET |  |  |  | 0 | 0 | 0 | 0 | 0 | 1 | 0 | 4 | 1566796959
| VV |  | 24,6*1,03 'Přepočtené koeficientem množství |  | 25.338 | [12 empty] | VV | 2 | 2 | False | 1 | ROZPOCET
50 | M | 59245006 | dlažba tvar obdélník betonová pro nevidomé 200x100x60mm barevná | m2 | 9.27 |  | 0 | CS ÚRS 2020 01 |  | základní |  | 0 | 0.131 | 1.2144 | 0 | 0 | 8 | M | 2 |  |  |  | ROZPOCET |  |  |  | 0 | 0 | 0 | 0 | 0 | 1 | 0 | 4 | -1248446229
| VV |  | 9*1,03 'Přepočtené koeficientem množství |  | 9.27 | [12 empty] | VV | 2 | 2 | False | 1 | ROZPOCET
51 | K | 564831111.1 | Podklad ze štěrkodrtě ŠD tl 100 mm (0-32mm) | m2 | 24.6 |  | 0 | vlastní |  | základní |  | 0 | 0.23 | 5.658 | 0 | 0 | 4 | K | 2 |  |  |  | ROZPOCET |  |  |  | 0 | 0 | 0 | 0 | 0 | 1 | 0 | 4 | 2033658556
| VV |  | " výměry příloha TZ - p.č.33 " 24,6 |  | 24.6 | [12 empty] | VV | 2 | 2 | True | 1 | ROZPOCET
52 | K | 564851111 | Podklad ze štěrkodrtě ŠD tl 150 mm | m2 | 24.6 |  | 0 | CS ÚRS 2020 01 |  | základní |  | 0 | 0.345 | 8.487 | 0 | 0 | 4 | K | 2 |  |  |  | ROZPOCET |  |  |  | 0 | 0 | 0 | 0 | 0 | 1 | 0 | 4 | -1596263968
| VV |  | " výměry příloha TZ - p.č.34 " 24,6 |  | 24.6 | [12 empty] | VV | 2 | 2 | True | 1 | ROZPOCET
53 | K | 569831111.1 | Zpevnění krajnic štěrkodrtí tl 100 mm (0-32mm) | m2 | 172.28 |  | 0 | vlastní |  | základní |  | 0 | 0.23 | 39.6244 | 0 | 0 | 4 | K | 2 |  |  |  | ROZPOCET |  |  |  | 0 | 0 | 0 | 0 | 0 | 1 | 0 | 4 | -462366625
| VV |  | " výměry příloha TZ - p.č.36 " 172,28 |  | 172.28 | [12 empty] | VV | 2 | 2 | True | 1 | ROZPOCET
54 | K | 569903311 | Zřízení zemních krajnic se zhutněním | m3 | 152.784 |  | 0 | CS ÚRS 2020 01 |  | základní |  | 0 | 0 | 0 | 0 | 0 | 4 | K | 2 |  |  |  | ROZPOCET |  |  |  | 0 | 0 | 0 | 0 | 0 | 1 | 0 | 4 | 1532004925
| VV |  | " výměry příloha TZ - p.č.8 " 152,784 |  | 152.784 | [12 empty] | VV | 2 | 2 | True | 1 | ROZPOCET
55 | K | 167151111 | Nakládání výkopku z hornin třídy těžitelnosti I, skupiny 1 až 3 přes 100 m3 | m3 | 152.784 |  | 0 | CS ÚRS 2020 01 |  | základní |  | 0 | 0 | 0 | 0 | 0 | 4 | K | 2 |  |  |  | ROZPOCET |  |  |  | 0 | 0 | 0 | 0 | 0 | 1 | 0 | 4 | 526809118
| VV |  | " přesun hmot " | [14 empty] | VV | 2 | 1 | True | 0 | ROZPOCET
| VV |  | " výměry příloha TZ - p.č.6/8 " 152,784 |  | 152.784 | [12 empty] | VV | 2 | 2 | True | 1 | ROZPOCET
56 | K | 162351103 | Vodorovné přemístění do 500 m výkopku/sypaniny z horniny třídy těžitelnosti I, skupiny 1 až 3 | m3 | 152.784 |  | 0 | CS ÚRS 2020 01 |  | základní |  | 0 | 0 | 0 | 0 | 0 | 4 | K | 2 |  |  |  | ROZPOCET |  |  |  | 0 | 0 | 0 | 0 | 0 | 1 | 0 | 4 | -1413191157
| D | 8 | Trubní vedení |  |  |  | 0 |  |  |  |  | 0 |  | 1.043 |  | 0 | 1 | D | 1 |  |  |  | ROZPOCET | [9 empty] | 0
57 | K | 899331111 | Výšková úprava uličního vstupu nebo vpusti do 200 mm zvýšením poklopu | kus | 1 |  | 0 | CS ÚRS 2020 01 |  | základní |  | 0 | 0.4208 | 0.4208 | 0 | 0 | 4 | K | 2 |  |  |  | ROZPOCET |  |  |  | 0 | 0 | 0 | 0 | 0 | 1 | 0 | 4 | -1935335869
| VV |  | " výměry příloha TZ - p.č.37 " 1 |  | 1 | [12 empty] | VV | 2 | 2 | True | 1 | ROZPOCET
58 | K | 899431111 | Výšková úprava uličního vstupu nebo vpusti do 200 mm zvýšením krycího hrnce, šoupěte nebo hydrantu | kus | 2 |  | 0 | CS ÚRS 2020 01 |  | základní |  | 0 | 0.31108 | 0.62216 | 0 | 0 | 4 | K | 2 |  |  |  | ROZPOCET |  |  |  | 0 | 0 | 0 | 0 | 0 | 1 | 0 | 4 | -978919488
| VV |  | " výměry příloha TZ - p.č.38 " 2 |  | 2 | [12 empty] | VV | 2 | 2 | True | 1 | ROZPOCET
| D | 9 | Ostatní konstrukce a práce, bourání |  |  |  | 0 |  |  |  |  | 0 |  | 19.8448 |  | 0 | 1 | D | 1 |  |  |  | ROZPOCET | [9 empty] | 0
59 | K | 916131213 | Osazení silničního obrubníku betonového stojatého s boční opěrou do lože z betonu prostého | m | 52 |  | 0 | CS ÚRS 2020 01 |  | základní |  | 0 | 0.1554 | 8.0808 | 0 | 0 | 4 | K | 2 |  |  |  | ROZPOCET |  |  |  | 0 | 0 | 0 | 0 | 0 | 1 | 0 | 4 | -442302015
| VV |  | " výměry příloha TZ - p.č.17 " 52,0 |  | 52 | [12 empty] | VV | 2 | 2 | True | 1 | ROZPOCET
60 | M | 59217023 | obrubník betonový chodníkový 1000x150x250mm | m | 20.2 |  | 0 | CS ÚRS 2020 01 |  | základní |  | 0 | 0.085 | 1.717 | 0 | 0 | 8 | M | 2 |  |  |  | ROZPOCET |  |  |  | 0 | 0 | 0 | 0 | 0 | 1 | 0 | 4 | 609400389
| VV |  | 20*1,01 'Přepočtené koeficientem množství |  | 20.2 | [12 empty] | VV | 2 | 2 | False | 1 | ROZPOCET
61 | M | 59217029 | obrubník betonový silniční nájezdový 1000x150x150mm | m | 30.3 |  | 0 | CS ÚRS 2020 01 |  | základní |  | 0 | 0.0483 | 1.4635 | 0 | 0 | 8 | M | 2 |  |  |  | ROZPOCET |  |  |  | 0 | 0 | 0 | 0 | 0 | 1 | 0 | 4 | -790141884
| VV |  | 30*1,01 'Přepočtené koeficientem množství |  | 30.3 | [12 empty] | VV | 2 | 2 | False | 1 | ROZPOCET
62 | M | 59217030 | obrubník betonový silniční přechodový 1000x150x150-250mm | m | 2.02 |  | 0 | CS ÚRS 2020 01 |  | základní |  | 0 | 0.06567 | 0.13265 | 0 | 0 | 8 | M | 2 |  |  |  | ROZPOCET |  |  |  | 0 | 0 | 0 | 0 | 0 | 1 | 0 | 4 | 80861905
| VV |  | 2*1,01 'Přepočtené koeficientem množství |  | 2.02 | [12 empty] | VV | 2 | 2 | False | 1 | ROZPOCET
63 | K | 916231213 | Osazení chodníkového obrubníku betonového stojatého s boční opěrou do lože z betonu prostého | m | 26 |  | 0 | CS ÚRS 2020 01 |  | základní |  | 0 | 0.1295 | 3.367 | 0 | 0 | 4 | K | 2 |  |  |  | ROZPOCET |  |  |  | 0 | 0 | 0 | 0 | 0 | 1 | 0 | 4 | 1220450931
| VV |  | " výměry příloha TZ - p.č.18 " 26,0 |  | 26 | [12 empty] | VV | 2 | 2 | True | 1 | ROZPOCET
64 | M | 59217017 | obrubník betonový chodníkový 1000x100x250mm | m | 26.26 |  | 0 | CS ÚRS 2020 01 |  | základní |  | 0 | 0.05612 | 1.4737 | 0 | 0 | 8 | M | 2 |  |  |  | ROZPOCET |  |  |  | 0 | 0 | 0 | 0 | 0 | 1 | 0 | 4 | 95910013
| VV |  | 26*1,01 'Přepočtené koeficientem množství |  | 26.26 | [12 empty] | VV | 2 | 2 | False | 1 | ROZPOCET
65 | K | 916991121 | Lože pod obrubníky, krajníky nebo obruby z dlažebních kostek z betonu prostého | m3 | 1.6 |  | 0 | CS ÚRS 2020 01 |  | základní |  | 0 | 2.2563 | 3.6101 | 0 | 0 | 4 | K | 2 |  |  |  | ROZPOCET |  |  |  | 0 | 0 | 0 | 0 | 0 | 1 | 0 | 4 | -1579189044
| VV |  | " výměry příloha TZ - p.č.19 " 1,6 |  | 1.6 | [12 empty] | VV | 2 | 2 | True | 1 | ROZPOCET
| D | 998 | Přesun hmot |  |  |  | 0 |  |  |  |  | 0 |  | 0 |  | 0 | 1 | D | 1 |  |  |  | ROZPOCET | [9 empty] | 0
66 | K | 998225111 | Přesun hmot pro pozemní komunikace s krytem z kamene, monolitickým betonovým nebo živičným | t | 90.747 |  | 0 | CS ÚRS 2020 01 |  | základní |  | 0 | 0 | 0 | 0 | 0 | 4 | K | 2 |  |  |  | ROZPOCET |  |  |  | 0 | 0 | 0 | 0 | 0 | 1 | 0 | 4 | -1898110383

## SO 320 - ODBOČKY PRO KANA...
[18 empty] | {21e3c67e-af11-4ec7-af3b-7682d3e32a5c} | [5 empty] | ASFALT | 49,236 | 2
[18 empty] | 2 | [5 empty] | ASFALT1 | 44,418 | 2
| KRYCÍ LIST SOUPISU PRACÍ | [7 empty] | v --- níže se nacházejí doplnkové a pomocné údaje k sestavám --- v | [8 empty] | False | [5 empty] | ASFALT2 | 4,818 | 2
[24 empty] | BETON | 0,066 | 2
| Stavba: | [22 empty] | BKOSTKA | 11 | 2
|  | BRNO, ZELNÁ - SPLAŠKOVÁ KANALIZACE | [21 empty] | DN150 | 120 | 2
| Objekt: | [22 empty] | DN200 | 3,4 | 2
|  | SO 300 - VODOHOSPODÁŘSKÉ OBJEKTY | [21 empty] | KABELkus | 61 | 2
| Soupis: | [22 empty] | KABELm | 73,2 | 2
|  | SO 320 - ODBOČKY PRO KANALIZAČNÍ PŘÍPOJKY | [21 empty] | KABchran | 24 | 2
[24 empty] | LOZE1 | 10,859 | 2
| KSO: |  | 827 29 5 |  |  | CC-CZ: | [17 empty] | OBRUBNIK | 50 | 2
| Místo: |  | Brno |  |  | Datum: | 8. 4. 2021 | [16 empty] | ODVOZ1 | 302,637 | 2
[24 empty] | ORNm2 | 15,576 | 2
| Zadavatel: |  |  |  |  | IČ: | [17 empty] | PAZ8 | 206,783 | 2
|  | Statutární město Brno |  |  |  | DIČ: | [17 empty] | PKRYT200 | 71,016 | 2
[24 empty] | POTRUBI1 | 20,9 | 2
| Uchazeč: |  |  |  |  | IČ: | Vyplň údaj | [16 empty] | ŠD200 | 28,501 | 2
|  | Vyplň údaj |  |  |  | DIČ: | Vyplň údaj | [16 empty] | ŠTĚRK | 3,091 | 2
[24 empty] | TRAVNIK | 31,152 | 2
| Projektant: |  |  |  |  | IČ: | [17 empty] | VYKOP1 | 150,201 | 2
|  | PROVO spol. s r.o. |  |  |  | DIČ: | [17 empty] | VYKOP11 | 345,686 | 2
[24 empty] | VYKOPR | 152,436 | 2
| Zpracovatel: |  |  |  |  | IČ: | [17 empty] | ZAMKOVA | 50,215 | 2
|  | Obrtel M. |  |  |  | DIČ: | [17 empty] | ZAMKOVA1 | 26,598 | 2
[24 empty] | ZAMKOVA2 | 23,617 | 2
| Poznámka: | [22 empty] | ZASYP | 287,629 | 2
| Cena bez DPH | [5 empty] | 0
|  |  | Základ daně |  |  | Sazba daně | Výše daně
| DPH | základní | 0 |  |  | 21% | 0
|  | snížená | 0 |  |  | 10% | 0
|  | zákl. přenesená | 0 |  |  | 21% | 0
|  | sníž. přenesená | 0 |  |  | 10% | 0
|  | nulová | 0 |  |  | 0% | 0
| Cena s DPH |  |  | v | CZK |  | 0
| Projektant |  |  | Zpracovatel
| Datum a podpis: |  | Razítko | Datum a podpis: |  |  | Razítko
| Objednavatel |  |  | Uchazeč
| Datum a podpis: |  | Razítko | Datum a podpis: |  |  | Razítko
REKAPITULACE ČLENĚNÍ SOUPISU PRACÍ
Stavba:
BRNO, ZELNÁ - SPLAŠKOVÁ KANALIZACE
Objekt:
SO 300 - VODOHOSPODÁŘSKÉ OBJEKTY
Soupis:
SO 320 - ODBOČKY PRO KANALIZAČNÍ PŘÍPOJKY
Místo: |  |  | Brno |  |  | Datum: | 8. 4. 2021
Zadavatel: |  |  | Statutární město Brno |  |  | Projektant: | PROVO spol. s r.o.
Uchazeč: |  |  | Vyplň údaj |  |  | Zpracovatel: | Obrtel M.
Kód dílu - Popis | [6 empty] | Cena celkem [CZK]
Náklady ze soupisu prací | [6 empty] | 0 | [11 empty] | -1
| HSV - Práce a dodávky HSV | [5 empty] | 0
| 1 - Zemní práce | [5 empty] | 0
| 4 - Vodorovné konstrukce | [5 empty] | 0
| 5 - Komunikace pozemní | [5 empty] | 0
| 8 - Trubní vedení | [5 empty] | 0
| 998 - Přesun hmot | [5 empty] | 0
| M - Práce a dodávky M | [5 empty] | 0
| 46-M - Zemní práce při extr.mont.pracích | [5 empty] | 0
SOUPIS PRACÍ
Stavba:
BRNO, ZELNÁ - SPLAŠKOVÁ KANALIZACE
Objekt:
SO 300 - VODOHOSPODÁŘSKÉ OBJEKTY
Soupis:
SO 320 - ODBOČKY PRO KANALIZAČNÍ PŘÍPOJKY
Místo: |  |  | Brno |  |  | Datum: | 8. 4. 2021
Zadavatel: |  |  | Statutární město Brno |  |  | Projektant: | PROVO spol. s r.o.
Uchazeč: |  |  | Vyplň údaj |  |  | Zpracovatel: | Obrtel M.
PČ | Typ | Kód | Popis | MJ | Množství | J.cena [CZK] | Cena celkem [CZK] | Cenová soustava |  | DPH | J. Nh [h] | Nh celkem [h] | J. hmotnost [t] | Hmotnost celkem [t] | J. suť [t] | Suť Celkem [t]
Náklady soupisu celkem | [6 empty] | 0 |  |  |  |  | 0 |  | 120.8083 |  | 117.918 |  | D | -1 | [13 empty] | 0
| D | HSV | Práce a dodávky HSV |  |  |  | 0 |  |  |  |  | 0 |  | 113.5927 |  | 117.918 | 1 | D | 0 |  |  |  | ROZPOCET | [9 empty] | 0
| D | 1 | Zemní práce |  |  |  | 0 |  |  |  |  | 0 |  | 3.7571 |  | 117.918 | 1 | D | 1 |  |  |  | ROZPOCET | [9 empty] | 0
1 | K | 113202111.1 | Vytrhání obrub krajníků obrubníků stojatých k zpětnému použití | m | 50 |  | 0 | vlastní |  | základní |  | 0 | 0 | 0 | 0.1 | 5 | 4 | K | 2 |  |  |  | ROZPOCET |  |  |  | 0 | 0 | 0 | 0 | 0 | 1 | 0 | 4 | -1394757280
| VV |  | 25*2 |  | 50 | [12 empty] | VV | 2 | 2 | True | 0 | ROZPOCET
| VV | OBRUBNIK | Součet |  | 50 | [12 empty] | VV | 2 | 4 | True | 1 | ROZPOCET
2 | K | 979024442 | Očištění vybouraných obrubníků a krajníků chodníkových | m | 50 |  | 0 | CS ÚRS 2020 01 |  | základní |  | 0 | 0 | 0 | 0 | 0 | 4 | K | 2 |  |  |  | ROZPOCET |  |  |  | 0 | 0 | 0 | 0 | 0 | 1 | 0 | 4 | 1032266558
| VV |  | OBRUBNIK |  | 50 | [12 empty] | VV | 2 | 2 | True | 1 | ROZPOCET
3 | K | 113203111.1 | Vytrhání obrub z dlažebních kostek k zpětnému požití | m | 11 |  | 0 | vlastní |  | základní |  | 0 | 0 | 0 | 0.055 | 0.605 | 4 | K | 2 |  |  |  | ROZPOCET |  |  |  | 0 | 0 | 0 | 0 | 0 | 1 | 0 | 4 | -612078612
| VV |  | " stávající asfaltová vozovka stoka " | [14 empty] | VV | 2 | 1 | True | 0 | ROZPOCET
| VV |  | " kostka 2-řádek - přídlažba " 1,1*2*5 |  | 11 | [12 empty] | VV | 2 | 2 | True | 0 | ROZPOCET
| VV | BKOSTKA | Součet |  | 11 | [12 empty] | VV | 2 | 4 | True | 1 | ROZPOCET
4 | K | 979071022 | Očištění dlažebních kostek drobných se spárováním živičnou směsí nebo MC při překopech ing sítí | m2 | 1.21 |  | 0 | CS ÚRS 2020 01 |  | základní |  | 0 | 0 | 0 | 0 | 0 | 4 | K | 2 |  |  |  | ROZPOCET |  |  |  | 0 | 0 | 0 | 0 | 0 | 1 | 0 | 4 | 2146052640
| VV |  | BKOSTKA*0,11 |  | 1.21 | [12 empty] | VV | 2 | 2 | True | 1 | ROZPOCET
5 | K | 113106171.1 | Rozebrání dlažeb vozovek ze zámkové dlažby s ložem z kameniva k zpětnému použití | m2 | 43.566 |  | 0 | vlastní |  | základní |  | 0 | 0 | 0 | 0.134 | 5.8378 | 4 | K | 2 |  |  |  | ROZPOCET |  |  |  | 0 | 0 | 0 | 0 | 0 | 1 | 0 | 4 | -1185157301
| VV |  | " cesta zámková dlažba " | [14 empty] | VV | 2 | 1 | True | 0 | ROZPOCET
| VV |  | 1,1*(0,6+1,27+0,6+1,3+1,56+0,57+1,31+1,47-1,2/2*5) |  | 6.248 | [12 empty] | VV | 2 | 2 | True | 0 | ROZPOCET
| VV |  | 1,1*(3,26+1,18+4,3+2,49+1,85+4,6+2,69+1,73-1,2/2*6) |  | 20.35 | [12 empty] | VV | 2 | 2 | True | 0 | ROZPOCET
| VV | ZAMKOVA1 | Mezisoučet |  | 26.598 | [12 empty] | VV | 2 | 3 | True | 0 | ROZPOCET
| VV |  | " chodník + vjezdy zámková dlažba" | [14 empty] | VV | 2 | 1 | True | 0 | ROZPOCET
| VV |  | 1,1*(1,52+1,59+1,57+2,63+4,09+5,03+5,04) |  | 23.617 | [12 empty] | VV | 2 | 2 | True | 0 | ROZPOCET
| VV | ZAMKOVA2 | Mezisoučet |  | 23.617 | [12 empty] | VV | 2 | 3 | True | 0 | ROZPOCET
| VV | ZAMKOVA | Součet |  | 50.215 | [12 empty] | VV | 2 | 4 | True | 0 | ROZPOCET
| VV |  | " cesta zámková dlažba " | [14 empty] | VV | 2 | 1 | True | 0 | ROZPOCET
| VV |  | " k zpětnému použití - 75%, odvoz na skládku - 25% " | [14 empty] | VV | 2 | 1 | True | 0 | ROZPOCET
| VV |  | ZAMKOVA1*0,75 |  | 19.949 | [12 empty] | VV | 2 | 2 | True | 0 | ROZPOCET
| VV |  | " chodník + vjezdy zámková dlažba" | [14 empty] | VV | 2 | 1 | True | 0 | ROZPOCET
| VV |  | " k zpětnému použití - 100% " | [14 empty] | VV | 2 | 1 | True | 0 | ROZPOCET
| VV |  | ZAMKOVA2 |  | 23.617 | [12 empty] | VV | 2 | 2 | True | 0 | ROZPOCET
| VV |  | Součet |  | 43.566 | [12 empty] | VV | 2 | 4 | True | 1 | ROZPOCET
6 | K | 113106171 | Rozebrání dlažeb vozovek ze zámkové dlažby s ložem z kameniva ručně | m2 | 6.65 |  | 0 | CS ÚRS 2020 01 |  | základní |  | 0 | 0 | 0 | 0.295 | 1.9618 | 4 | K | 2 |  |  |  | ROZPOCET |  |  |  | 0 | 0 | 0 | 0 | 0 | 1 | 0 | 4 | 512870541
| VV |  | " cesta zámková dlažba " | [14 empty] | VV | 2 | 1 | True | 0 | ROZPOCET
| VV |  | " k zpětnému použití - 75%, odvoz na skládku - 25% " | [14 empty] | VV | 2 | 1 | True | 0 | ROZPOCET
| VV |  | ZAMKOVA1*0,25 |  | 6.65 | [12 empty] | VV | 2 | 2 | True | 1 | ROZPOCET
7 | K | 979054451 | Očištění vybouraných zámkových dlaždic s původním spárováním z kameniva těženého | m2 | 50.215 |  | 0 | CS ÚRS 2020 01 |  | základní |  | 0 | 0 | 0 | 0 | 0 | 4 | K | 2 |  |  |  | ROZPOCET |  |  |  | 0 | 0 | 0 | 0 | 0 | 1 | 0 | 4 | 716909925
| VV |  | ZAMKOVA |  | 50.215 | [12 empty] | VV | 2 | 2 | True | 1 | ROZPOCET
8 | K | 113107432 | Odstranění podkladu z betonu prostého tl 300 mm při překopech strojně pl do 15 m2 | m2 | 26.598 |  | 0 | CS ÚRS 2020 01 |  | základní |  | 0 | 0 | 0 | 0.625 | 16.6238 | 4 | K | 2 |  |  |  | ROZPOCET |  |  |  | 0 | 0 | 0 | 0 | 0 | 1 | 0 | 4 | 1559489794
| VV |  | " beton 240mm " ZAMKOVA1 |  | 26.598 | [12 empty] | VV | 2 | 2 | True | 1 | ROZPOCET
9 | K | 919735125 | Řezání stávajícího betonového krytu hl do 250 mm | m | 48.36 |  | 0 | CS ÚRS 2020 01 |  | základní |  | 0 | 0.00011 | 0.0053196 | 0 | 0 | 4 | K | 2 |  |  |  | ROZPOCET |  |  |  | 0 | 0 | 0 | 0 | 0 | 1 | 0 | 4 | 678440243
| VV |  | " cesta zámková dlažba " | [14 empty] | VV | 2 | 1 | True | 0 | ROZPOCET
| VV |  | 2*(0,6+1,27+0,6+1,3+1,56+0,57+1,31+1,47-1,2/2*5) |  | 11.36 | [12 empty] | VV | 2 | 2 | True | 0 | ROZPOCET
| VV |  | 2*(3,26+1,18+4,3+2,49+1,85+4,6+2,69+1,73-1,2/2*6) |  | 37 | [12 empty] | VV | 2 | 2 | True | 0 | ROZPOCET
| VV |  | Součet |  | 48.36 | [12 empty] | VV | 2 | 4 | True | 1 | ROZPOCET
10 | K | 113107414.1 | Odstranění podkladu z kameniva těženého tl 350 mm při překopech strojně pl do 15 m2 | m2 | 26.598 |  | 0 | vlastní |  | základní |  | 0 | 0 | 0 | 0.583 | 15.5066 | 4 | K | 2 |  |  |  | ROZPOCET |  |  |  | 0 | 0 | 0 | 0 | 0 | 1 | 0 | 4 | 383818809
| VV |  | ZAMKOVA1 |  | 26.598 | [12 empty] | VV | 2 | 2 | True | 1 | ROZPOCET
11 | K | 113107432 | Odstranění podkladu z betonu prostého tl 300 mm při překopech strojně pl do 15 m2 | m2 | 23.617 |  | 0 | CS ÚRS 2020 01 |  | základní |  | 0 | 0 | 0 | 0.625 | 14.7606 | 4 | K | 2 |  |  |  | ROZPOCET |  |  |  | 0 | 0 | 0 | 0 | 0 | 1 | 0 | 4 | -486911093
| VV |  | " beton 160mm " ZAMKOVA2 |  | 23.617 | [12 empty] | VV | 2 | 2 | True | 1 | ROZPOCET
12 | K | 919735124 | Řezání stávajícího betonového krytu hl do 200 mm | m | 42.94 |  | 0 | CS ÚRS 2020 01 |  | základní |  | 0 | 8e-05 | 0.0034352 | 0 | 0 | 4 | K | 2 |  |  |  | ROZPOCET |  |  |  | 0 | 0 | 0 | 0 | 0 | 1 | 0 | 4 | -181404547
| VV |  | " chodník + vjezdy zámková dlažba" | [14 empty] | VV | 2 | 1 | True | 0 | ROZPOCET
| VV |  | 2*(1,52+1,59+1,57+2,63+4,09+5,03+5,04) |  | 42.94 | [12 empty] | VV | 2 | 2 | True | 1 | ROZPOCET
13 | K | 113107422 | Odstranění podkladu z kameniva drceného tl 200 mm při překopech strojně pl do 15 m2 | m2 | 23.617 |  | 0 | CS ÚRS 2020 01 |  | základní |  | 0 | 0 | 0 | 0.29 | 6.8489 | 4 | K | 2 |  |  |  | ROZPOCET |  |  |  | 0 | 0 | 0 | 0 | 0 | 1 | 0 | 4 | -843133353
| VV |  | ZAMKOVA2 |  | 23.617 | [12 empty] | VV | 2 | 2 | True | 1 | ROZPOCET
14 | K | 113107424 | Odstranění podkladu z kameniva drceného tl 400 mm při překopech strojně pl do 15 m2 | m2 | 49.236 |  | 0 | CS ÚRS 2020 01 |  | základní |  | 0 | 0 | 0 | 0.58 | 28.5569 | 4 | K | 2 |  |  |  | ROZPOCET |  |  |  | 0 | 0 | 0 | 0 | 0 | 1 | 0 | 4 | 501925221
| VV |  | " asf. vozovka - makadam - 370mm " ASFALT |  | 49.236 | [12 empty] | VV | 2 | 2 | True | 1 | ROZPOCET
15 | K | 113107022.1 | Odstranění podkladu z kameniva tl do 200 mm při překopech ručně k zpětnému použití | m2 | 3.091 |  | 0 | vlastní |  | základní |  | 0 | 0 | 0 | 0 | 0 | 4 | K | 2 |  |  |  | ROZPOCET |  |  |  | 0 | 0 | 0 | 0 | 0 | 1 | 0 | 4 | 2123133137
| VV |  | " kamínky, štěrk " | [14 empty] | VV | 2 | 1 | True | 0 | ROZPOCET
| VV |  | 1,1*(0,32+0,32+0,74+0,15+0,28+1,0) |  | 3.091 | [12 empty] | VV | 2 | 2 | True | 0 | ROZPOCET
| VV | ŠTĚRK | Součet |  | 3.091 | [12 empty] | VV | 2 | 4 | True | 1 | ROZPOCET
16 | K | 113107432 | Odstranění podkladu z betonu prostého tl 300 mm při překopech strojně pl do 15 m2 | m2 | 0.066 |  | 0 | CS ÚRS 2020 01 |  | základní |  | 0 | 0 | 0 | 0.625 | 0.04125 | 4 | K | 2 |  |  |  | ROZPOCET |  |  |  | 0 | 0 | 0 | 0 | 0 | 1 | 0 | 4 | 2093031295
| VV |  | " povrch beton 160mm " 1,1*0,06 |  | 0.066 | [12 empty] | VV | 2 | 2 | True | 0 | ROZPOCET
| VV | BETON | Součet |  | 0.066 | [12 empty] | VV | 2 | 4 | True | 1 | ROZPOCET
17 | K | 919735124 | Řezání stávajícího betonového krytu hl do 200 mm | m | 0.12 |  | 0 | CS ÚRS 2020 01 |  | základní |  | 0 | 8e-05 | 9.6e-06 | 0 | 0 | 4 | K | 2 |  |  |  | ROZPOCET |  |  |  | 0 | 0 | 0 | 0 | 0 | 1 | 0 | 4 | -1524848295
| VV |  | " povrch beton 160mm " 2*0,06 |  | 0.12 | [12 empty] | VV | 2 | 2 | True | 1 | ROZPOCET
18 | K | 113107422 | Odstranění podkladu z kameniva drceného tl 200 mm při překopech strojně pl do 15 m2 | m2 | 0.066 |  | 0 | CS ÚRS 2020 01 |  | základní |  | 0 | 0 | 0 | 0.29 | 0.01914 | 4 | K | 2 |  |  |  | ROZPOCET |  |  |  | 0 | 0 | 0 | 0 | 0 | 1 | 0 | 4 | 687033391
| VV |  | BETON |  | 0.066 | [12 empty] | VV | 2 | 2 | True | 1 | ROZPOCET
19 | K | 997221551 | Vodorovná doprava suti ze sypkých materiálů do 1 km | t | 95.762 |  | 0 | CS ÚRS 2020 01 |  | základní |  | 0 | 0 | 0 | 0 | 0 | 4 | K | 2 |  |  |  | ROZPOCET |  |  |  | 0 | 0 | 0 | 0 | 0 | 1 | 0 | 4 | 1237232082
20 | K | 997221559 | Příplatek ZKD 1 km u vodorovné dopravy suti ze sypkých materiálů | t | 574.572 |  | 0 | CS ÚRS 2020 01 |  | základní |  | 0 | 0 | 0 | 0 | 0 | 4 | K | 2 |  |  |  | ROZPOCET |  |  |  | 0 | 0 | 0 | 0 | 0 | 1 | 0 | 4 | 764253408
| VV |  | 95,762*6 'Přepočtené koeficientem množství |  | 574.572 | [12 empty] | VV | 2 | 2 | False | 1 | ROZPOCET
21 | K | 97909811001 | Poplatek za skládku suti (bez živice) | t | 95.762 |  | 0 | vlastní |  | základní |  | 0 | 0 | 0 | 0 | 0 | 4 | K | 2 |  |  |  | ROZPOCET |  |  |  | 0 | 0 | 0 | 0 | 0 | 1 | 0 | 4 | -1097306057
22 | K | 113107444 | Odstranění podkladu živičných tl 200 mm při překopech strojně pl do 15 m2 | m2 | 49.236 |  | 0 | CS ÚRS 2020 01 |  | základní |  | 0 | 0 | 0 | 0.45 | 22.1562 | 4 | K | 2 |  |  |  | ROZPOCET |  |  |  | 0 | 0 | 0 | 0 | 0 | 1 | 0 | 4 | 375550717
| VV |  | " stávající asfaltová vozovka nad rýhou - 180mm " | [14 empty] | VV | 2 | 1 | True | 0 | ROZPOCET
| VV |  | " cesta " | [14 empty] | VV | 2 | 1 | True | 0 | ROZPOCET
| VV |  | 1,1*(1,46+1,45+1,46+1,7+1,77*2+5,03+5,16+5,47+5,46-1,2/2*10) |  | 27.203 | [12 empty] | VV | 2 | 2 | True | 0 | ROZPOCET
| VV |  | 1,1*(2,3+2,15+2,0+7,0+5,2-1,2/2*5) |  | 17.215 | [12 empty] | VV | 2 | 2 | True | 0 | ROZPOCET
| VV | ASFALT1 | Mezisoučet |  | 44.418 | [12 empty] | VV | 2 | 3 | True | 0 | ROZPOCET
| VV |  | " vjezdy " | [14 empty] | VV | 2 | 1 | True | 0 | ROZPOCET
| VV |  | " Zelna 40 " 1,1*4,38 |  | 4.818 | [12 empty] | VV | 2 | 2 | True | 0 | ROZPOCET
| VV | ASFALT2 | Mezisoučet |  | 4.818 | [12 empty] | VV | 2 | 3 | True | 0 | ROZPOCET
| VV | ASFALT | Součet |  | 49.236 | [12 empty] | VV | 2 | 4 | True | 1 | ROZPOCET
23 | K | 919735114 | Řezání stávajícího živičného krytu hl do 200 mm | m | 89.52 |  | 0 | CS ÚRS 2020 01 |  | základní |  | 0 | 0 | 0 | 0 | 0 | 4 | K | 2 |  |  |  | ROZPOCET |  |  |  | 0 | 0 | 0 | 0 | 0 | 1 | 0 | 4 | 1630994520
| VV |  | " stávající asfaltová vozovka nad rýhou - 180mm " | [14 empty] | VV | 2 | 1 | True | 0 | ROZPOCET
| VV |  | " přípojky " | [14 empty] | VV | 2 | 1 | True | 0 | ROZPOCET
| VV |  | 2*(1,46+1,45+1,46+1,7+1,77+1,77+5,03+5,16+4,38+5,47+5,46-1,2/2*10) |  | 58.22 | [12 empty] | VV | 2 | 2 | True | 0 | ROZPOCET
| VV |  | 2*(2,3+2,15+2,0+7,0+5,2-1,2/2*5) |  | 31.3 | [12 empty] | VV | 2 | 2 | True | 0 | ROZPOCET
| VV |  | Součet |  | 89.52 | [12 empty] | VV | 2 | 4 | True | 1 | ROZPOCET
24 | K | 997221551 | Vodorovná doprava suti ze sypkých materiálů do 1 km | t | 22.156 |  | 0 | CS ÚRS 2020 01 |  | základní |  | 0 | 0 | 0 | 0 | 0 | 4 | K | 2 |  |  |  | ROZPOCET |  |  |  | 0 | 0 | 0 | 0 | 0 | 1 | 0 | 4 | -40902642
25 | K | 997221559 | Příplatek ZKD 1 km u vodorovné dopravy suti ze sypkých materiálů | t | 132.936 |  | 0 | CS ÚRS 2020 01 |  | základní |  | 0 | 0 | 0 | 0 | 0 | 4 | K | 2 |  |  |  | ROZPOCET |  |  |  | 0 | 0 | 0 | 0 | 0 | 1 | 0 | 4 | -1312302271
| VV |  | 22,156*6 'Přepočtené koeficientem množství |  | 132.936 | [12 empty] | VV | 2 | 2 | False | 1 | ROZPOCET
26 | K | 97909811002 | Poplatek za skládku suti - živice | t | 22.156 |  | 0 | vlastní |  | základní |  | 0 | 0 | 0 | 0 | 0 | 4 | K | 2 |  |  |  | ROZPOCET |  |  |  | 0 | 0 | 0 | 0 | 0 | 1 | 0 | 4 | -528603841
27 | K | 121112004 | Sejmutí ornice tl vrstvy do 250 mm ručně | m2 | 15.576 |  | 0 | CS ÚRS 2020 01 |  | základní |  | 0 | 0 | 0 | 0 | 0 | 4 | K | 2 |  |  |  | ROZPOCET |  |  |  | 0 | 0 | 0 | 0 | 0 | 1 | 0 | 4 | -500463954
| VV |  | " nezpevněný povrch " | [14 empty] | VV | 2 | 1 | True | 0 | ROZPOCET
| VV |  | 1,1*(1,84+1,95+0,41+0,11+0,15+0,62+0,96) |  | 6.644 | [12 empty] | VV | 2 | 2 | True | 0 | ROZPOCET
| VV |  | 1,1*(0,38+2,14+2,13+2,12+0,6+0,75) |  | 8.932 | [12 empty] | VV | 2 | 2 | True | 0 | ROZPOCET
| VV | ORNm2 | Součet |  | 15.576 | [12 empty] | VV | 2 | 4 | True | 1 | ROZPOCET
28 | K | 119001401 | Dočasné zajištění potrubí ocelového nebo litinového DN do 200 mm | m | 20.9 |  | 0 | CS ÚRS 2020 01 |  | základní |  | 0 | 0.00868 | 0.18141 | 0 | 0 | 4 | K | 2 |  |  |  | ROZPOCET |  |  |  | 0 | 0 | 0 | 0 | 0 | 1 | 0 | 4 | -48233117
| VV |  | " křížení inž. sítí voda+plyn " | [14 empty] | VV | 2 | 1 | True | 0 | ROZPOCET
| VV |  | 1,1*(12+7) |  | 20.9 | [12 empty] | VV | 2 | 2 | True | 0 | ROZPOCET
| VV | POTRUBI1 | Součet |  | 20.9 | [12 empty] | VV | 2 | 4 | True | 1 | ROZPOCET
29 | K | 119001421 | Dočasné zajištění kabelů a kabelových tratí ze 3 volně ložených kabelů | m | 73.2 |  | 0 | CS ÚRS 2020 01 |  | základní |  | 0 | 0.0369 | 2.7011 | 0 | 0 | 4 | K | 2 |  |  |  | ROZPOCET |  |  |  | 0 | 0 | 0 | 0 | 0 | 1 | 0 | 4 | 1920230412
| VV |  | " křížení inž. sítí kabal. kabel v chráničce " | [14 empty] | VV | 2 | 1 | True | 0 | ROZPOCET
| VV |  | 37 |  | 37 | [12 empty] | VV | 2 | 2 | True | 0 | ROZPOCET
| VV | KABchran | 24 |  | 24 | [12 empty] | VV | 2 | 2 | True | 0 | ROZPOCET
| VV | KABELkus | Součet |  | 61 | [12 empty] | VV | 2 | 4 | True | 0 | ROZPOCET
| VV |  | KABELkus*1,2 |  | 73.2 | [12 empty] | VV | 2 | 2 | True | 0 | ROZPOCET
| VV | KABELm | Součet |  | 73.2 | [12 empty] | VV | 2 | 4 | True | 1 | ROZPOCET
30 | K | 975011221.1 | Podpěrné dřevení při podezdívání základů tl do 150 mm vyzdívka v do 2 m dl podchycení do 1,1 m | m | 4.4 |  | 0 | vlastní |  | základní |  | 0 | 0.05381 | 0.23676 | 0 | 0 | 4 | K | 2 |  |  |  | ROZPOCET |  |  |  | 0 | 0 | 0 | 0 | 0 | 1 | 0 | 4 | 2095235442
| VV |  | " podchycení podezdívky " 1,1*4 |  | 4.4 | [12 empty] | VV | 2 | 2 | True | 1 | ROZPOCET
31 | K | 139001101 | Příplatek za ztížení vykopávky v blízkosti podzemního vedení | m3 | 152.436 |  | 0 | CS ÚRS 2020 01 |  | základní |  | 0 | 0 | 0 | 0 | 0 | 4 | K | 2 |  |  |  | ROZPOCET |  |  |  | 0 | 0 | 0 | 0 | 0 | 1 | 0 | 4 | 697004927
| VV |  | " voda, plyn " POTRUBI1*1,2*1,7 |  | 42.636 | [12 empty] | VV | 2 | 2 | True | 0 | ROZPOCET
| VV |  | " kabel " KABELm*1,0*1,5 |  | 109.8 | [12 empty] | VV | 2 | 2 | True | 0 | ROZPOCET
| VV | VYKOPR | Součet |  | 152.436 | [12 empty] | VV | 2 | 4 | True | 1 | ROZPOCET
32 | K | 132112212 | Hloubení rýh š do 2000 mm v nesoudržných horninách třídy těžitelnosti I, skupiny 1 a 2 ručně | m3 | 12.195 |  | 0 | CS ÚRS 2020 01 |  | základní |  | 0 | 0 | 0 | 0 | 0 | 4 | K | 2 |  |  |  | ROZPOCET |  |  |  | 0 | 0 | 0 | 0 | 0 | 1 | 0 | 4 | -764247897
| VV |  | " ruční výkop - inž. sítě - tř. 2 - 8% " | [14 empty] | VV | 2 | 1 | True | 0 | ROZPOCET
| VV |  | VYKOPR*0,08 |  | 12.195 | [12 empty] | VV | 2 | 2 | True | 1 | ROZPOCET
33 | K | 132212212 | Hloubení rýh š do 2000 mm v nesoudržných horninách třídy těžitelnosti I, skupiny 3 ručně | m3 | 106.705 |  | 0 | CS ÚRS 2020 01 |  | základní |  | 0 | 0 | 0 | 0 | 0 | 4 | K | 2 |  |  |  | ROZPOCET |  |  |  | 0 | 0 | 0 | 0 | 0 | 1 | 0 | 4 | 449429710
| VV |  | " ruční výkop - inž. sítě - tř. 3 - 15%+55% " | [14 empty] | VV | 2 | 1 | True | 0 | ROZPOCET
| VV |  | VYKOPR*(0,15+0,55) |  | 106.705 | [12 empty] | VV | 2 | 2 | True | 1 | ROZPOCET
34 | K | 132312211 | Hloubení rýh š do 2000 mm v soudržných horninách třídy těžitelnosti II, skupiny 4 ručně | m3 | 33.536 |  | 0 | CS ÚRS 2020 01 |  | základní |  | 0 | 0 | 0 | 0 | 0 | 4 | K | 2 |  |  |  | ROZPOCET |  |  |  | 0 | 0 | 0 | 0 | 0 | 1 | 0 | 4 | 943527500
| VV |  | " ruční výkop - inž. sítě - tř. 4 - 22% " | [14 empty] | VV | 2 | 1 | True | 0 | ROZPOCET
| VV |  | VYKOPR*0,22 |  | 33.536 | [12 empty] | VV | 2 | 2 | True | 1 | ROZPOCET
35 | K | 132154204 | Hloubení zapažených rýh š do 2000 mm v hornině třídy těžitelnosti I, skupiny 1 a 2 objem do 500 m3 | m3 | 12.016 |  | 0 | CS ÚRS 2020 01 |  | základní |  | 0 | 0 | 0 | 0 | 0 | 4 | K | 2 |  |  |  | ROZPOCET |  |  |  | 0 | 0 | 0 | 0 | 0 | 1 | 0 | 4 | 1170856626
| VV |  | " Zelná 23 " 1,1*(3,62+2,59)/2*3,3 |  | 11.271 | [12 empty] | VV | 2 | 2 | True | 0 | ROZPOCET
| VV |  | " Zelná 25 " 1,1*(3,81+1,9)/2*3,4 |  | 10.678 | [12 empty] | VV | 2 | 2 | True | 0 | ROZPOCET
| VV |  | " Zelná 27 " 1,1*(3,98+1,46)/2*3,4 |  | 10.173 | [12 empty] | VV | 2 | 2 | True | 0 | ROZPOCET
| VV |  | " Zelná 29 " 1,1*(4,23+2,03)/2*3,4 |  | 11.706 | [12 empty] | VV | 2 | 2 | True | 0 | ROZPOCET
| VV |  | " Zelná 31 " 1,1*(4,3+1,99)/2*3,5 |  | 12.108 | [12 empty] | VV | 2 | 2 | True | 0 | ROZPOCET
| VV |  | " Zelná 35 " 1,1*(2,32+1,65)/2*4,4 |  | 9.607 | [12 empty] | VV | 2 | 2 | True | 0 | ROZPOCET
| VV |  | " Zelná 38 " 1,1*(3,12+2,23)/2*9,8 |  | 28.837 | [12 empty] | VV | 2 | 2 | True | 0 | ROZPOCET
| VV |  | " Zelná 40 " 1,1*(3,27+1,83)/2*10,5 |  | 29.453 | [12 empty] | VV | 2 | 2 | True | 0 | ROZPOCET
| VV |  | " Malá 2 " 1,1*(4,22+1,93)/2*10,5 |  | 35.516 | [12 empty] | VV | 2 | 2 | True | 0 | ROZPOCET
| VV |  | " Malá 4 " 1,1*(4,24+2,26)/2*10,5 |  | 37.538 | [12 empty] | VV | 2 | 2 | True | 0 | ROZPOCET
| VV |  | " Hliniště 1 " 1,1*(4,35+2,6)/2*2,3 |  | 8.792 | [12 empty] | VV | 2 | 2 | True | 0 | ROZPOCET
| VV |  | " Hliniště 3 " 1,1*(4,06+2,32)/2*2,3 |  | 8.071 | [12 empty] | VV | 2 | 2 | True | 0 | ROZPOCET
| VV |  | " Hliniště 4 " 1,1*(3,33+1,82)/2*3,7 |  | 10.48 | [12 empty] | VV | 2 | 2 | True | 0 | ROZPOCET
| VV |  | " Hliniště 5 " 1,1*(4,01+2,27)/2*2,3 |  | 7.944 | [12 empty] | VV | 2 | 2 | True | 0 | ROZPOCET
| VV |  | " Hliniště 6 " 1,1*(3,29+1,8)/2*3,6 |  | 10.078 | [12 empty] | VV | 2 | 2 | True | 0 | ROZPOCET
| VV |  | " Hliniště 7 " 1,1*(3,62+1,81)/2*4,0 |  | 11.946 | [12 empty] | VV | 2 | 2 | True | 0 | ROZPOCET
| VV |  | " Hliniště 8 " 1,1*(2,83+1,57)/2*3,3 |  | 7.986 | [12 empty] | VV | 2 | 2 | True | 0 | ROZPOCET
| VV |  | " Hliniště 9 " 1,1*(3,43+1,83)/2*4,3 |  | 12.44 | [12 empty] | VV | 2 | 2 | True | 0 | ROZPOCET
| VV |  | " Hliniště 11 " 1,1*(3,06+1,96)/2*4,5 |  | 12.425 | [12 empty] | VV | 2 | 2 | True | 0 | ROZPOCET
| VV |  | " Hliniště 13 " 1,1*(2,83+1,79)/2*4,6 |  | 11.689 | [12 empty] | VV | 2 | 2 | True | 0 | ROZPOCET
| VV |  | " Hliniště 15 " 1,1*(2,72+1,67)/2*4,7 |  | 11.348 | [12 empty] | VV | 2 | 2 | True | 0 | ROZPOCET
| VV |  | " V Polích 2 " 1,1*(3,56+1,84)/2*2,9 |  | 8.613 | [12 empty] | VV | 2 | 2 | True | 0 | ROZPOCET
| VV |  | " V Polích 6 " 1,1*(2,7+1,54)/2*3,0 |  | 6.996 | [12 empty] | VV | 2 | 2 | True | 0 | ROZPOCET
| VV |  | " V Polích 8 " 1,1*(2,65+1,54)/2*3,0 |  | 6.914 | [12 empty] | VV | 2 | 2 | True | 0 | ROZPOCET
| VV |  | " V Polích 13 " 1,1*(2,28+2,03)/2*7,0 |  | 16.594 | [12 empty] | VV | 2 | 2 | True | 0 | ROZPOCET
| VV |  | " V Polích 15 " 1,1*(2,26+2,06)/2*5,2 |  | 12.355 | [12 empty] | VV | 2 | 2 | True | 0 | ROZPOCET
| VV |  | " odpočet zapravovaných povrchů " | [14 empty] | VV | 2 | 1 | True | 0 | ROZPOCET
| VV |  | " zámková dlažba " -ZAMKOVA2*0,48 |  | -11.336 | [12 empty] | VV | 2 | 2 | True | 0 | ROZPOCET
| VV |  | " štěrk, kamínky " -ŠTĚRK*0,2 |  | -0.618 | [12 empty] | VV | 2 | 2 | True | 0 | ROZPOCET
| VV |  | " beton " -BETON*0,36 |  | -0.024 | [12 empty] | VV | 2 | 2 | True | 0 | ROZPOCET
| VV |  | " nezpevněný povrch " -0,25*ORNm2 |  | -3.894 | [12 empty] | VV | 2 | 2 | True | 0 | ROZPOCET
| VV | VYKOP11 | Mezisoučet |  | 345.686 | [12 empty] | VV | 2 | 3 | True | 0 | ROZPOCET
| VV |  | " odpočet povrchů zapravovaných provizorně" | [14 empty] | VV | 2 | 1 | True | 0 | ROZPOCET
| VV |  | " asfaltová vozovka " -ASFALT1*0,55 |  | -24.43 | [12 empty] | VV | 2 | 2 | True | 0 | ROZPOCET
| VV |  | " vozovka zámková dlažba " -ZAMKOVA1*0,7 |  | -18.619 | [12 empty] | VV | 2 | 2 | True | 0 | ROZPOCET
| VV |  | " odpočet ruční výkop " -VYKOPR |  | -152.436 | [12 empty] | VV | 2 | 2 | True | 0 | ROZPOCET
| VV | VYKOP1 | Součet |  | 150.201 | [12 empty] | VV | 2 | 4 | True | 0 | ROZPOCET
| VV |  | " ve třídě 2 - 8% " VYKOP1*0,08 |  | 12.016 | [12 empty] | VV | 2 | 2 | True | 1 | ROZPOCET
36 | K | 132254204 | Hloubení zapažených rýh š do 2000 mm v hornině třídy těžitelnosti I, skupiny 3 objem do 500 m3 | m3 | 105.141 |  | 0 | CS ÚRS 2020 01 |  | základní |  | 0 | 0 | 0 | 0 | 0 | 4 | K | 2 |  |  |  | ROZPOCET |  |  |  | 0 | 0 | 0 | 0 | 0 | 1 | 0 | 4 | 811223397
| VV |  | " ve třídě 3 - 15+55% " VYKOP1*(0,15+0,55) |  | 105.141 | [12 empty] | VV | 2 | 2 | True | 1 | ROZPOCET
37 | K | 132354204 | Hloubení zapažených rýh š do 2000 mm v hornině třídy těžitelnosti II, skupiny 4 objem do 500 m3 | m3 | 33.044 |  | 0 | CS ÚRS 2020 01 |  | základní |  | 0 | 0 | 0 | 0 | 0 | 4 | K | 2 |  |  |  | ROZPOCET |  |  |  | 0 | 0 | 0 | 0 | 0 | 1 | 0 | 4 | -243909524
| VV |  | " ve třídě 4 - 22% " VYKOP1*0,22 |  | 33.044 | [12 empty] | VV | 2 | 2 | True | 1 | ROZPOCET
38 | K | 151101102 | Zřízení příložného pažení a rozepření stěn rýh hl do 4 m | m2 | 450.591 |  | 0 | CS ÚRS 2020 01 |  | základní |  | 0 | 0.00085 | 0.383 | 0 | 0 | 4 | K | 2 |  |  |  | ROZPOCET |  |  |  | 0 | 0 | 0 | 0 | 0 | 1 | 0 | 4 | 1191775511
| VV |  | " Zelná 23 " 2*(3,62+2,59)/2*3,3 |  | 20.493 | [12 empty] | VV | 2 | 2 | True | 0 | ROZPOCET
| VV |  | " Zelná 25 " 2*(3,81+1,9)/2*3,4 |  | 19.414 | [12 empty] | VV | 2 | 2 | True | 0 | ROZPOCET
| VV |  | " Zelná 27 " 2*(3,98+1,46)/2*3,4 |  | 18.496 | [12 empty] | VV | 2 | 2 | True | 0 | ROZPOCET
| VV |  | " Zelná 29 " 2*(4,23+2,03)/2*3,4 |  | 21.284 | [12 empty] | VV | 2 | 2 | True | 0 | ROZPOCET
| VV |  | " Zelná 31 " 2*(4,3+1,99)/2*3,5 |  | 22.015 | [12 empty] | VV | 2 | 2 | True | 0 | ROZPOCET
| VV |  | " Zelná 35 " 2*(2,32+1,65)/2*4,4 |  | 17.468 | [12 empty] | VV | 2 | 2 | True | 0 | ROZPOCET
| VV |  | " Zelná 38 " 2*(3,12+2,23)/2*9,8 |  | 52.43 | [12 empty] | VV | 2 | 2 | True | 0 | ROZPOCET
| VV |  | " Zelná 40 " 2*(3,27+1,83)/2*10,5 |  | 53.55 | [12 empty] | VV | 2 | 2 | True | 0 | ROZPOCET
| VV |  | " Malá 2 " 2*(4,22+1,93)/2*10,5 |  | 64.575 | [12 empty] | VV | 2 | 2 | True | 0 | ROZPOCET
| VV |  | " Malá 4 " 2*(4,24+2,26)/2*10,5 |  | 68.25 | [12 empty] | VV | 2 | 2 | True | 0 | ROZPOCET
| VV |  | " Hliniště 1 " 2*(4,35+2,6)/2*2,3 |  | 15.985 | [12 empty] | VV | 2 | 2 | True | 0 | ROZPOCET
| VV |  | " Hliniště 3 " 2*(4,06+2,32)/2*2,3 |  | 14.674 | [12 empty] | VV | 2 | 2 | True | 0 | ROZPOCET
| VV |  | " Hliniště 4 " 2*(3,33+1,82)/2*3,7 |  | 19.055 | [12 empty] | VV | 2 | 2 | True | 0 | ROZPOCET
| VV |  | " Hliniště 5 " 2*(4,01+2,27)/2*2,3 |  | 14.444 | [12 empty] | VV | 2 | 2 | True | 0 | ROZPOCET
| VV |  | " Hliniště 6 " 2*(3,29+1,8)/2*3,6 |  | 18.324 | [12 empty] | VV | 2 | 2 | True | 0 | ROZPOCET
| VV |  | " Hliniště 7 " 2*(3,62+1,81)/2*4,0 |  | 21.72 | [12 empty] | VV | 2 | 2 | True | 0 | ROZPOCET
| VV |  | " Hliniště 8 " 2*(2,83+1,57)/2*3,3 |  | 14.52 | [12 empty] | VV | 2 | 2 | True | 0 | ROZPOCET
| VV |  | " Hliniště 9 " 2*(3,43+1,83)/2*4,3 |  | 22.618 | [12 empty] | VV | 2 | 2 | True | 0 | ROZPOCET
| VV |  | " Hliniště 11 " 2*(3,06+1,96)/2*4,5 |  | 22.59 | [12 empty] | VV | 2 | 2 | True | 0 | ROZPOCET
| VV |  | " Hliniště 13 " 2*(2,83+1,79)/2*4,6 |  | 21.252 | [12 empty] | VV | 2 | 2 | True | 0 | ROZPOCET
| VV |  | " Hliniště 15 " 2*(2,72+1,67)/2*4,7 |  | 20.633 | [12 empty] | VV | 2 | 2 | True | 0 | ROZPOCET
| VV |  | " V Polích 2 " 2*(3,56+1,84)/2*2,9 |  | 15.66 | [12 empty] | VV | 2 | 2 | True | 0 | ROZPOCET
| VV |  | " V Polích 6 " 2*(2,7+1,54)/2*3,0 |  | 12.72 | [12 empty] | VV | 2 | 2 | True | 0 | ROZPOCET
| VV |  | " V Polích 8 " 2*(2,65+1,54)/2*3,0 |  | 12.57 | [12 empty] | VV | 2 | 2 | True | 0 | ROZPOCET
| VV |  | " V Polích 13 " 2*(2,28+2,03)/2*7,0 |  | 30.17 | [12 empty] | VV | 2 | 2 | True | 0 | ROZPOCET
| VV |  | " V Polích 15 " 2*(2,26+2,06)/2*5,2 |  | 22.464 | [12 empty] | VV | 2 | 2 | True | 0 | ROZPOCET
| VV |  | " odpočet pažení nad hloubky 4m " -PAZ8 |  | -206.783 | [12 empty] | VV | 2 | 2 | True | 0 | ROZPOCET
| VV |  | Součet |  | 450.591 | [12 empty] | VV | 2 | 4 | True | 1 | ROZPOCET
39 | K | 151101112 | Odstranění příložného pažení a rozepření stěn rýh hl do 4 m | m2 | 450.591 |  | 0 | CS ÚRS 2020 01 |  | základní |  | 0 | 0 | 0 | 0 | 0 | 4 | K | 2 |  |  |  | ROZPOCET |  |  |  | 0 | 0 | 0 | 0 | 0 | 1 | 0 | 4 | 751863842
40 | K | 151101103 | Zřízení příložného pažení a rozepření stěn rýh hl do 8 m | m2 | 206.783 |  | 0 | CS ÚRS 2020 01 |  | základní |  | 0 | 0.00119 | 0.24607 | 0 | 0 | 4 | K | 2 |  |  |  | ROZPOCET |  |  |  | 0 | 0 | 0 | 0 | 0 | 1 | 0 | 4 | -580278924
| VV |  | " Zelná 29 " 2*(4,23+2,03)/2*3,4 |  | 21.284 | [12 empty] | VV | 2 | 2 | True | 0 | ROZPOCET
| VV |  | " Zelná 31 " 2*(4,3+1,99)/2*3,5 |  | 22.015 | [12 empty] | VV | 2 | 2 | True | 0 | ROZPOCET
| VV |  | " Malá 2 " 2*(4,22+1,93)/2*10,5 |  | 64.575 | [12 empty] | VV | 2 | 2 | True | 0 | ROZPOCET
| VV |  | " Malá 4 " 2*(4,24+2,26)/2*10,5 |  | 68.25 | [12 empty] | VV | 2 | 2 | True | 0 | ROZPOCET
| VV |  | " Hliniště 1 " 2*(4,35+2,6)/2*2,3 |  | 15.985 | [12 empty] | VV | 2 | 2 | True | 0 | ROZPOCET
| VV |  | " Hliniště 3 " 2*(4,06+2,32)/2*2,3 |  | 14.674 | [12 empty] | VV | 2 | 2 | True | 0 | ROZPOCET
| VV | PAZ8 | Součet |  | 206.783 | [12 empty] | VV | 2 | 4 | True | 1 | ROZPOCET
41 | K | 151101113 | Odstranění příložného pažení a rozepření stěn rýh hl do 8 m | m2 | 206.783 |  | 0 | CS ÚRS 2020 01 |  | základní |  | 0 | 0 | 0 | 0 | 0 | 4 | K | 2 |  |  |  | ROZPOCET |  |  |  | 0 | 0 | 0 | 0 | 0 | 1 | 0 | 4 | 220653225
42 | K | 162751114 | Vodorovné přemístění do 7000 m výkopku/sypaniny z horniny třídy těžitelnosti I, skupiny 1 až 3 | m3 | 236.057 |  | 0 | CS ÚRS 2020 01 |  | základní |  | 0 | 0 | 0 | 0 | 0 | 4 | K | 2 |  |  |  | ROZPOCET |  |  |  | 0 | 0 | 0 | 0 | 0 | 1 | 0 | 4 | 1473960641
| VV |  | " vytěžená zemina celkem " | [14 empty] | VV | 2 | 1 | True | 0 | ROZPOCET
| VV |  | " rýha " VYKOP1+VYKOPR |  | 302.637 | [12 empty] | VV | 2 | 2 | True | 0 | ROZPOCET
| VV | ODVOZ1 | Součet |  | 302.637 | [12 empty] | VV | 2 | 4 | True | 0 | ROZPOCET
| VV |  | " vytěžená zemina na skládku tř. 2-3 - 78% " | [14 empty] | VV | 2 | 1 | True | 0 | ROZPOCET
| VV |  | ODVOZ1*0,78 |  | 236.057 | [12 empty] | VV | 2 | 2 | True | 1 | ROZPOCET
43 | K | 162751134 | Vodorovné přemístění do 7000 m výkopku/sypaniny z horniny třídy těžitelnosti II, skupiny 4 a 5 | m3 | 66.58 |  | 0 | CS ÚRS 2020 01 |  | základní |  | 0 | 0 | 0 | 0 | 0 | 4 | K | 2 |  |  |  | ROZPOCET |  |  |  | 0 | 0 | 0 | 0 | 0 | 1 | 0 | 4 | 1975820908
| VV |  | ODVOZ1*0,22 |  | 66.58 | [12 empty] | VV | 2 | 2 | True | 1 | ROZPOCET
44 | K | 171201211.1 | Poplatek za skládku zeminy | m3 | 302.637 |  | 0 | vlastní |  | základní |  | 0 | 0 | 0 | 0 | 0 | 4 | K | 2 |  |  |  | ROZPOCET |  |  |  | 0 | 0 | 0 | 0 | 0 | 1 | 0 | 4 | -1826324281
| VV |  | ODVOZ1 |  | 302.637 | [12 empty] | VV | 2 | 2 | True | 1 | ROZPOCET
45 | K | 174101101 | Zásyp jam, šachet rýh nebo kolem objektů sypaninou se zhutněním | m3 | 287.629 |  | 0 | CS ÚRS 2020 01 |  | základní |  | 0 | 0 | 0 | 0 | 0 | 4 | K | 2 |  |  |  | ROZPOCET |  |  |  | 0 | 0 | 0 | 0 | 0 | 1 | 0 | 4 | -724259056
| VV |  | " prostor k zásypu rýha " VYKOP11 |  | 345.686 | [12 empty] | VV | 2 | 2 | True | 0 | ROZPOCET
| VV |  | " odpočet vestavěného potrubí " | [14 empty] | VV | 2 | 1 | True | 0 | ROZPOCET
| VV |  | -DN150*(0,327+0,05*0,08*2*2+0,05*0,224) |  | -42.504 | [12 empty] | VV | 2 | 2 | True | 0 | ROZPOCET
| VV |  | -DN200*(0,367+0,05*0,08*2*2+0,05*0,28) |  | -1.35 | [12 empty] | VV | 2 | 2 | True | 0 | ROZPOCET
| VV |  | " odpočet povrchů " | [14 empty] | VV | 2 | 1 | True | 0 | ROZPOCET
| VV |  | " provizorní kryt " -0,2*PKRYT200 |  | -14.203 | [12 empty] | VV | 2 | 2 | True | 0 | ROZPOCET
| VV | ZASYP | Součet |  | 287.629 | [12 empty] | VV | 2 | 4 | True | 1 | ROZPOCET
46 | M | 58331201.1 | zhutněný zásyp náhradním zásypovým materiálem (plná frakce) | t | 545.632 |  | 0 | vlastní |  | základní |  | 0 | 0 | 0 | 0 | 0 | 8 | M | 2 |  |  |  | ROZPOCET |  |  |  | 0 | 0 | 0 | 0 | 0 | 1 | 0 | 4 | -1625871169
| VV |  | " zásyp celkem " ZASYP*1,897 |  | 545.632 | [12 empty] | VV | 2 | 2 | True | 1 | ROZPOCET
47 | K | 167151111 | Nakládání výkopku z hornin třídy těžitelnosti I, skupiny 1 až 3 přes 100 m3 | m3 | 287.629 |  | 0 | CS ÚRS 2020 01 |  | základní |  | 0 | 0 | 0 | 0 | 0 | 4 | K | 2 |  |  |  | ROZPOCET |  |  |  | 0 | 0 | 0 | 0 | 0 | 1 | 0 | 4 | 447912219
| VV |  | ZASYP |  | 287.629 | [12 empty] | VV | 2 | 2 | True | 1 | ROZPOCET
48 | K | 162251102 | Vodorovné přemístění do 50 m výkopku/sypaniny z horniny třídy těžitelnosti I, skupiny 1 až 3 | m3 | 287.629 |  | 0 | CS ÚRS 2020 01 |  | základní |  | 0 | 0 | 0 | 0 | 0 | 4 | K | 2 |  |  |  | ROZPOCET |  |  |  | 0 | 0 | 0 | 0 | 0 | 1 | 0 | 4 | 329241471
49 | K | 181351004 | Rozprostření ornice tl vrstvy do 250 mm pl do 100 m2 v rovině nebo ve svahu do 1:5 strojně | m2 | 15.576 |  | 0 | CS ÚRS 2020 01 |  | základní |  | 0 | 0 | 0 | 0 | 0 | 4 | K | 2 |  |  |  | ROZPOCET |  |  |  | 0 | 0 | 0 | 0 | 0 | 1 | 0 | 4 | 888454031
| VV |  | " plocha trávník " ORNm2 |  | 15.576 | [12 empty] | VV | 2 | 2 | True | 1 | ROZPOCET
50 | K | 181111111 | Plošná úprava terénu do 500 m2 zemina tř 1 až 4 nerovnosti do 100 mm v rovinně a svahu do 1:5 | m2 | 31.152 |  | 0 | CS ÚRS 2020 01 |  | základní |  | 0 | 0 | 0 | 0 | 0 | 4 | K | 2 |  |  |  | ROZPOCET |  |  |  | 0 | 0 | 0 | 0 | 0 | 1 | 0 | 4 | 393614758
| VV |  | " plocha trávník - sanace trávníku i mimo rýhu " ORNm2*2 |  | 31.152 | [12 empty] | VV | 2 | 2 | True | 0 | ROZPOCET
| VV | TRAVNIK | Součet |  | 31.152 | [12 empty] | VV | 2 | 4 | True | 1 | ROZPOCET
51 | K | 181411131.1 | Založení parkového trávníku výsevem plochy v rovině a ve svahu vč. předseťové přípravy zálivky hnojení odplevelení ošetřování | m2 | 31.152 |  | 0 | vlastní |  | základní |  | 0 | 0 | 0 | 0 | 0 | 4 | K | 2 |  |  |  | ROZPOCET |  |  |  | 0 | 0 | 0 | 0 | 0 | 1 | 0 | 4 | 1731947251
| VV |  | TRAVNIK |  | 31.152 | [12 empty] | VV | 2 | 2 | True | 1 | ROZPOCET
| D | 4 | Vodorovné konstrukce |  |  |  | 0 |  |  |  |  | 0 |  | 25.4457 |  | 0 | 1 | D | 1 |  |  |  | ROZPOCET | [9 empty] | 0
52 | K | 451572111 | Lože pod potrubí otevřený výkop z kameniva drobného těženého | m3 | 10.859 |  | 0 | CS ÚRS 2020 01 |  | základní |  | 0 | 0 | 0 | 0 | 0 | 4 | K | 2 |  |  |  | ROZPOCET |  |  |  | 0 | 0 | 0 | 0 | 0 | 1 | 0 | 4 | -1631022944
| VV |  | " stoka " DN150*1,1*0,08 |  | 10.56 | [12 empty] | VV | 2 | 2 | True | 0 | ROZPOCET
| VV |  | " stoka " DN200*1,1*0,08 |  | 0.299 | [12 empty] | VV | 2 | 2 | True | 0 | ROZPOCET
| VV | LOZE1 | Součet |  | 10.859 | [12 empty] | VV | 2 | 4 | True | 1 | ROZPOCET
53 | K | 167151101 | Nakládání výkopku z hornin třídy těžitelnosti I, skupiny 1 až 3 do 100 m3 | m3 | 10.859 |  | 0 | CS ÚRS 2020 01 |  | základní |  | 0 | 0 | 0 | 0 | 0 | 4 | K | 2 |  |  |  | ROZPOCET |  |  |  | 0 | 0 | 0 | 0 | 0 | 1 | 0 | 4 | -1021513489
| VV |  | " přesun hmot " LOZE1 |  | 10.859 | [12 empty] | VV | 2 | 2 | True | 1 | ROZPOCET
54 | K | 162351103 | Vodorovné přemístění do 500 m výkopku/sypaniny z horniny třídy těžitelnosti I, skupiny 1 až 3 | m3 | 10.859 |  | 0 | CS ÚRS 2020 01 |  | základní |  | 0 | 0 | 0 | 0 | 0 | 4 | K | 2 |  |  |  | ROZPOCET |  |  |  | 0 | 0 | 0 | 0 | 0 | 1 | 0 | 4 | 1663095765
55 | K | 452111111 | Osazení betonových pražců otevřený výkop pl do 25000 mm2 | kus | 93 |  | 0 | CS ÚRS 2020 01 |  | základní |  | 0 | 0.00165 | 0.15345 | 0 | 0 | 4 | K | 2 |  |  |  | ROZPOCET |  |  |  | 0 | 0 | 0 | 0 | 0 | 1 | 0 | 4 | 866369926
56 | M | 59223711.1 | podkladek pod trouby kameninové DN 150-200 | kus | 93.93 |  | 0 | vlastní |  | základní |  | 0 | 0.011 | 1.0332 | 0 | 0 | 8 | M | 2 |  |  |  | ROZPOCET |  |  |  | 0 | 0 | 0 | 0 | 0 | 1 | 0 | 4 | 1398835982
| VV |  | 93*1,01 'Přepočtené koeficientem množství |  | 93.93 | [12 empty] | VV | 2 | 2 | False | 1 | ROZPOCET
57 | K | 452311130.1 | Podkladní desky z betonu prostého tř. C 8/10 otevřený výkop | m3 | 10.859 |  | 0 | vlastní |  | základní |  | 0 | 2.234 | 24.259 | 0 | 0 | 4 | K | 2 |  |  |  | ROZPOCET |  |  |  | 0 | 0 | 0 | 0 | 0 | 1 | 0 | 4 | 616029685
| VV |  | " stoka " DN150*1,1*0,08 |  | 10.56 | [12 empty] | VV | 2 | 2 | True | 0 | ROZPOCET
| VV |  | " stoka " DN200*1,1*0,08 |  | 0.299 | [12 empty] | VV | 2 | 2 | True | 0 | ROZPOCET
| VV | LOZE2 | Součet |  | 10.859 | [12 empty] | VV | 2 | 4 | True | 1 | ROZPOCET
| D | 5 | Komunikace pozemní |  |  |  | 0 |  |  |  |  | 0 |  | 22.2658 |  | 0 | 1 | D | 1 |  |  |  | ROZPOCET | [9 empty] | 0
58 | K | 566901123.1 | Zpětný zásyp štěrku, kamínků a pod. tl do 200 mm | m2 | 3.091 |  | 0 | vlastní |  | základní |  | 0 | 0 | 0 | 0 | 0 | 4 | K | 2 |  |  |  | ROZPOCET |  |  |  | 0 | 0 | 0 | 0 | 0 | 1 | 0 | 4 | -480831002
| VV |  | ŠTĚRK |  | 3.091 | [12 empty] | VV | 2 | 2 | True | 1 | ROZPOCET
59 | K | 566901133 | Vyspravení podkladu po překopech ing sítí plochy do 15 m2 štěrkodrtí tl. 200 mm | m2 | 28.501 |  | 0 | CS ÚRS 2020 01 |  | základní |  | 0 | 0 | 0 | 0 | 0 | 4 | K | 2 |  |  |  | ROZPOCET |  |  |  | 0 | 0 | 0 | 0 | 0 | 1 | 0 | 4 | -1366442918
| VV |  | " zapravení " BETON |  | 0.066 | [12 empty] | VV | 2 | 2 | True | 0 | ROZPOCET
| VV |  | " zapravení " ZAMKOVA2 |  | 23.617 | [12 empty] | VV | 2 | 2 | True | 0 | ROZPOCET
| VV |  | " zapravení " ASFALT2 |  | 4.818 | [12 empty] | VV | 2 | 2 | True | 0 | ROZPOCET
| VV | ŠD200 | Součet |  | 28.501 | [12 empty] | VV | 2 | 4 | True | 1 | ROZPOCET
60 | K | 566901143 | Vyspravení podkladu po překopech ing sítí plochy do 15 m2 kamenivem hrubým drceným tl. 200 mm | m2 | 4.818 |  | 0 | CS ÚRS 2020 01 |  | základní |  | 0 | 0 | 0 | 0 | 0 | 4 | K | 2 |  |  |  | ROZPOCET |  |  |  | 0 | 0 | 0 | 0 | 0 | 1 | 0 | 4 | -1076613557
| VV |  | " zapravení " ASFALT2 |  | 4.818 | [12 empty] | VV | 2 | 2 | True | 1 | ROZPOCET
61 | K | 564760011.1 | Provizorní kryt štěrkovou vrstvou tl 200 mm | m2 | 71.016 |  | 0 | vlastní |  | základní |  | 0 | 0 | 0 | 0 | 0 | 4 | K | 2 |  |  |  | ROZPOCET |  |  |  | 0 | 0 | 0 | 0 | 0 | 1 | 0 | 4 | 1098108014
| VV |  | " provizorní zapravení bybouraných povrchů " | [14 empty] | VV | 2 | 1 | True | 0 | ROZPOCET
| VV |  | ASFALT1 |  | 44.418 | [12 empty] | VV | 2 | 2 | True | 0 | ROZPOCET
| VV |  | ZAMKOVA1 |  | 26.598 | [12 empty] | VV | 2 | 2 | True | 0 | ROZPOCET
| VV | PKRYT200 | Součet |  | 71.016 | [12 empty] | VV | 2 | 4 | True | 1 | ROZPOCET
62 | K | 167151111 | Nakládání výkopku z hornin třídy těžitelnosti I, skupiny 1 až 3 přes 100 m3 | m3 | 20.722 |  | 0 | CS ÚRS 2020 01 |  | základní |  | 0 | 0 | 0 | 0 | 0 | 4 | K | 2 |  |  |  | ROZPOCET |  |  |  | 0 | 0 | 0 | 0 | 0 | 1 | 0 | 4 | -793914852
| VV |  | " přesun hmot " | [14 empty] | VV | 2 | 1 | True | 0 | ROZPOCET
| VV |  | ŠD200*0,2 |  | 5.7 | [12 empty] | VV | 2 | 2 | True | 0 | ROZPOCET
| VV |  | ASFALT2*0,17 |  | 0.819 | [12 empty] | VV | 2 | 2 | True | 0 | ROZPOCET
| VV |  | PKRYT200*0,2 |  | 14.203 | [12 empty] | VV | 2 | 2 | True | 0 | ROZPOCET
| VV |  | Součet |  | 20.722 | [12 empty] | VV | 2 | 4 | True | 1 | ROZPOCET
63 | K | 162351103 | Vodorovné přemístění do 500 m výkopku/sypaniny z horniny třídy těžitelnosti I, skupiny 1 až 3 | m3 | 20.722 |  | 0 | CS ÚRS 2020 01 |  | základní |  | 0 | 0 | 0 | 0 | 0 | 4 | K | 2 |  |  |  | ROZPOCET |  |  |  | 0 | 0 | 0 | 0 | 0 | 1 | 0 | 4 | 1673166547
64 | K | 916131213.1 | Zpětné osazení silničního obrubníku betonového stojatého s boční opěrou do lože z betonu prostého vč. dodávky místo poškozených | m | 50 |  | 0 | vlastní |  | základní |  | 0 | 0.1554 | 7.77 | 0 | 0 | 4 | K | 2 |  |  |  | ROZPOCET |  |  |  | 0 | 0 | 0 | 0 | 0 | 1 | 0 | 4 | -1337332942
| VV |  | " vyrovnání obrubníků silničních " OBRUBNIK |  | 50 | [12 empty] | VV | 2 | 2 | True | 1 | ROZPOCET
65 | K | 566901173.1 | Vyspravení krytu z betonu C25 po překopech ing sítí plochy do 15 m2 tl do 200mm | m2 | 0.066 |  | 0 | vlastní |  | základní |  | 0 | 0.49985 | 0.03299 | 0 | 0 | 4 | K | 2 |  |  |  | ROZPOCET |  |  |  | 0 | 0 | 0 | 0 | 0 | 1 | 0 | 4 | 257711692
| VV |  | BETON |  | 0.066 | [12 empty] | VV | 2 | 2 | True | 1 | ROZPOCET
66 | K | 596212210 | Kladení zámkové dlažby pozemních komunikací tl 80 mm skupiny A pl do 50 m2 | m2 | 23.617 |  | 0 | CS ÚRS 2020 01 |  | základní |  | 0 | 0.10362 | 2.4472 | 0 | 0 | 4 | K | 2 |  |  |  | ROZPOCET |  |  |  | 0 | 0 | 0 | 0 | 0 | 1 | 0 | 4 | -344466829
| VV |  | " zapravení " ZAMKOVA2 |  | 23.617 | [12 empty] | VV | 2 | 2 | True | 1 | ROZPOCET
67 | K | 566901172.1 | Vyspravení podkladu po překopech ing sítí plochy do 15 m2 směsí stmelenou cementem SC 20/25 tl 160mm | m2 | 23.617 |  | 0 | vlastní |  | základní |  | 0 | 0.40026 | 9.4529 | 0 | 0 | 4 | K | 2 |  |  |  | ROZPOCET |  |  |  | 0 | 0 | 0 | 0 | 0 | 1 | 0 | 4 | 1380182361
| VV |  | " zapravení " ZAMKOVA2 |  | 23.617 | [12 empty] | VV | 2 | 2 | True | 1 | ROZPOCET
68 | K | 566901162 | Vyspravení podkladu po překopech ing sítí plochy do 15 m2 obalovaným kamenivem ACP (OK) tl. 150 mm | m2 | 4.818 |  | 0 | CS ÚRS 2020 01 |  | základní |  | 0 | 0.39561 | 1.906 | 0 | 0 | 4 | K | 2 |  |  |  | ROZPOCET |  |  |  | 0 | 0 | 0 | 0 | 0 | 1 | 0 | 4 | -1357326222
| VV |  | " zapravení " ASFALT2 |  | 4.818 | [12 empty] | VV | 2 | 2 | True | 1 | ROZPOCET
69 | K | 572340111 | Vyspravení krytu komunikací po překopech plochy do 15 m2 asfaltovým betonem ACO (AB) tl 50 mm | m2 | 4.818 |  | 0 | CS ÚRS 2020 01 |  | základní |  | 0 | 0.12966 | 0.6247 | 0 | 0 | 4 | K | 2 |  |  |  | ROZPOCET |  |  |  | 0 | 0 | 0 | 0 | 0 | 1 | 0 | 4 | 2039225885
| VV |  | " zapravení " ASFALT2 |  | 4.818 | [12 empty] | VV | 2 | 2 | True | 1 | ROZPOCET
70 | K | 573111112 | Postřik živičný infiltrační s posypem z asfaltu množství 1 kg/m2 | m2 | 4.818 |  | 0 | CS ÚRS 2020 01 |  | základní |  | 0 | 0.00601 | 0.028956 | 0 | 0 | 4 | K | 2 |  |  |  | ROZPOCET |  |  |  | 0 | 0 | 0 | 0 | 0 | 1 | 0 | 4 | -541542988
| VV |  | " zapravení " ASFALT2 |  | 4.818 | [12 empty] | VV | 2 | 2 | True | 1 | ROZPOCET
71 | K | 573211111 | Postřik živičný spojovací z asfaltu v množství 0,60 kg/m2 | m2 | 4.818 |  | 0 | CS ÚRS 2020 01 |  | základní |  | 0 | 0.00061 | 0.002939 | 0 | 0 | 4 | K | 2 |  |  |  | ROZPOCET |  |  |  | 0 | 0 | 0 | 0 | 0 | 1 | 0 | 4 | 1972510489
| VV |  | " zapravení " ASFALT2 |  | 4.818 | [12 empty] | VV | 2 | 2 | True | 1 | ROZPOCET
72 | K | 998225111 | Přesun hmot pro pozemní komunikace s krytem z kamene, monolitickým betonovým nebo živičným | t | 22.266 |  | 0 | CS ÚRS 2020 01 |  | základní |  | 0 | 0 | 0 | 0 | 0 | 4 | K | 2 |  |  |  | ROZPOCET |  |  |  | 0 | 0 | 0 | 0 | 0 | 1 | 0 | 4 | 892651248
| D | 8 | Trubní vedení |  |  |  | 0 |  |  |  |  | 0 |  | 62.1241 |  | 0 | 1 | D | 1 |  |  |  | ROZPOCET | [9 empty] | 0
73 | K | 831312121 | Montáž potrubí z trub kameninových hrdlových s integrovaným těsněním výkop sklon do 20 % DN 150 | m | 120 |  | 0 | CS ÚRS 2020 01 |  | základní |  | 0 | 3e-05 | 0.0036 | 0 | 0 | 4 | K | 2 |  |  |  | ROZPOCET |  |  |  | 0 | 0 | 0 | 0 | 0 | 1 | 0 | 4 | -2094545893
| VV |  | " dle výpisu materiálu " 120,0 |  | 120 | [12 empty] | VV | 2 | 2 | True | 0 | ROZPOCET
| VV | DN150 | Součet |  | 120 | [12 empty] | VV | 2 | 4 | True | 1 | ROZPOCET
74 | M | 59710675 | trouba kameninová glazovaná DN 150 dl 1,50m spojovací systém F | m | 121.8 |  | 0 | CS ÚRS 2020 01 |  | základní |  | 0 | 0.024 | 2.9232 | 0 | 0 | 8 | M | 2 |  |  |  | ROZPOCET |  |  |  | 0 | 0 | 0 | 0 | 0 | 1 | 0 | 4 | -1029992442
| VV |  | DN150*1,015 |  | 121.8 | [12 empty] | VV | 2 | 2 | True | 1 | ROZPOCET
75 | K | 831352121 | Montáž potrubí z trub kameninových hrdlových s integrovaným těsněním výkop sklon do 20 % DN 200 | m | 3.4 |  | 0 | CS ÚRS 2020 01 |  | základní |  | 0 | 4e-05 | 0.000136 | 0 | 0 | 4 | K | 2 |  |  |  | ROZPOCET |  |  |  | 0 | 0 | 0 | 0 | 0 | 1 | 0 | 4 | -1898011582
| VV |  | " dle výpisu materiálu " 3,4 |  | 3.4 | [12 empty] | VV | 2 | 2 | True | 0 | ROZPOCET
| VV | DN200 | Součet |  | 3.4 | [12 empty] | VV | 2 | 4 | True | 1 | ROZPOCET
76 | M | 59710676 | trouba kameninová glazovaná DN 200 dl 1,50m spojovací systém F | m | 3.451 |  | 0 | CS ÚRS 2020 01 |  | základní |  | 0 | 0.037 | 0.12769 | 0 | 0 | 8 | M | 2 |  |  |  | ROZPOCET |  |  |  | 0 | 0 | 0 | 0 | 0 | 1 | 0 | 4 | 1651645070
| VV |  | DN200*1,015 |  | 3.451 | [12 empty] | VV | 2 | 2 | True | 1 | ROZPOCET
77 | K | 831262191 | Příplatek za práce na potrubí z trub kameninových s integrovaným těsněním sklon nad 20 % DN do 300 | m | 65.5 |  | 0 | CS ÚRS 2020 01 |  | základní |  | 0 | 0 | 0 | 0 | 0 | 4 | K | 2 |  |  |  | ROZPOCET |  |  |  | 0 | 0 | 0 | 0 | 0 | 1 | 0 | 4 | -541954994
| VV |  | " Zelná 23 " 3,3 |  | 3.3 | [12 empty] | VV | 2 | 2 | True | 0 | ROZPOCET
| VV |  | " Zelná 25 " 3,4 |  | 3.4 | [12 empty] | VV | 2 | 2 | True | 0 | ROZPOCET
| VV |  | " Zelná 27 " 3,4 |  | 3.4 | [12 empty] | VV | 2 | 2 | True | 0 | ROZPOCET
| VV |  | " Zelná 29 " 3,4 |  | 3.4 | [12 empty] | VV | 2 | 2 | True | 0 | ROZPOCET
| VV |  | " Zelná 31 " 3,5 |  | 3.5 | [12 empty] | VV | 2 | 2 | True | 0 | ROZPOCET
| VV |  | " Hliniště 1 " 2,3 |  | 2.3 | [12 empty] | VV | 2 | 2 | True | 0 | ROZPOCET
| VV |  | " Hliniště 3 " 2,3 |  | 2.3 | [12 empty] | VV | 2 | 2 | True | 0 | ROZPOCET
| VV |  | " Hliniště 4 " 3,7 |  | 3.7 | [12 empty] | VV | 2 | 2 | True | 0 | ROZPOCET
| VV |  | " Hliniště 5 " 2,3 |  | 2.3 | [12 empty] | VV | 2 | 2 | True | 0 | ROZPOCET
| VV |  | " Hliniště 6 " 3,6 |  | 3.6 | [12 empty] | VV | 2 | 2 | True | 0 | ROZPOCET
| VV |  | " Hliniště 7 " 4,0 |  | 4 | [12 empty] | VV | 2 | 2 | True | 0 | ROZPOCET
| VV |  | " Hliniště 8 " 3,3 |  | 3.3 | [12 empty] | VV | 2 | 2 | True | 0 | ROZPOCET
| VV |  | " Hliniště 9 " 4,3 |  | 4.3 | [12 empty] | VV | 2 | 2 | True | 0 | ROZPOCET
| VV |  | " Hliniště 11 " 4,5 |  | 4.5 | [12 empty] | VV | 2 | 2 | True | 0 | ROZPOCET
| VV |  | " Hliniště 13 " 4,6 |  | 4.6 | [12 empty] | VV | 2 | 2 | True | 0 | ROZPOCET
| VV |  | " Hliniště 15 " 4,7 |  | 4.7 | [12 empty] | VV | 2 | 2 | True | 0 | ROZPOCET
| VV |  | " V Polích 2 " 2,9 |  | 2.9 | [12 empty] | VV | 2 | 2 | True | 0 | ROZPOCET
| VV |  | " V Polích 6 " 3,0 |  | 3 | [12 empty] | VV | 2 | 2 | True | 0 | ROZPOCET
| VV |  | " V Polích 8 " 3,0 |  | 3 | [12 empty] | VV | 2 | 2 | True | 0 | ROZPOCET
| VV |  | Součet |  | 65.5 | [12 empty] | VV | 2 | 4 | True | 1 | ROZPOCET
78 | K | 837312221 | Montáž kameninových tvarovek jednoosých s integrovaným těsněním otevřený výkop DN 150 | kus | 25 |  | 0 | CS ÚRS 2020 01 |  | základní |  | 0 | 7e-05 | 0.00175 | 0 | 0 | 4 | K | 2 |  |  |  | ROZPOCET |  |  |  | 0 | 0 | 0 | 0 | 0 | 1 | 0 | 4 | -1129035349
79 | M | 59711852 | ucpávka kameninová glazovaná DN 150 spojovací systém F | kus | 25.375 |  | 0 | CS ÚRS 2020 01 |  | základní |  | 0 | 0.003 | 0.076125 | 0 | 0 | 8 | M | 2 |  |  |  | ROZPOCET |  |  |  | 0 | 0 | 0 | 0 | 0 | 1 | 0 | 4 | -193141670
| VV |  | 25*1,015 'Přepočtené koeficientem množství |  | 25.375 | [12 empty] | VV | 2 | 2 | False | 1 | ROZPOCET
80 | K | 837352221 | Montáž kameninových tvarovek jednoosých s integrovaným těsněním otevřený výkop DN 200 | kus | 1 |  | 0 | CS ÚRS 2020 01 |  | základní |  | 0 | 7e-05 | 7e-05 | 0 | 0 | 4 | K | 2 |  |  |  | ROZPOCET |  |  |  | 0 | 0 | 0 | 0 | 0 | 1 | 0 | 4 | -914731356
81 | M | 59711854 | ucpávka kameninová glazovaná DN 200 spojovací systém C, tř.160 | kus | 1.015 |  | 0 | CS ÚRS 2020 01 |  | základní |  | 0 | 0.004 | 0.00406 | 0 | 0 | 8 | M | 2 |  |  |  | ROZPOCET |  |  |  | 0 | 0 | 0 | 0 | 0 | 1 | 0 | 4 | -2019815825
| VV |  | 1*1,015 'Přepočtené koeficientem množství |  | 1.015 | [12 empty] | VV | 2 | 2 | False | 1 | ROZPOCET
82 | K | 899623141 | Obetonování potrubí nebo zdiva stok betonem prostým tř. C 12/15 otevřený výkop | m3 | 26.143 |  | 0 | CS ÚRS 2020 01 |  | základní |  | 0 | 2.2563 | 58.9875 | 0 | 0 | 4 | K | 2 |  |  |  | ROZPOCET |  |  |  | 0 | 0 | 0 | 0 | 0 | 1 | 0 | 4 | 622563549
| VV |  | " stoka " DN150*(0,2+0,05*0,224) |  | 25.344 | [12 empty] | VV | 2 | 2 | True | 0 | ROZPOCET
| VV |  | " stoka " DN200*(0,221+0,05*0,28) |  | 0.799 | [12 empty] | VV | 2 | 2 | True | 0 | ROZPOCET
| VV | OBETON | Součet |  | 26.143 | [12 empty] | VV | 2 | 4 | True | 1 | ROZPOCET
| D | 998 | Přesun hmot |  |  |  | 0 |  |  |  |  | 0 |  | 0 |  | 0 | 1 | D | 1 |  |  |  | ROZPOCET | [9 empty] | 0
83 | K | 998275101 | Přesun hmot pro trubní vedení z trub kameninových otevřený výkop | t | 91.327 |  | 0 | CS ÚRS 2020 01 |  | základní |  | 0 | 0 | 0 | 0 | 0 | 4 | K | 2 |  |  |  | ROZPOCET |  |  |  | 0 | 0 | 0 | 0 | 0 | 1 | 0 | 4 | 867392337
| D | M | Práce a dodávky M |  |  |  | 0 |  |  |  |  | 0 |  | 7.2157 |  | 0 | 3 | D | 0 |  |  |  | ROZPOCET | [9 empty] | 0
| D | 46-M | Zemní práce při extr.mont.pracích |  |  |  | 0 |  |  |  |  | 0 |  | 7.2157 |  | 0 | 3 | D | 1 |  |  |  | ROZPOCET | [9 empty] | 0
84 | K | 460490013 | Krytí kabelů výstražnou fólií šířky 34 cm | m | 94.1 |  | 0 | CS ÚRS 2020 01 |  | základní |  | 0 | 9e-05 | 0.008469 | 0 | 0 | 64 | K | 2 |  |  |  | ROZPOCET |  |  |  | 0 | 0 | 0 | 0 | 0 | 1 | 0 | 64 | 708988732
| VV |  | " křížení inž. sítí " | [14 empty] | VV | 2 | 1 | True | 0 | ROZPOCET
| VV |  | " voda, plyn " POTRUBI1 |  | 20.9 | [12 empty] | VV | 2 | 2 | True | 0 | ROZPOCET
| VV |  | " kabel " KABELm |  | 73.2 | [12 empty] | VV | 2 | 2 | True | 0 | ROZPOCET
| VV |  | Součet |  | 94.1 | [12 empty] | VV | 2 | 4 | True | 1 | ROZPOCET
85 | K | 460520151.1 | Křižovatka betonového kabelového žlabu s inženýrskými sítěmi bez zásypu | m | 46.8 |  | 0 | vlastní |  | základní |  | 0 | 0.154 | 7.2072 | 0 | 0 | 64 | K | 2 |  |  |  | ROZPOCET |  |  |  | 0 | 0 | 0 | 0 | 0 | 1 | 0 | 64 | -1504134157
| VV |  | KABELm-KABchran*1,1 |  | 46.8 | [12 empty] | VV | 2 | 2 | True | 1 | ROZPOCET

## SO 330 - ČERPACÍ STANICE ČS1
[18 empty] | {a195c74b-7bd8-4e89-83e1-3ab5d7a04e14} | [5 empty] | ASFALT | 64,856 | 2
[18 empty] | 2 | [5 empty] | DN100 | 165,98 | 2
| KRYCÍ LIST SOUPISU PRACÍ | [7 empty] | v --- níže se nacházejí doplnkové a pomocné údaje k sestavám --- v | [8 empty] | False | [5 empty] | DN100p | 167,78 | 2
[24 empty] | KABELkus | 2 | 2
| Stavba: | [22 empty] | KABELm | 2,2 | 2
|  | BRNO, ZELNÁ - SPLAŠKOVÁ KANALIZACE | [21 empty] | LOZE | 20,647 | 2
| Objekt: | [22 empty] | NP1 | 67,969 | 2
|  | SO 300 - VODOHOSPODÁŘSKÉ OBJEKTY | [21 empty] | NP2 | 3,528 | 2
| Soupis: | [22 empty] | NPm2 | 71,497 | 2
|  | SO 330 - ČERPACÍ STANICE ČS1 | [21 empty] | OBSYP1 | 92,76 | 2
[24 empty] | ODVOZ | 274,14 | 2
| KSO: |  | 827 29 5 |  |  | CC-CZ: | [17 empty] | ODVOZ1 | 227,88 | 2
| Místo: |  | Brno |  |  | Datum: | 8. 4. 2021 | [16 empty] | PKRYT200 | 64,856 | 2
[24 empty] | POLE1 | 2,442 | 2
| Zadavatel: |  |  |  |  | IČ: | [17 empty] | POLE2 | 14,112 | 2
|  | Statutární město Brno |  |  |  | DIČ: | [17 empty] | POLEm2 | 16,554 | 2
[24 empty] | POTRUBI1 | 6,6 | 2
| Uchazeč: |  |  |  |  | IČ: | Vyplň údaj | [16 empty] | ŠTĚRK | 46,191 | 2
|  | Vyplň údaj |  |  |  | DIČ: | Vyplň údaj | [16 empty] | TRAVNIK | 142,994 | 2
[24 empty] | VIZOL | 1,26 | 2
| Projektant: |  |  |  |  | IČ: | [17 empty] | VYKOP1 | 214,312 | 2
|  | PROVO spol. s r.o. |  |  |  | DIČ: | [17 empty] | VYKOP11 | 266,747 | 2
[24 empty] | VYKOP2 | 104,252 | 2
| Zpracovatel: |  |  |  |  | IČ: | [17 empty] | VYKOP21 | 104,252 | 2
|  | Obrtel M. |  |  |  | DIČ: | [17 empty] | VYKOP3 | 0,986 | 2
[24 empty] | VYKOPR | 16,764 | 2
| Poznámka: | [22 empty] | ZASYP | 236,186 | 2
[24 empty] | ZASYPfr | 174,012 | 2
| Cena bez DPH | [5 empty] | 0
|  |  | Základ daně |  |  | Sazba daně | Výše daně
| DPH | základní | 0 |  |  | 21% | 0
|  | snížená | 0 |  |  | 10% | 0
|  | zákl. přenesená | 0 |  |  | 21% | 0
|  | sníž. přenesená | 0 |  |  | 10% | 0
|  | nulová | 0 |  |  | 0% | 0
| Cena s DPH |  |  | v | CZK |  | 0
| Projektant |  |  | Zpracovatel
| Datum a podpis: |  | Razítko | Datum a podpis: |  |  | Razítko
| Objednavatel |  |  | Uchazeč
| Datum a podpis: |  | Razítko | Datum a podpis: |  |  | Razítko
REKAPITULACE ČLENĚNÍ SOUPISU PRACÍ
Stavba:
BRNO, ZELNÁ - SPLAŠKOVÁ KANALIZACE
Objekt:
SO 300 - VODOHOSPODÁŘSKÉ OBJEKTY
Soupis:
SO 330 - ČERPACÍ STANICE ČS1
Místo: |  |  | Brno |  |  | Datum: | 8. 4. 2021
Zadavatel: |  |  | Statutární město Brno |  |  | Projektant: | PROVO spol. s r.o.
Uchazeč: |  |  | Vyplň údaj |  |  | Zpracovatel: | Obrtel M.
Kód dílu - Popis | [6 empty] | Cena celkem [CZK]
Náklady ze soupisu prací | [6 empty] | 0 | [11 empty] | -1
| HSV - Práce a dodávky HSV | [5 empty] | 0
| 1 - Zemní práce | [5 empty] | 0
| 2 - Zakládání | [5 empty] | 0
| 3 - Svislé a kompletní konstrukce | [5 empty] | 0
| 4 - Vodorovné konstrukce | [5 empty] | 0
| 5 - Komunikace pozemní | [5 empty] | 0
| 8 - Trubní vedení | [5 empty] | 0
| 9 - Ostatní konstrukce a práce, bourání | [5 empty] | 0
| 998 - Přesun hmot | [5 empty] | 0
| PSV - Práce a dodávky PSV | [5 empty] | 0
| 711 - Izolace proti vodě, vlhkosti a plynům | [5 empty] | 0
| 741 - Elektroinstalace - silnoproud | [5 empty] | 0
| 764 - Konstrukce klempířské | [5 empty] | 0
| M - Práce a dodávky M | [5 empty] | 0
| 21-M - Elektromontáže | [5 empty] | 0
| 46-M - Zemní práce při extr.mont.pracích | [5 empty] | 0
SOUPIS PRACÍ
Stavba:
BRNO, ZELNÁ - SPLAŠKOVÁ KANALIZACE
Objekt:
SO 300 - VODOHOSPODÁŘSKÉ OBJEKTY
Soupis:
SO 330 - ČERPACÍ STANICE ČS1
Místo: |  |  | Brno |  |  | Datum: | 8. 4. 2021
Zadavatel: |  |  | Statutární město Brno |  |  | Projektant: | PROVO spol. s r.o.
Uchazeč: |  |  | Vyplň údaj |  |  | Zpracovatel: | Obrtel M.
PČ | Typ | Kód | Popis | MJ | Množství | J.cena [CZK] | Cena celkem [CZK] | Cenová soustava |  | DPH | J. Nh [h] | Nh celkem [h] | J. hmotnost [t] | Hmotnost celkem [t] | J. suť [t] | Suť Celkem [t]
Náklady soupisu celkem | [6 empty] | 0 |  |  |  |  | 0 |  | 33.8604 |  | 87.1257 |  | D | -1 | [13 empty] | 0
| D | HSV | Práce a dodávky HSV |  |  |  | 0 |  |  |  |  | 0 |  | 33.0757 |  | 87.1257 | 1 | D | 0 |  |  |  | ROZPOCET | [9 empty] | 0
| D | 1 | Zemní práce |  |  |  | 0 |  |  |  |  | 0 |  | 9.3222 |  | 87.1257 | 1 | D | 1 |  |  |  | ROZPOCET | [9 empty] | 0
1 | K | 113107323.1 | Odstranění podkladu z kameniva drceného tl 300 mm strojně pl do 50 m2 vč.uložení pro zpětné použití | m2 | 46.191 |  | 0 | vlastní |  | základní |  | 0 | 0 | 0 | 0.44 | 20.324 | 4 | K | 2 |  |  |  | ROZPOCET |  |  |  | 0 | 0 | 0 | 0 | 0 | 1 | 0 | 4 | 383818809
| VV |  | " cesta - štěrk " | [14 empty] | VV | 2 | 1 | True | 0 | ROZPOCET
| VV |  | " výtlak " 1,1*(38,81-2,5) |  | 39.941 | [12 empty] | VV | 2 | 2 | True | 0 | ROZPOCET
| VV |  | " ČK1 " 2,5*2,5 |  | 6.25 | [12 empty] | VV | 2 | 2 | True | 0 | ROZPOCET
| VV | ŠTĚRK | Součet |  | 46.191 | [12 empty] | VV | 2 | 4 | True | 1 | ROZPOCET
2 | K | 113107224 | Odstranění podkladu z kameniva drceného tl 400 mm strojně pl přes 200 m2 | m2 | 64.856 |  | 0 | CS ÚRS 2020 01 |  | základní |  | 0 | 0 | 0 | 0.58 | 37.6165 | 4 | K | 2 |  |  |  | ROZPOCET |  |  |  | 0 | 0 | 0 | 0 | 0 | 1 | 0 | 4 | 501925221
| VV |  | " asf. vozovka - makadam - 370mm " ASFALT |  | 64.856 | [12 empty] | VV | 2 | 2 | True | 1 | ROZPOCET
3 | K | 997221551 | Vodorovná doprava suti ze sypkých materiálů do 1 km | t | 57.941 |  | 0 | CS ÚRS 2020 01 |  | základní |  | 0 | 0 | 0 | 0 | 0 | 4 | K | 2 |  |  |  | ROZPOCET |  |  |  | 0 | 0 | 0 | 0 | 0 | 1 | 0 | 4 | 1237232082
4 | K | 997221559 | Příplatek ZKD 1 km u vodorovné dopravy suti ze sypkých materiálů | t | 347.646 |  | 0 | CS ÚRS 2020 01 |  | základní |  | 0 | 0 | 0 | 0 | 0 | 4 | K | 2 |  |  |  | ROZPOCET |  |  |  | 0 | 0 | 0 | 0 | 0 | 1 | 0 | 4 | 764253408
| VV |  | 57,941*6 'Přepočtené koeficientem množství |  | 347.646 | [12 empty] | VV | 2 | 2 | False | 1 | ROZPOCET
5 | K | 97909811001 | Poplatek za skládku suti (bez živice) | t | 57.941 |  | 0 | vlastní |  | základní |  | 0 | 0 | 0 | 0 | 0 | 4 | K | 2 |  |  |  | ROZPOCET |  |  |  | 0 | 0 | 0 | 0 | 0 | 1 | 0 | 4 | -1097306057
6 | K | 113107244 | Odstranění podkladu živičného tl 200 mm strojně pl přes 200 m2 | m2 | 64.856 |  | 0 | CS ÚRS 2020 01 |  | základní |  | 0 | 0 | 0 | 0.45 | 29.1852 | 4 | K | 2 |  |  |  | ROZPOCET |  |  |  | 0 | 0 | 0 | 0 | 0 | 1 | 0 | 4 | 375550717
| VV |  | " stávající asfaltová vozovka nad rýhou - 180mm " | [14 empty] | VV | 2 | 1 | True | 0 | ROZPOCET
| VV |  | " litina DN200 " 1,1*58,96 |  | 64.856 | [12 empty] | VV | 2 | 2 | True | 0 | ROZPOCET
| VV | ASFALT | Mezisoučet |  | 64.856 | [12 empty] | VV | 2 | 3 | True | 0 | ROZPOCET
| VV |  | Součet |  | 64.856 | [12 empty] | VV | 2 | 4 | True | 1 | ROZPOCET
7 | K | 919735114 | Řezání stávajícího živičného krytu hl do 200 mm | m | 117.92 |  | 0 | CS ÚRS 2020 01 |  | základní |  | 0 | 0 | 0 | 0 | 0 | 4 | K | 2 |  |  |  | ROZPOCET |  |  |  | 0 | 0 | 0 | 0 | 0 | 1 | 0 | 4 | 1630994520
| VV |  | " stávající asfaltová vozovka nad rýhou - 180mm " | [14 empty] | VV | 2 | 1 | True | 0 | ROZPOCET
| VV |  | " litina DN200 " 2*58,96 |  | 117.92 | [12 empty] | VV | 2 | 2 | True | 1 | ROZPOCET
8 | K | 997221551 | Vodorovná doprava suti ze sypkých materiálů do 1 km | t | 29.185 |  | 0 | CS ÚRS 2020 01 |  | základní |  | 0 | 0 | 0 | 0 | 0 | 4 | K | 2 |  |  |  | ROZPOCET |  |  |  | 0 | 0 | 0 | 0 | 0 | 1 | 0 | 4 | -40902642
9 | K | 997221559 | Příplatek ZKD 1 km u vodorovné dopravy suti ze sypkých materiálů | t | 175.11 |  | 0 | CS ÚRS 2020 01 |  | základní |  | 0 | 0 | 0 | 0 | 0 | 4 | K | 2 |  |  |  | ROZPOCET |  |  |  | 0 | 0 | 0 | 0 | 0 | 1 | 0 | 4 | -1312302271
| VV |  | 29,185*6 'Přepočtené koeficientem množství |  | 175.11 | [12 empty] | VV | 2 | 2 | False | 1 | ROZPOCET
10 | K | 97909811002 | Poplatek za skládku suti - živice | t | 29.185 |  | 0 | vlastní |  | základní |  | 0 | 0 | 0 | 0 | 0 | 4 | K | 2 |  |  |  | ROZPOCET |  |  |  | 0 | 0 | 0 | 0 | 0 | 1 | 0 | 4 | -528603841
11 | K | 121151104 | Sejmutí ornice plochy do 100 m2 tl vrstvy do 250 mm strojně | m2 | 71.497 |  | 0 | CS ÚRS 2020 01 |  | základní |  | 0 | 0 | 0 | 0 | 0 | 4 | K | 2 |  |  |  | ROZPOCET |  |  |  | 0 | 0 | 0 | 0 | 0 | 1 | 0 | 4 | 1255864439
| VV |  | " nezpevněný povrch " | [14 empty] | VV | 2 | 1 | True | 0 | ROZPOCET
| VV | NP1 | " výtlkak " 1,1*(25,97-2,94+38,76) |  | 67.969 | [12 empty] | VV | 2 | 2 | True | 0 | ROZPOCET
| VV | NP2 | " ČS1 " 4,2*0,84 |  | 3.528 | [12 empty] | VV | 2 | 2 | True | 0 | ROZPOCET
| VV | NPm2 | Součet |  | 71.497 | [12 empty] | VV | 2 | 4 | True | 1 | ROZPOCET
12 | K | 121151106 | Sejmutí ornice plochy do 100 m2 tl vrstvy do 400 mm strojně | m2 | 16.554 |  | 0 | CS ÚRS 2020 01 |  | základní |  | 0 | 0 | 0 | 0 | 0 | 4 | K | 2 |  |  |  | ROZPOCET |  |  |  | 0 | 0 | 0 | 0 | 0 | 1 | 0 | 4 | -1797283336
| VV | POLE1 | " pole " 1,1*2,22 |  | 2.442 | [12 empty] | VV | 2 | 2 | True | 0 | ROZPOCET
| VV | POLE2 | " ČS1 " 4,2*(4,2/2+1,26) |  | 14.112 | [12 empty] | VV | 2 | 2 | True | 0 | ROZPOCET
| VV | POLEm2 | Součet |  | 16.554 | [12 empty] | VV | 2 | 4 | True | 1 | ROZPOCET
13 | K | 119001401 | Dočasné zajištění potrubí ocelového nebo litinového DN do 200 mm | m | 6.6 |  | 0 | CS ÚRS 2020 01 |  | základní |  | 0 | 0.00868 | 0.057288 | 0 | 0 | 4 | K | 2 |  |  |  | ROZPOCET |  |  |  | 0 | 0 | 0 | 0 | 0 | 1 | 0 | 4 | -48233117
| VV |  | " křížení inž. sítí voda+plyn " 1,1*(5+1) |  | 6.6 | [12 empty] | VV | 2 | 2 | True | 0 | ROZPOCET
| VV | POTRUBI1 | Součet |  | 6.6 | [12 empty] | VV | 2 | 4 | True | 1 | ROZPOCET
14 | K | 119001421 | Dočasné zajištění kabelů a kabelových tratí ze 3 volně ložených kabelů | m | 2.2 |  | 0 | CS ÚRS 2020 01 |  | základní |  | 0 | 0.0369 | 0.08118 | 0 | 0 | 4 | K | 2 |  |  |  | ROZPOCET |  |  |  | 0 | 0 | 0 | 0 | 0 | 1 | 0 | 4 | 1920230412
| VV |  | " křížení inž. sítí " 2 |  | 2 | [12 empty] | VV | 2 | 2 | True | 0 | ROZPOCET
| VV | KABELkus | Součet |  | 2 | [12 empty] | VV | 2 | 4 | True | 0 | ROZPOCET
| VV |  | KABELkus*1,1 |  | 2.2 | [12 empty] | VV | 2 | 2 | True | 0 | ROZPOCET
| VV | KABELm | Součet |  | 2.2 | [12 empty] | VV | 2 | 4 | True | 1 | ROZPOCET
15 | K | 139001101 | Příplatek za ztížení vykopávky v blízkosti podzemního vedení | m3 | 16.764 |  | 0 | CS ÚRS 2020 01 |  | základní |  | 0 | 0 | 0 | 0 | 0 | 4 | K | 2 |  |  |  | ROZPOCET |  |  |  | 0 | 0 | 0 | 0 | 0 | 1 | 0 | 4 | 697004927
| VV |  | " voda, plyn " POTRUBI1*1,2*1,7 |  | 13.464 | [12 empty] | VV | 2 | 2 | True | 0 | ROZPOCET
| VV |  | " kabel " KABELm*1,0*1,5 |  | 3.3 | [12 empty] | VV | 2 | 2 | True | 0 | ROZPOCET
| VV | VYKOPR | Součet |  | 16.764 | [12 empty] | VV | 2 | 4 | True | 1 | ROZPOCET
16 | K | 132112212 | Hloubení rýh š do 2000 mm v nesoudržných horninách třídy těžitelnosti I, skupiny 1 a 2 ručně | m3 | 2.515 |  | 0 | CS ÚRS 2020 01 |  | základní |  | 0 | 0 | 0 | 0 | 0 | 4 | K | 2 |  |  |  | ROZPOCET |  |  |  | 0 | 0 | 0 | 0 | 0 | 1 | 0 | 4 | -764247897
| VV |  | " ruční výkop - inž. sítě - tř. 2 - 15% " | [14 empty] | VV | 2 | 1 | True | 0 | ROZPOCET
| VV |  | VYKOPR*0,15 |  | 2.515 | [12 empty] | VV | 2 | 2 | True | 1 | ROZPOCET
17 | K | 132212212 | Hloubení rýh š do 2000 mm v nesoudržných horninách třídy těžitelnosti I, skupiny 3 ručně | m3 | 12.573 |  | 0 | CS ÚRS 2020 01 |  | základní |  | 0 | 0 | 0 | 0 | 0 | 4 | K | 2 |  |  |  | ROZPOCET |  |  |  | 0 | 0 | 0 | 0 | 0 | 1 | 0 | 4 | 449429710
| VV |  | " ruční výkop - inž. sítě - tř. 3 - 20%+55% " | [14 empty] | VV | 2 | 1 | True | 0 | ROZPOCET
| VV |  | VYKOPR*(0,2+0,55) |  | 12.573 | [12 empty] | VV | 2 | 2 | True | 1 | ROZPOCET
18 | K | 132312211 | Hloubení rýh š do 2000 mm v soudržných horninách třídy těžitelnosti II, skupiny 4 ručně | m3 | 1.676 |  | 0 | CS ÚRS 2020 01 |  | základní |  | 0 | 0 | 0 | 0 | 0 | 4 | K | 2 |  |  |  | ROZPOCET |  |  |  | 0 | 0 | 0 | 0 | 0 | 1 | 0 | 4 | 943527500
| VV |  | " ruční výkop - inž. sítě - tř. 4 - 10% " | [14 empty] | VV | 2 | 1 | True | 0 | ROZPOCET
| VV |  | VYKOPR*0,1 |  | 1.676 | [12 empty] | VV | 2 | 2 | True | 1 | ROZPOCET
19 | K | 132154204 | Hloubení zapažených rýh š do 2000 mm v hornině třídy těžitelnosti I, skupiny 1 a 2 objem do 500 m3 | m3 | 32.147 |  | 0 | CS ÚRS 2020 01 |  | základní |  | 0 | 0 | 0 | 0 | 0 | 4 | K | 2 |  |  |  | ROZPOCET |  |  |  | 0 | 0 | 0 | 0 | 0 | 1 | 0 | 4 | 1170856626
| VV |  | " výtlak " | [14 empty] | VV | 2 | 1 | True | 0 | ROZPOCET
| VV |  | 1,1*(1,72+1,77)/2*2,46 |  | 4.722 | [12 empty] | VV | 2 | 2 | True | 0 | ROZPOCET
| VV |  | 1,1*(1,77+1,54)/2*(28,99-2,46) |  | 48.298 | [12 empty] | VV | 2 | 2 | True | 0 | ROZPOCET
| VV |  | 1,1*(1,54+1,65)/2*(30,9-28,99) |  | 3.351 | [12 empty] | VV | 2 | 2 | True | 0 | ROZPOCET
| VV |  | 1,1*(1,65+1,63)/2*(80,07-30,9) |  | 88.703 | [12 empty] | VV | 2 | 2 | True | 0 | ROZPOCET
| VV |  | 1,1*(1,63+1,51)/2*(115,5-80,07) |  | 61.188 | [12 empty] | VV | 2 | 2 | True | 0 | ROZPOCET
| VV |  | 1,1*(1,51+1,55)/2*(126,2-115,5) |  | 18.008 | [12 empty] | VV | 2 | 2 | True | 0 | ROZPOCET
| VV |  | 1,1*(1,55+1,48)/2*(139,32-126,2) |  | 21.864 | [12 empty] | VV | 2 | 2 | True | 0 | ROZPOCET
| VV |  | 1,1*(1,48+1,15)/2*(165,98-139,32) |  | 38.564 | [12 empty] | VV | 2 | 2 | True | 0 | ROZPOCET
| VV |  | " šachta ČK1 " 2,5*2,5*2,22 |  | 13.875 | [12 empty] | VV | 2 | 2 | True | 0 | ROZPOCET
| VV |  | " odpočet povrchů zapravovanýc " | [14 empty] | VV | 2 | 1 | True | 0 | ROZPOCET
| VV |  | " štěrk " -ŠTĚRK*0,3 |  | -13.857 | [12 empty] | VV | 2 | 2 | True | 0 | ROZPOCET
| VV |  | " pole " -0,4*POLE1 |  | -0.977 | [12 empty] | VV | 2 | 2 | True | 0 | ROZPOCET
| VV |  | " nezpevněný povrch " -NP1*0,25 |  | -16.992 | [12 empty] | VV | 2 | 2 | True | 0 | ROZPOCET
| VV | VYKOP11 | Mezisoučet |  | 266.747 | [12 empty] | VV | 2 | 3 | True | 0 | ROZPOCET
| VV |  | " odpočet povrchů zapravovaných provizorně " | [14 empty] | VV | 2 | 1 | True | 0 | ROZPOCET
| VV |  | " asfaltová vozovka " -ASFALT*0,55 |  | -35.671 | [12 empty] | VV | 2 | 2 | True | 0 | ROZPOCET
| VV |  | " odpočet ruční výkop " -VYKOPR |  | -16.764 | [12 empty] | VV | 2 | 2 | True | 0 | ROZPOCET
| VV | VYKOP1 | Součet |  | 214.312 | [12 empty] | VV | 2 | 4 | True | 0 | ROZPOCET
| VV |  | " ve třídě 2 - 15% " VYKOP1*0,15 |  | 32.147 | [12 empty] | VV | 2 | 2 | True | 1 | ROZPOCET
20 | K | 132254204 | Hloubení zapažených rýh š do 2000 mm v hornině třídy těžitelnosti I, skupiny 3 objem do 500 m3 | m3 | 160.734 |  | 0 | CS ÚRS 2020 01 |  | základní |  | 0 | 0 | 0 | 0 | 0 | 4 | K | 2 |  |  |  | ROZPOCET |  |  |  | 0 | 0 | 0 | 0 | 0 | 1 | 0 | 4 | 811223397
| VV |  | " ve třídě 3 - 20+55% " VYKOP1*(0,20+0,55) |  | 160.734 | [12 empty] | VV | 2 | 2 | True | 1 | ROZPOCET
21 | K | 132354204 | Hloubení zapažených rýh š do 2000 mm v hornině třídy těžitelnosti II, skupiny 4 objem do 500 m3 | m3 | 21.431 |  | 0 | CS ÚRS 2020 01 |  | základní |  | 0 | 0 | 0 | 0 | 0 | 4 | K | 2 |  |  |  | ROZPOCET |  |  |  | 0 | 0 | 0 | 0 | 0 | 1 | 0 | 4 | -243909524
| VV |  | " ve třídě 4 - 10% " VYKOP1*0,10 |  | 21.431 | [12 empty] | VV | 2 | 2 | True | 1 | ROZPOCET
22 | K | 151101101 | Zřízení příložného pažení a rozepření stěn rýh hl do 2 m | m2 | 517.632 |  | 0 | CS ÚRS 2020 01 |  | základní |  | 0 | 0.00084 | 0.43481 | 0 | 0 | 4 | K | 2 |  |  |  | ROZPOCET |  |  |  | 0 | 0 | 0 | 0 | 0 | 1 | 0 | 4 | 1191775511
| VV |  | " rýha " | [14 empty] | VV | 2 | 1 | True | 0 | ROZPOCET
| VV |  | 2*(1,72+1,77)/2*2,46 |  | 8.585 | [12 empty] | VV | 2 | 2 | True | 0 | ROZPOCET
| VV |  | 2*(1,77+1,54)/2*(28,99-2,46) |  | 87.814 | [12 empty] | VV | 2 | 2 | True | 0 | ROZPOCET
| VV |  | 2*(1,54+1,65)/2*(30,9-28,99) |  | 6.093 | [12 empty] | VV | 2 | 2 | True | 0 | ROZPOCET
| VV |  | 2*(1,65+1,63)/2*(80,07-30,9) |  | 161.278 | [12 empty] | VV | 2 | 2 | True | 0 | ROZPOCET
| VV |  | 2*(1,63+1,51)/2*(115,5-80,07) |  | 111.25 | [12 empty] | VV | 2 | 2 | True | 0 | ROZPOCET
| VV |  | 2*(1,51+1,55)/2*(126,2-115,5) |  | 32.742 | [12 empty] | VV | 2 | 2 | True | 0 | ROZPOCET
| VV |  | 2*(1,55+1,48)/2*(139,32-126,2) |  | 39.754 | [12 empty] | VV | 2 | 2 | True | 0 | ROZPOCET
| VV |  | 2*(1,48+1,15)/2*(165,98-139,32) |  | 70.116 | [12 empty] | VV | 2 | 2 | True | 0 | ROZPOCET
| VV |  | Součet |  | 517.632 | [12 empty] | VV | 2 | 4 | True | 1 | ROZPOCET
23 | K | 151101111 | Odstranění příložného pažení a rozepření stěn rýh hl do 2 m | m2 | 517.632 |  | 0 | CS ÚRS 2020 01 |  | základní |  | 0 | 0 | 0 | 0 | 0 | 4 | K | 2 |  |  |  | ROZPOCET |  |  |  | 0 | 0 | 0 | 0 | 0 | 1 | 0 | 4 | 751863842
24 | K | 151101102 | Zřízení příložného pažení a rozepření stěn rýh hl do 4 m | m2 | 22.2 |  | 0 | CS ÚRS 2020 01 |  | základní |  | 0 | 0.00085 | 0.01887 | 0 | 0 | 4 | K | 2 |  |  |  | ROZPOCET |  |  |  | 0 | 0 | 0 | 0 | 0 | 1 | 0 | 4 | -580278924
| VV |  | " šachta ČK1 " 4*2,5*2,22 |  | 22.2 | [12 empty] | VV | 2 | 2 | True | 1 | ROZPOCET
25 | K | 151101112 | Odstranění příložného pažení a rozepření stěn rýh hl do 4 m | m2 | 22.2 |  | 0 | CS ÚRS 2020 01 |  | základní |  | 0 | 0 | 0 | 0 | 0 | 4 | K | 2 |  |  |  | ROZPOCET |  |  |  | 0 | 0 | 0 | 0 | 0 | 1 | 0 | 4 | 220653225
26 | K | 144171111 | Ražení šachet svislých hl do 15 m I stupeň ražnosti mokrá průřez do 10 m2 | m3 | 81.317 |  | 0 | CS ÚRS 2020 01 |  | základní |  | 0 | 0.00573 | 0.46595 | 0 | 0 | 4 | K | 2 |  |  |  | ROZPOCET |  |  |  | 0 | 0 | 0 | 0 | 0 | 1 | 0 | 4 | 1338982329
| VV |  | " výkop ČS1 " (6,01+(194,39-194,12))*4,2*4,2 |  | 110.779 | [12 empty] | VV | 2 | 2 | True | 0 | ROZPOCET
| VV |  | " odpočet povrchů " | [14 empty] | VV | 2 | 1 | True | 0 | ROZPOCET
| VV |  | " pole " -0,4*POLE2 |  | -5.645 | [12 empty] | VV | 2 | 2 | True | 0 | ROZPOCET
| VV |  | " nezpevněný porch " -0,25*NP2 |  | -0.882 | [12 empty] | VV | 2 | 2 | True | 0 | ROZPOCET
| VV | VYKOP21 | Mezisoučet |  | 104.252 | [12 empty] | VV | 2 | 3 | True | 0 | ROZPOCET
| VV | VYKOP2 | Součet |  | 104.252 | [12 empty] | VV | 2 | 4 | True | 0 | ROZPOCET
| VV |  | " ve třídě I - 78% " VYKOP2*0,78 |  | 81.317 | [12 empty] | VV | 2 | 2 | True | 1 | ROZPOCET
27 | K | 144271111 | Ražení šachet svislých hl do 15 m II stupeň ražnosti mokrá průřez do 10 m2 | m3 | 22.935 |  | 0 | CS ÚRS 2020 01 |  | základní |  | 0 | 4e-05 | 0.0009174 | 0 | 0 | 4 | K | 2 |  |  |  | ROZPOCET |  |  |  | 0 | 0 | 0 | 0 | 0 | 1 | 0 | 4 | 1734060819
| VV |  | " ve třídě II - 22% " VYKOP2*0,22 |  | 22.935 | [12 empty] | VV | 2 | 2 | True | 1 | ROZPOCET
28 | K | 154075421 | Pažení výrubu šachty ocelové pažnice do 1 roku mokrá | m2 | 113.568 |  | 0 | CS ÚRS 2020 01 |  | základní |  | 0 | 0.01169 | 1.3276 | 0 | 0 | 4 | K | 2 |  |  |  | ROZPOCET |  |  |  | 0 | 0 | 0 | 0 | 0 | 1 | 0 | 4 | 2143790058
| VV |  | " výkop ČS1 " (5,74+0,32+0,3+0,1+0,3)*4,2*4 |  | 113.568 | [12 empty] | VV | 2 | 2 | True | 1 | ROZPOCET
29 | K | 154075521 | Odpažení výrubu šachty ocelové pažnice mokrá | m2 | 113.568 |  | 0 | CS ÚRS 2020 01 |  | základní |  | 0 | 0 | 0 | 0 | 0 | 4 | K | 2 |  |  |  | ROZPOCET |  |  |  | 0 | 0 | 0 | 0 | 0 | 1 | 0 | 4 | 766971491
30 | K | 154077341.1 | Konstrukce výstroje šachet netypová dočasně mokrá montáž M+D | kg | 6772 |  | 0 | vlastní |  | základní |  | 0 | 0.00026 | 1.7607 | 0 | 0 | 4 | K | 2 |  |  |  | ROZPOCET |  |  |  | 0 | 0 | 0 | 0 | 0 | 1 | 0 | 4 | -1306715089
| VV |  | " rám 8x - Ič.300, závěsy - dle TZ " 6772 |  | 6772 | [12 empty] | VV | 2 | 2 | True | 1 | ROZPOCET
31 | K | 154077342 | Konstrukce výstroje šachet netypová dočasně mokrá demontáž | kg | 6772 |  | 0 | CS ÚRS 2020 01 |  | základní |  | 0 | 0 | 0 | 0 | 0 | 4 | K | 2 |  |  |  | ROZPOCET |  |  |  | 0 | 0 | 0 | 0 | 0 | 1 | 0 | 4 | -326096125
32 | K | 369316112.1 | Výplň volných prostor za pažnicemi šachty z betonu prostého C12/15 | m3 | 2.271 |  | 0 | vlastní |  | základní |  | 0 | 2.2787 | 5.1749 | 0 | 0 | 4 | K | 2 |  |  |  | ROZPOCET |  |  |  | 0 | 0 | 0 | 0 | 0 | 1 | 0 | 4 | -791615482
| VV |  | " výkop ČS1 " (5,74+0,32+0,3+0,1+0,3)*4,2*4*0,1*0,2 |  | 2.271 | [12 empty] | VV | 2 | 2 | True | 1 | ROZPOCET
33 | K | 133151101 | Hloubení šachet nezapažených v hornině třídy těžitelnosti I, skupiny 1 a 2 objem do 20 m3 | m3 | 0.079 |  | 0 | CS ÚRS 2020 01 |  | základní |  | 0 | 0 | 0 | 0 | 0 | 4 | K | 2 |  |  |  | ROZPOCET |  |  |  | 0 | 0 | 0 | 0 | 0 | 1 | 0 | 4 | -137420637
| VV |  | " základ pilíře " | [14 empty] | VV | 2 | 1 | True | 0 | ROZPOCET
| VV |  | 0,8*0,59*2,09 |  | 0.986 | [12 empty] | VV | 2 | 2 | True | 0 | ROZPOCET
| VV | VYKOP31 | Mezisoučet |  | 0.986 | [12 empty] | VV | 2 | 3 | True | 0 | ROZPOCET
| VV | VYKOP3 | Součet |  | 0.986 | [12 empty] | VV | 2 | 4 | True | 0 | ROZPOCET
| VV |  | " ve třídě 2 - 8% " VYKOP3*0,08 |  | 0.079 | [12 empty] | VV | 2 | 2 | True | 1 | ROZPOCET
34 | K | 133251101 | Hloubení šachet nezapažených v hornině třídy těžitelnosti I, skupiny 3 objem do 20 m3 | m3 | 0.69 |  | 0 | CS ÚRS 2020 01 |  | základní |  | 0 | 0 | 0 | 0 | 0 | 4 | K | 2 |  |  |  | ROZPOCET |  |  |  | 0 | 0 | 0 | 0 | 0 | 1 | 0 | 4 | 1446926518
| VV |  | " ve třídě 3 - 15+55% " VYKOP3*(0,15+0,55) |  | 0.69 | [12 empty] | VV | 2 | 2 | True | 1 | ROZPOCET
35 | K | 133351101 | Hloubení šachet nezapažených v hornině třídy těžitelnosti II, skupiny 4 objem do 20 m3 | m3 | 0.217 |  | 0 | CS ÚRS 2020 01 |  | základní |  | 0 | 0 | 0 | 0 | 0 | 4 | K | 2 |  |  |  | ROZPOCET |  |  |  | 0 | 0 | 0 | 0 | 0 | 1 | 0 | 4 | -1255734010
| VV |  | " ve třídě 4 - 22% " VYKOP3*0,22 |  | 0.217 | [12 empty] | VV | 2 | 2 | True | 1 | ROZPOCET
36 | K | 162751114 | Vodorovné přemístění do 7000 m výkopku/sypaniny z horniny třídy těžitelnosti I, skupiny 1 až 3 | m3 | 227.88 |  | 0 | CS ÚRS 2020 01 |  | základní |  | 0 | 0 | 0 | 0 | 0 | 4 | K | 2 |  |  |  | ROZPOCET |  |  |  | 0 | 0 | 0 | 0 | 0 | 1 | 0 | 4 | 1473960641
| VV |  | " vytěžená zemina celkem " | [14 empty] | VV | 2 | 1 | True | 0 | ROZPOCET
| VV |  | (VYKOP1+VYKOPR) |  | 231.076 | [12 empty] | VV | 2 | 2 | True | 0 | ROZPOCET
| VV |  | (VYKOP2+VYKOP3) |  | 105.238 | [12 empty] | VV | 2 | 2 | True | 0 | ROZPOCET
| VV |  | " odpočet zeminy zpět do výkopů " | [14 empty] | VV | 2 | 1 | True | 0 | ROZPOCET
| VV |  | ZASYPfr-ZASYP |  | -62.174 | [12 empty] | VV | 2 | 2 | True | 0 | ROZPOCET
| VV | ODVOZ | Součet |  | 274.14 | [12 empty] | VV | 2 | 4 | True | 0 | ROZPOCET
| VV |  | " vytěžená zemina tř1-3 " | [14 empty] | VV | 2 | 1 | True | 0 | ROZPOCET
| VV |  | (VYKOP1+VYKOPR)*(0,15+0,2+0,55) |  | 207.968 | [12 empty] | VV | 2 | 2 | True | 0 | ROZPOCET
| VV |  | (VYKOP2+VYKOP3)*(0,08+0,15+0,55) |  | 82.086 | [12 empty] | VV | 2 | 2 | True | 0 | ROZPOCET
| VV |  | " odpočet zeminy zpět do výkopů " | [14 empty] | VV | 2 | 1 | True | 0 | ROZPOCET
| VV |  | ZASYPfr-ZASYP |  | -62.174 | [12 empty] | VV | 2 | 2 | True | 0 | ROZPOCET
| VV | ODVOZ1 | Součet |  | 227.88 | [12 empty] | VV | 2 | 4 | True | 1 | ROZPOCET
37 | K | 162751134 | Vodorovné přemístění do 7000 m výkopku/sypaniny z horniny třídy těžitelnosti II, skupiny 4 a 5 | m3 | 46.26 |  | 0 | CS ÚRS 2020 01 |  | základní |  | 0 | 0 | 0 | 0 | 0 | 4 | K | 2 |  |  |  | ROZPOCET |  |  |  | 0 | 0 | 0 | 0 | 0 | 1 | 0 | 4 | 1975820908
| VV |  | ODVOZ-ODVOZ1 |  | 46.26 | [12 empty] | VV | 2 | 2 | True | 0 | ROZPOCET
| VV | ODVOZ2 | Součet |  | 46.26 | [12 empty] | VV | 2 | 4 | True | 1 | ROZPOCET
38 | K | 171201211.1 | Poplatek za skládku zeminy | m3 | 274.14 |  | 0 | vlastní |  | základní |  | 0 | 0 | 0 | 0 | 0 | 4 | K | 2 |  |  |  | ROZPOCET |  |  |  | 0 | 0 | 0 | 0 | 0 | 1 | 0 | 4 | -1826324281
| VV |  | ODVOZ |  | 274.14 | [12 empty] | VV | 2 | 2 | True | 1 | ROZPOCET
39 | K | 174101101 | Zásyp jam, šachet rýh nebo kolem objektů sypaninou se zhutněním | m3 | 236.186 |  | 0 | CS ÚRS 2020 01 |  | základní |  | 0 | 0 | 0 | 0 | 0 | 4 | K | 2 |  |  |  | ROZPOCET |  |  |  | 0 | 0 | 0 | 0 | 0 | 1 | 0 | 4 | -724259056
| VV |  | " prostor k zásypu - výtlak " VYKOP11 |  | 266.747 | [12 empty] | VV | 2 | 2 | True | 0 | ROZPOCET
| VV |  | " prostor k zásypu - ČS1 " VYKOP21 |  | 104.252 | [12 empty] | VV | 2 | 2 | True | 0 | ROZPOCET
| VV |  | " odpočet vestavěného potrubí - výtlak " | [14 empty] | VV | 2 | 1 | True | 0 | ROZPOCET
| VV |  | -DN100*1,1*(0,09+0,118+0,3) |  | -92.75 | [12 empty] | VV | 2 | 2 | True | 0 | ROZPOCET
| VV |  | " odpočet šachty ČK1 " | [14 empty] | VV | 2 | 1 | True | 0 | ROZPOCET
| VV |  | " lože " -0,1*2*2,5*2,5 |  | -1.25 | [12 empty] | VV | 2 | 2 | True | 0 | ROZPOCET
| VV |  | " dno " -PI*(1,3/2)^2*0,75 |  | -0.995 | [12 empty] | VV | 2 | 2 | True | 0 | ROZPOCET
| VV |  | " skruže " | [14 empty] | VV | 2 | 1 | True | 0 | ROZPOCET
| VV |  | " rovné " -PI*(1,24/2)^2*0,5 |  | -0.604 | [12 empty] | VV | 2 | 2 | True | 0 | ROZPOCET
| VV |  | " obeton. " -0,8*1,5*1,5 |  | -1.8 | [12 empty] | VV | 2 | 2 | True | 0 | ROZPOCET
| VV |  | " odpočet povrchů - provizorní kryt " | [14 empty] | VV | 2 | 1 | True | 0 | ROZPOCET
| VV |  | -0,2*PKRYT200 |  | -12.971 | [12 empty] | VV | 2 | 2 | True | 0 | ROZPOCET
| VV |  | " odpočet ČS1 " | [14 empty] | VV | 2 | 1 | True | 0 | ROZPOCET
| VV |  | -0,1*4,2*4,2 |  | -1.764 | [12 empty] | VV | 2 | 2 | True | 0 | ROZPOCET
| VV |  | -(0,2+0,4)*2,9*2,9 |  | -5.046 | [12 empty] | VV | 2 | 2 | True | 0 | ROZPOCET
| VV |  | -PI*(2,066/2)^2*(5,49+0,25-0,08-0,4) |  | -17.633 | [12 empty] | VV | 2 | 2 | True | 0 | ROZPOCET
| VV | ZASYP | Součet |  | 236.186 | [12 empty] | VV | 2 | 4 | True | 1 | ROZPOCET
40 | M | 58331201.1 | zhutněný zásyp náhradním zásypovým materiálem (plná frakce) | t | 330.101 |  | 0 | vlastní |  | základní |  | 0 | 0 | 0 | 0 | 0 | 8 | M | 2 |  |  |  | ROZPOCET |  |  |  | 0 | 0 | 0 | 0 | 0 | 1 | 0 | 4 | -1625871169
| VV |  | " zásyp celkem " ZASYP |  | 236.186 | [12 empty] | VV | 2 | 2 | True | 0 | ROZPOCET
| VV |  | " odpočet zpětný zásyp zeminy - pole " | [14 empty] | VV | 2 | 1 | True | 0 | ROZPOCET
| VV |  | " ČS1 " | [14 empty] | VV | 2 | 1 | True | 0 | ROZPOCET
| VV |  | -4,2*(4,2/2+1,26)*(6,28-0,3) |  | -84.39 | [12 empty] | VV | 2 | 2 | True | 0 | ROZPOCET
| VV |  | " odpočet tělesa ČS1 " | [14 empty] | VV | 2 | 1 | True | 0 | ROZPOCET
| VV |  | 0,1*4,2*3,36 |  | 1.411 | [12 empty] | VV | 2 | 2 | True | 0 | ROZPOCET
| VV |  | (0,2+0,4)*2,9*(2,9-0,19) |  | 4.715 | [12 empty] | VV | 2 | 2 | True | 0 | ROZPOCET
| VV |  | PI*(2,066/2)^2*(5,49+0,25-0,08-0,4) |  | 17.633 | [12 empty] | VV | 2 | 2 | True | 0 | ROZPOCET
| VV |  | " výtlak " | [14 empty] | VV | 2 | 1 | True | 0 | ROZPOCET
| VV |  | -1,1*(1,54-0,09-0,118-0,3-0,4)*2,22 |  | -1.543 | [12 empty] | VV | 2 | 2 | True | 0 | ROZPOCET
| VV | ZASYPfr | Součet |  | 174.012 | [12 empty] | VV | 2 | 4 | True | 0 | ROZPOCET
| VV |  | " zásyp celkem " ZASYPfr*1,897 |  | 330.101 | [12 empty] | VV | 2 | 2 | True | 1 | ROZPOCET
41 | K | 167151111 | Nakládání výkopku z hornin třídy těžitelnosti I, skupiny 1 až 3 přes 100 m3 | m3 | 236.186 |  | 0 | CS ÚRS 2020 01 |  | základní |  | 0 | 0 | 0 | 0 | 0 | 4 | K | 2 |  |  |  | ROZPOCET |  |  |  | 0 | 0 | 0 | 0 | 0 | 1 | 0 | 4 | 447912219
| VV |  | ZASYP |  | 236.186 | [12 empty] | VV | 2 | 2 | True | 1 | ROZPOCET
42 | K | 162251102 | Vodorovné přemístění do 50 m výkopku/sypaniny z horniny třídy těžitelnosti I, skupiny 1 až 3 | m3 | 236.186 |  | 0 | CS ÚRS 2020 01 |  | základní |  | 0 | 0 | 0 | 0 | 0 | 4 | K | 2 |  |  |  | ROZPOCET |  |  |  | 0 | 0 | 0 | 0 | 0 | 1 | 0 | 4 | 329241471
43 | K | 175151101 | Obsypání potrubí strojně sypaninou bez prohození, uloženou do 3 m | m3 | 92.76 |  | 0 | CS ÚRS 2020 01 |  | základní |  | 0 | 0 | 0 | 0 | 0 | 4 | K | 2 |  |  |  | ROZPOCET |  |  |  | 0 | 0 | 0 | 0 | 0 | 1 | 0 | 4 | -574365323
| VV |  | " litina " | [14 empty] | VV | 2 | 1 | True | 0 | ROZPOCET
| VV |  | " DN100 " DN100*1,1*(0,1+0,118+0,3) |  | 94.575 | [12 empty] | VV | 2 | 2 | True | 0 | ROZPOCET
| VV |  | " odpočet potrubí " | [14 empty] | VV | 2 | 1 | True | 0 | ROZPOCET
| VV |  | -PI*(0,118/2)^2*DN100 |  | -1.815 | [12 empty] | VV | 2 | 2 | True | 0 | ROZPOCET
| VV | OBSYP1 | Součet |  | 92.76 | [12 empty] | VV | 2 | 4 | True | 1 | ROZPOCET
44 | M | 58337304.1 | štěrkopísek | t | 175.388 |  | 0 | vlastní |  | základní |  | 0 | 0 | 0 | 0 | 0 | 8 | M | 2 |  |  |  | ROZPOCET |  |  |  | 0 | 0 | 0 | 0 | 0 | 1 | 0 | 4 | -1777938683
| VV |  | OBSYP1*1,89077 |  | 175.388 | [12 empty] | VV | 2 | 2 | True | 1 | ROZPOCET
45 | K | 167151111 | Nakládání výkopku z hornin třídy těžitelnosti I, skupiny 1 až 3 přes 100 m3 | m3 | 92.76 |  | 0 | CS ÚRS 2020 01 |  | základní |  | 0 | 0 | 0 | 0 | 0 | 4 | K | 2 |  |  |  | ROZPOCET |  |  |  | 0 | 0 | 0 | 0 | 0 | 1 | 0 | 4 | 733967979
| VV |  | " přesun hmot " OBSYP1 |  | 92.76 | [12 empty] | VV | 2 | 2 | True | 1 | ROZPOCET
46 | K | 162251102 | Vodorovné přemístění do 50 m výkopku/sypaniny z horniny třídy těžitelnosti I, skupiny 1 až 3 | m3 | 92.76 |  | 0 | CS ÚRS 2020 01 |  | základní |  | 0 | 0 | 0 | 0 | 0 | 4 | K | 2 |  |  |  | ROZPOCET |  |  |  | 0 | 0 | 0 | 0 | 0 | 1 | 0 | 4 | -329189444
47 | K | 181351006 | Rozprostření ornice tl vrstvy do 400 mm pl do 100 m2 v rovině nebo ve svahu do 1:5 strojně | m2 | 16.554 |  | 0 | CS ÚRS 2020 01 |  | základní |  | 0 | 0 | 0 | 0 | 0 | 4 | K | 2 |  |  |  | ROZPOCET |  |  |  | 0 | 0 | 0 | 0 | 0 | 1 | 0 | 4 | 861409413
| VV |  | " pole - zpět " POLEm2 |  | 16.554 | [12 empty] | VV | 2 | 2 | True | 1 | ROZPOCET
48 | K | 181351004 | Rozprostření ornice tl vrstvy do 250 mm pl do 100 m2 v rovině nebo ve svahu do 1:5 strojně | m2 | 71.497 |  | 0 | CS ÚRS 2020 01 |  | základní |  | 0 | 0 | 0 | 0 | 0 | 4 | K | 2 |  |  |  | ROZPOCET |  |  |  | 0 | 0 | 0 | 0 | 0 | 1 | 0 | 4 | 916216069
| VV |  | " plocha trávník nezpevněná plocha " NPm2 |  | 71.497 | [12 empty] | VV | 2 | 2 | True | 1 | ROZPOCET
49 | K | 181111111 | Plošná úprava terénu do 500 m2 zemina tř 1 až 4 nerovnosti do 100 mm v rovinně a svahu do 1:5 | m2 | 142.994 |  | 0 | CS ÚRS 2020 01 |  | základní |  | 0 | 0 | 0 | 0 | 0 | 4 | K | 2 |  |  |  | ROZPOCET |  |  |  | 0 | 0 | 0 | 0 | 0 | 1 | 0 | 4 | 2012190310
| VV |  | " plocha trávník - sanace trávníku i mimo rýhu " NPm2*2 |  | 142.994 | [12 empty] | VV | 2 | 2 | True | 0 | ROZPOCET
| VV | TRAVNIK | Součet |  | 142.994 | [12 empty] | VV | 2 | 4 | True | 1 | ROZPOCET
50 | K | 181411131.1 | Založení parkového trávníku výsevem plochy v rovině a ve svahu vč. předseťové přípravy zálivky hnojení odplevelení ošetřování | m2 | 142.994 |  | 0 | vlastní |  | základní |  | 0 | 0 | 0 | 0 | 0 | 4 | K | 2 |  |  |  | ROZPOCET |  |  |  | 0 | 0 | 0 | 0 | 0 | 1 | 0 | 4 | -1031447751
| VV |  | TRAVNIK |  | 142.994 | [12 empty] | VV | 2 | 2 | True | 1 | ROZPOCET
| D | 2 | Zakládání |  |  |  | 0 |  |  |  |  | 0 |  | 2.5074 |  | 0 | 1 | D | 1 |  |  |  | ROZPOCET | [9 empty] | 0
51 | K | 275313611 | Základové patky z betonu tř. C 16/20 | m3 | 1.11 |  | 0 | CS ÚRS 2020 01 |  | základní |  | 0 | 2.2563 | 2.5045 | 0 | 0 | 4 | K | 2 |  |  |  | ROZPOCET |  |  |  | 0 | 0 | 0 | 0 | 0 | 1 | 0 | 4 | 1775762981
| VV |  | " základ pilíře " | [14 empty] | VV | 2 | 1 | True | 0 | ROZPOCET
| VV |  | 0,87*0,59*2,09*1,035 |  | 1.11 | [12 empty] | VV | 2 | 2 | True | 1 | ROZPOCET
52 | K | 275351121 | Zřízení bednění základových patek | m2 | 1.072 |  | 0 | CS ÚRS 2020 01 |  | základní |  | 0 | 0.00264 | 0.0028301 | 0 | 0 | 4 | K | 2 |  |  |  | ROZPOCET |  |  |  | 0 | 0 | 0 | 0 | 0 | 1 | 0 | 4 | 2118966405
| VV |  | " základ pilíře " | [14 empty] | VV | 2 | 1 | True | 0 | ROZPOCET
| VV |  | 0,2*(0,59+2,09)*2 |  | 1.072 | [12 empty] | VV | 2 | 2 | True | 1 | ROZPOCET
53 | K | 275351122 | Odstranění bednění základových patek | m2 | 2.2 |  | 0 | CS ÚRS 2020 01 |  | základní |  | 0 | 0 | 0 | 0 | 0 | 4 | K | 2 |  |  |  | ROZPOCET |  |  |  | 0 | 0 | 0 | 0 | 0 | 1 | 0 | 4 | -974125048
| D | 3 | Svislé a kompletní konstrukce |  |  |  | 0 |  |  |  |  | 0 |  | 3.3254 |  | 0 | 1 | D | 1 |  |  |  | ROZPOCET | [9 empty] | 0
54 | K | 382413129.1 | Čerpací stanice ČS1 - šachta ze sklolamin.DN-2000 hl.5480 ŽB základní(320) a krycí(250) deska technologie ovládání napojení rozvaděče příslušenství (např.Awalift 74/2U) M+D vč.odvětráv.potrubí DN150 spodní horní DN100 nádrž nerez hlavice revize zaškolení | kus | 1 |  | 0 | vlastní |  | základní |  | 0 | 0 | 0 | 0 | 0 | 4 | K | 2 |  |  |  | ROZPOCET |  |  |  | 0 | 0 | 0 | 0 | 0 | 1 | 0 | 4 | -222433927
55 | K | 311278221.1 | Zdivo z vápenocement. plných cihel a maltu M20 | m3 | 1.663 |  | 0 | vlastní |  | základní |  | 0 | 1.9615 | 3.262 | 0 | 0 | 4 | K | 2 |  |  |  | ROZPOCET |  |  |  | 0 | 0 | 0 | 0 | 0 | 1 | 0 | 4 | -1311899586
| VV |  | " pilíř " | [14 empty] | VV | 2 | 1 | True | 0 | ROZPOCET
| VV |  | 0,59*2,09*2,09-0,45*(0,67*0,46+1,21*(1,19+0,67+0,23-0,665)) |  | 1.663 | [12 empty] | VV | 2 | 2 | True | 1 | ROZPOCET
56 | K | 310901113 | Úprava líce režného zdiva prováděného bez lišt bez spárování | m2 | 11.202 |  | 0 | CS ÚRS 2020 01 |  | základní |  | 0 | 0 | 0 | 0 | 0 | 4 | K | 2 |  |  |  | ROZPOCET |  |  |  | 0 | 0 | 0 | 0 | 0 | 1 | 0 | 4 | -1932941832
| VV |  | " pilíř " | [14 empty] | VV | 2 | 1 | True | 0 | ROZPOCET
| VV |  | 2,09*(2,09+0,59)*2 |  | 11.202 | [12 empty] | VV | 2 | 2 | True | 1 | ROZPOCET
57 | K | 953191301.1 | Dveře rozvaděče 1210/1425 vč. zámek nátěr | kus | 1 |  | 0 | vlastní |  | základní |  | 0 | 0.0091 | 0.0091 | 0 | 0 | 4 | K | 2 |  |  |  | ROZPOCET |  |  |  | 0 | 0 | 0 | 0 | 0 | 1 | 0 | 4 | 637575303
58 | K | 953191302.1 | Dveře rozvaděče 460/670 vč. zámek nátěr | kus | 1 |  | 0 | vlastní |  | základní |  | 0 | 0.019 | 0.019 | 0 | 0 | 4 | K | 2 |  |  |  | ROZPOCET |  |  |  | 0 | 0 | 0 | 0 | 0 | 1 | 0 | 4 | 1422570703
59 | K | 622631001 | Spárování spárovací maltou vnějších pohledových ploch stěn z cihel | m2 | 13.088 |  | 0 | CS ÚRS 2020 01 |  | základní |  | 0 | 0.0027 | 0.035338 | 0 | 0 | 4 | K | 2 |  |  |  | ROZPOCET |  |  |  | 0 | 0 | 0 | 0 | 0 | 1 | 0 | 4 | -1006026499
| VV |  | " pilíř " | [14 empty] | VV | 2 | 1 | True | 0 | ROZPOCET
| VV |  | 2,09*(0,59+2,09)*2 |  | 11.202 | [12 empty] | VV | 2 | 2 | True | 0 | ROZPOCET
| VV |  | 0,45*(0,67*2+2*(1,19+0,67+0,23-0,665)) |  | 1.886 | [12 empty] | VV | 2 | 2 | True | 0 | ROZPOCET
| VV |  | Součet |  | 13.088 | [12 empty] | VV | 2 | 4 | True | 1 | ROZPOCET
| D | 4 | Vodorovné konstrukce |  |  |  | 0 |  |  |  |  | 0 |  | 11.7568 |  | 0 | 1 | D | 1 |  |  |  | ROZPOCET | [9 empty] | 0
60 | K | 411324646.1 | Stropy deskové ze ŽB pohledového tř. C 25/30-XF3-XA1 beton mrazuvzdorný | m3 | 0.212 |  | 0 | vlastní |  | základní |  | 0 | 2.4534 | 0.52013 | 0 | 0 | 4 | K | 2 |  |  |  | ROZPOCET |  |  |  | 0 | 0 | 0 | 0 | 0 | 1 | 0 | 4 | 1013840900
| VV |  | " krycí deska pilíře " 0,14*0,69*2,19 |  | 0.212 | [12 empty] | VV | 2 | 2 | True | 1 | ROZPOCET
61 | K | 411351011.1 | Zřízení bednění stropů deskových tl do 25 cm bez podpěrné kce - pohled. beton | m2 | 2.317 |  | 0 | vlastní |  | základní |  | 0 | 0.00533 | 0.01235 | 0 | 0 | 4 | K | 2 |  |  |  | ROZPOCET |  |  |  | 0 | 0 | 0 | 0 | 0 | 1 | 0 | 4 | -433276828
| VV |  | " krycí deska pilíře " | [14 empty] | VV | 2 | 1 | True | 0 | ROZPOCET
| VV |  | 0,69*2,19 |  | 1.511 | [12 empty] | VV | 2 | 2 | True | 0 | ROZPOCET
| VV |  | 0,14*(0,69+2,19)*2 |  | 0.806 | [12 empty] | VV | 2 | 2 | True | 0 | ROZPOCET
| VV |  | Součet |  | 2.317 | [12 empty] | VV | 2 | 4 | True | 1 | ROZPOCET
62 | K | 411351012.1 | Odstranění bednění stropů deskových tl do 25 cm bez podpěrné kce pohled. beton | m2 | 2.317 |  | 0 | vlastní |  | základní |  | 0 | 0 | 0 | 0 | 0 | 4 | K | 2 |  |  |  | ROZPOCET |  |  |  | 0 | 0 | 0 | 0 | 0 | 1 | 0 | 4 | 846410051
63 | K | 411363021 | Výztuž kleneb svařovanými sítěmi Kari | t | 0.012 |  | 0 | CS ÚRS 2020 01 |  | základní |  | 0 | 1.0628 | 0.012753 | 0 | 0 | 4 | K | 2 |  |  |  | ROZPOCET |  |  |  | 0 | 0 | 0 | 0 | 0 | 1 | 0 | 4 | 2044262998
| VV |  | " krycí deska pilíře " 0,65*2,15*2*0,00444 |  | 0.012 | [12 empty] | VV | 2 | 2 | True | 1 | ROZPOCET
64 | K | 451572111 | Lože pod potrubí otevřený výkop z kameniva drobného těženého | m3 | 20.647 |  | 0 | CS ÚRS 2020 01 |  | základní |  | 0 | 0 | 0 | 0 | 0 | 4 | K | 2 |  |  |  | ROZPOCET |  |  |  | 0 | 0 | 0 | 0 | 0 | 1 | 0 | 4 | -1631022944
| VV |  | " litina " DN100*1,1*0,1 |  | 18.258 | [12 empty] | VV | 2 | 2 | True | 0 | ROZPOCET
| VV |  | " šachta " 0,1*2,5*2,5 |  | 0.625 | [12 empty] | VV | 2 | 2 | True | 0 | ROZPOCET
| VV |  | " ČS1 " 0,1*4,2*4,2 |  | 1.764 | [12 empty] | VV | 2 | 2 | True | 0 | ROZPOCET
| VV | LOZE | Součet |  | 20.647 | [12 empty] | VV | 2 | 4 | True | 1 | ROZPOCET
65 | K | 167151101 | Nakládání výkopku z hornin třídy těžitelnosti I, skupiny 1 až 3 do 100 m3 | m3 | 20.647 |  | 0 | CS ÚRS 2020 01 |  | základní |  | 0 | 0 | 0 | 0 | 0 | 4 | K | 2 |  |  |  | ROZPOCET |  |  |  | 0 | 0 | 0 | 0 | 0 | 1 | 0 | 4 | -1021513489
| VV |  | " přesun hmot " LOZE |  | 20.647 | [12 empty] | VV | 2 | 2 | True | 1 | ROZPOCET
66 | K | 162351103 | Vodorovné přemístění do 500 m výkopku/sypaniny z horniny třídy těžitelnosti I, skupiny 1 až 3 | m3 | 20.647 |  | 0 | CS ÚRS 2020 01 |  | základní |  | 0 | 0 | 0 | 0 | 0 | 4 | K | 2 |  |  |  | ROZPOCET |  |  |  | 0 | 0 | 0 | 0 | 0 | 1 | 0 | 4 | 1663095765
67 | K | 452321171.1 | Podkladní desky ze ŽB tř. C 30/37-XC4-XA1 otevřený výkop | m3 | 2.771 |  | 0 | vlastní |  | základní |  | 0 | 2.429 | 6.7308 | 0 | 0 | 4 | K | 2 |  |  |  | ROZPOCET |  |  |  | 0 | 0 | 0 | 0 | 0 | 1 | 0 | 4 | 82011499
| VV |  | " pod ČS1 " | [14 empty] | VV | 2 | 1 | True | 0 | ROZPOCET
| VV |  | " spodní deska " 0,2*2,5*2,5 |  | 1.25 | [12 empty] | VV | 2 | 2 | True | 0 | ROZPOCET
| VV |  | " obeton. dna " | [14 empty] | VV | 2 | 1 | True | 0 | ROZPOCET
| VV |  | 0,6*2,5*2,5 |  | 3.75 | [12 empty] | VV | 2 | 2 | True | 0 | ROZPOCET
| VV |  | -0,6*PI*(2,066/2)^2 |  | -2.011 | [12 empty] | VV | 2 | 2 | True | 0 | ROZPOCET
| VV |  | -0,14*PI*((2,5/2)^2-(2,066/2)^2) |  | -0.218 | [12 empty] | VV | 2 | 2 | True | 0 | ROZPOCET
| VV |  | Součet |  | 2.771 | [12 empty] | VV | 2 | 4 | True | 1 | ROZPOCET
68 | K | 452351101 | Bednění podkladních desek nebo bloků nebo sedlového lože otevřený výkop | m2 | 8 |  | 0 | CS ÚRS 2020 01 |  | základní |  | 0 | 0.00632 | 0.05056 | 0 | 0 | 4 | K | 2 |  |  |  | ROZPOCET |  |  |  | 0 | 0 | 0 | 0 | 0 | 1 | 0 | 4 | 1005852222
| VV |  | " pod ČS1 " | [14 empty] | VV | 2 | 1 | True | 0 | ROZPOCET
| VV |  | " spodní deska " 0,2*2,5*4 |  | 2 | [12 empty] | VV | 2 | 2 | True | 0 | ROZPOCET
| VV |  | " obeton. dna " 0,6*2,5*4 |  | 6 | [12 empty] | VV | 2 | 2 | True | 0 | ROZPOCET
| VV |  | Součet |  | 8 | [12 empty] | VV | 2 | 4 | True | 1 | ROZPOCET
69 | K | 452368113 | Výztuž podkladních desek nebo bloků nebo pražců otevřený výkop z betonářské oceli 10 505 | t | 0.003 |  | 0 | CS ÚRS 2020 01 |  | základní |  | 0 | 1.0607 | 0.0031821 | 0 | 0 | 4 | K | 2 |  |  |  | ROZPOCET |  |  |  | 0 | 0 | 0 | 0 | 0 | 1 | 0 | 4 | 1829254129
| VV |  | " provázání desek - dno - d-12mm - 8x " | [14 empty] | VV | 2 | 1 | True | 0 | ROZPOCET
| VV |  | 0,4*8*0,00089 |  | 0.003 | [12 empty] | VV | 2 | 2 | True | 1 | ROZPOCET
70 | K | 452368211 | Výztuž podkladních desek nebo bloků nebo pražců otevřený výkop ze svařovaných sítí Kari | t | 0.056 |  | 0 | CS ÚRS 2020 01 |  | základní |  | 0 | 0.8554 | 0.047902 | 0 | 0 | 4 | K | 2 |  |  |  | ROZPOCET |  |  |  | 0 | 0 | 0 | 0 | 0 | 1 | 0 | 4 | -1458729878
| VV |  | " pod ČS1 " 2*2,5*2,5*0,00444 |  | 0.056 | [12 empty] | VV | 2 | 2 | True | 1 | ROZPOCET
71 | K | 452386111 | Vyrovnávací prstence z betonu prostého tř. C 25/30 v do 100 mm | kus | 1 |  | 0 | CS ÚRS 2020 01 |  | základní |  | 0 | 0.08832 | 0.08832 | 0 | 0 | 4 | K | 2 |  |  |  | ROZPOCET |  |  |  | 0 | 0 | 0 | 0 | 0 | 1 | 0 | 4 | -926290888
72 | M | 59224184 | prstenec šachtový vyrovnávací betonový 625x120x40mm | kus | 1.01 |  | 0 | CS ÚRS 2020 01 |  | základní |  | 0 | 0.028 | 0.02828 | 0 | 0 | 8 | M | 2 |  |  |  | ROZPOCET |  |  |  | 0 | 0 | 0 | 0 | 0 | 1 | 0 | 4 | 1373085005
73 | K | 452311131 | Podkladní desky z betonu prostého tř. C 12/15 otevřený výkop | m3 | 0.625 |  | 0 | CS ÚRS 2020 01 |  | základní |  | 0 | 2.234 | 1.3962 | 0 | 0 | 4 | K | 2 |  |  |  | ROZPOCET |  |  |  | 0 | 0 | 0 | 0 | 0 | 1 | 0 | 4 | 671184307
| VV |  | " šachta ČK1 " 0,1*2,5*2,5 |  | 0.625 | [12 empty] | VV | 2 | 2 | True | 1 | ROZPOCET
74 | K | 452313171 | Podkladní bloky z betonu prostého tř. C 30/37 otevřený výkop | m3 | 0.008 |  | 0 | CS ÚRS 2020 01 |  | základní |  | 0 | 0 | 0 | 0 | 0 | 4 | K | 2 |  |  |  | ROZPOCET |  |  |  | 0 | 0 | 0 | 0 | 0 | 1 | 0 | 4 | -1996524841
| VV |  | " opěrný blok v šachtě - čistící kus ČK1 " | [14 empty] | VV | 2 | 1 | True | 0 | ROZPOCET
| VV |  | 0,2*0,2*0,2 |  | 0.008 | [12 empty] | VV | 2 | 2 | True | 1 | ROZPOCET
75 | K | 452313171.1 | Podkladní bloky z betonu prostého tř. C 30/37-XC4-XA1 otevřený výkop | m3 | 1.167 |  | 0 | vlastní |  | základní |  | 0 | 2.429 | 2.8346 | 0 | 0 | 4 | K | 2 |  |  |  | ROZPOCET |  |  |  | 0 | 0 | 0 | 0 | 0 | 1 | 0 | 4 | 1015779120
| VV |  | " vstupní komín ČK1 " | [14 empty] | VV | 2 | 1 | True | 0 | ROZPOCET
| VV |  | 0,8*1,5*1,5 |  | 1.8 | [12 empty] | VV | 2 | 2 | True | 0 | ROZPOCET
| VV |  | -PI*(0,84/2)^2*(0,12+0,04) |  | -0.089 | [12 empty] | VV | 2 | 2 | True | 0 | ROZPOCET
| VV |  | -PI*(1,04/2)^2*(0,8-0,12-0,04) |  | -0.544 | [12 empty] | VV | 2 | 2 | True | 0 | ROZPOCET
| VV |  | Součet |  | 1.167 | [12 empty] | VV | 2 | 4 | True | 1 | ROZPOCET
76 | K | 452353101 | Bednění podkladních bloků otevřený výkop | m2 | 4.96 |  | 0 | CS ÚRS 2020 01 |  | základní |  | 0 | 0.00639 | 0.031694 | 0 | 0 | 4 | K | 2 |  |  |  | ROZPOCET |  |  |  | 0 | 0 | 0 | 0 | 0 | 1 | 0 | 4 | -648194433
| VV |  | " opěrný blok v šachtě - čistící kus ČK1 " | [14 empty] | VV | 2 | 1 | True | 0 | ROZPOCET
| VV |  | 0,2*0,2*4 |  | 0.16 | [12 empty] | VV | 2 | 2 | True | 0 | ROZPOCET
| VV |  | " vstupní komín ČK1 " | [14 empty] | VV | 2 | 1 | True | 0 | ROZPOCET
| VV |  | 0,8*1,5*4 |  | 4.8 | [12 empty] | VV | 2 | 2 | True | 0 | ROZPOCET
| VV |  | Součet |  | 4.96 | [12 empty] | VV | 2 | 4 | True | 1 | ROZPOCET
| D | 5 | Komunikace pozemní |  |  |  | 0 |  |  |  |  | 0 |  | 0 |  | 0 | 1 | D | 1 |  |  |  | ROZPOCET | [9 empty] | 0
77 | K | 564760011.1 | Provizorní kryt štěrkovou vrstvou tl 200 mm | m2 | 64.856 |  | 0 | vlastní |  | základní |  | 0 | 0 | 0 | 0 | 0 | 4 | K | 2 |  |  |  | ROZPOCET |  |  |  | 0 | 0 | 0 | 0 | 0 | 1 | 0 | 4 | 1098108014
| VV |  | " provizorní zapravení bybouraných povrchů " | [14 empty] | VV | 2 | 1 | True | 0 | ROZPOCET
| VV |  | ASFALT |  | 64.856 | [12 empty] | VV | 2 | 2 | True | 0 | ROZPOCET
| VV | PKRYT200 | Součet |  | 64.856 | [12 empty] | VV | 2 | 4 | True | 1 | ROZPOCET
78 | K | 167151111 | Nakládání výkopku z hornin třídy těžitelnosti I, skupiny 1 až 3 přes 100 m3 | m3 | 12.971 |  | 0 | CS ÚRS 2020 01 |  | základní |  | 0 | 0 | 0 | 0 | 0 | 4 | K | 2 |  |  |  | ROZPOCET |  |  |  | 0 | 0 | 0 | 0 | 0 | 1 | 0 | 4 | -793914852
| VV |  | " přesun hmot " PKRYT200*0,2 |  | 12.971 | [12 empty] | VV | 2 | 2 | True | 1 | ROZPOCET
79 | K | 162351103 | Vodorovné přemístění do 500 m výkopku/sypaniny z horniny třídy těžitelnosti I, skupiny 1 až 3 | m3 | 12.971 |  | 0 | CS ÚRS 2020 01 |  | základní |  | 0 | 0 | 0 | 0 | 0 | 4 | K | 2 |  |  |  | ROZPOCET |  |  |  | 0 | 0 | 0 | 0 | 0 | 1 | 0 | 4 | 1673166547
80 | K | 564871116.1 | Zpětný zásyp štěrku tl do 300 mm | m2 | 46.191 |  | 0 | vlastní |  | základní |  | 0 | 0 | 0 | 0 | 0 | 4 | K | 2 |  |  |  | ROZPOCET |  |  |  | 0 | 0 | 0 | 0 | 0 | 1 | 0 | 4 | 284033457
| VV |  | " zapravení " ŠTĚRK |  | 46.191 | [12 empty] | VV | 2 | 2 | True | 1 | ROZPOCET
| D | 8 | Trubní vedení |  |  |  | 0 |  |  |  |  | 0 |  | 6.0423 |  | 0 | 1 | D | 1 |  |  |  | ROZPOCET | [9 empty] | 0
81 | K | 851261131 | Montáž potrubí z trub litinových hrdlových s integrovaným těsněním otevřený výkop DN 100 | m | 167.78 |  | 0 | CS ÚRS 2020 01 |  | základní |  | 0 | 0 | 0 | 0 | 0 | 4 | K | 2 |  |  |  | ROZPOCET |  |  |  | 0 | 0 | 0 | 0 | 0 | 1 | 0 | 4 | -943965522
| VV |  | " délka potrubí" 165,98 |  | 165.98 | [12 empty] | VV | 2 | 2 | True | 0 | ROZPOCET
| VV | DN100 | Součet |  | 165.98 | [12 empty] | VV | 2 | 4 | True | 0 | ROZPOCET
| VV |  | " délka potrubí" 165,98 |  | 165.98 | [12 empty] | VV | 2 | 2 | True | 0 | ROZPOCET
| VV |  | " SEK " 0,3*6 |  | 1.8 | [12 empty] | VV | 2 | 2 | True | 0 | ROZPOCET
| VV | DN100p | Součet |  | 167.78 | [12 empty] | VV | 2 | 4 | True | 1 | ROZPOCET
82 | M | 55251005.1 | trouba litinová kanalizační hrdlová Zn+Al 400g/m2 PN10 vnitřní cementová vystýlka DN 100 min.tl. stěny 4,8mm vč. těsnění | m | 169.458 |  | 0 | vlastní |  | základní |  | 0 | 0.01593 | 2.6995 | 0 | 0 | 8 | M | 2 |  |  |  | ROZPOCET |  |  |  | 0 | 0 | 0 | 0 | 0 | 1 | 0 | 4 | -93406840
| VV |  | DN100p*1,01 |  | 169.458 | [12 empty] | VV | 2 | 2 | True | 1 | ROZPOCET
83 | K | 851261211 | Montáž potrubí z trub litinových hrdlových s těsnícím spojem otevřený výkop DE 110 | m | 165.98 |  | 0 | CS ÚRS 2020 01 |  | základní |  | 0 | 0 | 0 | 0 | 0 | 4 | K | 2 |  |  |  | ROZPOCET |  |  |  | 0 | 0 | 0 | 0 | 0 | 1 | 0 | 4 | 532669717
| VV |  | DN100 |  | 165.98 | [12 empty] | VV | 2 | 2 | True | 1 | ROZPOCET
84 | M | 55291030.1 | zámkový spoj - kroužek těsnící DN 100 pro litinové potrubí | kus | 28.56 |  | 0 | vlastní |  | základní |  | 0 | 0.0004 | 0.011424 | 0 | 0 | 8 | M | 2 |  |  |  | ROZPOCET |  |  |  | 0 | 0 | 0 | 0 | 0 | 1 | 0 | 4 | 319117498
| VV |  | 41-12-1 |  | 28 | [12 empty] | VV | 2 | 2 | True | 1 | ROZPOCET
| VV |  | 28*1,02 'Přepočtené koeficientem množství |  | 28.56 | [12 empty] | VV | 2 | 2 | False | 1 | ROZPOCET
85 | K | 851261292 | Příplatek za krácení litinové trouby DE 110 | kus | 6 |  | 0 | CS ÚRS 2020 01 |  | základní |  | 0 | 2e-05 | 0.00012 | 0 | 0 | 4 | K | 2 |  |  |  | ROZPOCET |  |  |  | 0 | 0 | 0 | 0 | 0 | 1 | 0 | 4 | 181157555
| VV |  | " SEK " 6 |  | 6 | [12 empty] | VV | 2 | 2 | True | 1 | ROZPOCET
86 | K | 857263131 | Montáž litinových tvarovek odbočných hrdlových otevřený výkop s integrovaným těsněním DN 100 | kus | 6 |  | 0 | CS ÚRS 2020 01 |  | základní |  | 0 | 0 | 0 | 0 | 0 | 4 | K | 2 |  |  |  | ROZPOCET |  |  |  | 0 | 0 | 0 | 0 | 0 | 1 | 0 | 4 | -1554335356
87 | M | 55253905.1 | koleno hrdlové z tvárné litiny K-kus DN 100-11,25° | kus | 1.01 |  | 0 | vlastní |  | základní |  | 0 | 0.0088 | 0.008888 | 0 | 0 | 8 | M | 2 |  |  |  | ROZPOCET |  |  |  | 0 | 0 | 0 | 0 | 0 | 1 | 0 | 4 | 1359684266
88 | M | 55253929.1 | koleno hrdlové z tvárné litiny K-kus DN 100-30° | kus | 2.02 |  | 0 | vlastní |  | základní |  | 0 | 0.0104 | 0.021008 | 0 | 0 | 8 | M | 2 |  |  |  | ROZPOCET |  |  |  | 0 | 0 | 0 | 0 | 0 | 1 | 0 | 4 | -2120141079
89 | M | 55253941.1 | koleno hrdlové z tvárné litiny K-kus DN 100-45° | kus | 3.03 |  | 0 | vlastní |  | základní |  | 0 | 0.0101 | 0.030603 | 0 | 0 | 8 | M | 2 |  |  |  | ROZPOCET |  |  |  | 0 | 0 | 0 | 0 | 0 | 1 | 0 | 4 | 1961225609
90 | M | 55291030.1 | zámkový spoj - kroužek těsnící DN 100 pro litinové potrubí | kus | 12.24 |  | 0 | vlastní |  | základní |  | 0 | 0.0004 | 0.004896 | 0 | 0 | 8 | M | 2 |  |  |  | ROZPOCET |  |  |  | 0 | 0 | 0 | 0 | 0 | 1 | 0 | 4 | 1418290285
91 | K | 857262122.1 | Montáž litinových tvarovek jednoosých přírubových otevřený výkop DN 100 spojovací materiál nerez | kus | 7 |  | 0 | vlastní |  | základní |  | 0 | 0.00167 | 0.01169 | 0 | 0 | 4 | K | 2 |  |  |  | ROZPOCET |  |  |  | 0 | 0 | 0 | 0 | 0 | 1 | 0 | 4 | 479005565
92 | M | 55255231.1 | tvarovka přírubová s hladkým koncem F DN 100 PN10-16 | kus | 4.04 |  | 0 | vlastní |  | základní |  | 0 | 0.0086 | 0.034744 | 0 | 0 | 8 | M | 2 |  |  |  | ROZPOCET |  |  |  | 0 | 0 | 0 | 0 | 0 | 1 | 0 | 4 | -554898433
93 | M | 55253893.1 | tvarovka přírubová s hrdlem z tvárné litiny E-kus DN 100 | kus | 1.01 |  | 0 | vlastní |  | základní |  | 0 | 0.0088 | 0.008888 | 0 | 0 | 8 | M | 2 |  |  |  | ROZPOCET |  |  |  | 0 | 0 | 0 | 0 | 0 | 1 | 0 | 4 | -528424035
94 | M | 55291030.1 | zámkový spoj - kroužek těsnící DN 100 pro litinové potrubí | kus | 1.02 |  | 0 | vlastní |  | základní |  | 0 | 0.0004 | 0.000408 | 0 | 0 | 8 | M | 2 |  |  |  | ROZPOCET |  |  |  | 0 | 0 | 0 | 0 | 0 | 1 | 0 | 4 | -368266454
95 | M | 55253982.1 | koleno přírubové z tvárné litiny KP-kus DN 100-22,5° | kus | 1.01 |  | 0 | vlastní |  | základní |  | 0 | 0.0125 | 0.012625 | 0 | 0 | 8 | M | 2 |  |  |  | ROZPOCET |  |  |  | 0 | 0 | 0 | 0 | 0 | 1 | 0 | 4 | 290709775
96 | M | 55253661.1 | příruba zaslepovací litinová PN10/16 X-kus DN 100 | kus | 1.01 |  | 0 | vlastní |  | základní |  | 0 | 0.0049 | 0.004949 | 0 | 0 | 8 | M | 2 |  |  |  | ROZPOCET |  |  |  | 0 | 0 | 0 | 0 | 0 | 1 | 0 | 4 | -359676440
97 | K | 857264122.1 | Montáž litinových tvarovek odbočných přírubových otevřený výkop DN 100 spojovací materiál nerez | kus | 1 |  | 0 | vlastní |  | základní |  | 0 | 0.00171 | 0.00171 | 0 | 0 | 4 | K | 2 |  |  |  | ROZPOCET |  |  |  | 0 | 0 | 0 | 0 | 0 | 1 | 0 | 4 | 1927432388
98 | M | 55250714.1 | tvarovka přírubová s přírubovou odbočkou T-DN 100x100 PN10-16 | kus | 1.01 |  | 0 | vlastní |  | základní |  | 0 | 0.019 | 0.01919 | 0 | 0 | 8 | M | 2 |  |  |  | ROZPOCET |  |  |  | 0 | 0 | 0 | 0 | 0 | 1 | 0 | 4 | 37990733
99 | K | 857262122.1 | Montáž litinových tvarovek jednoosých přírubových otevřený výkop DN 100 spojovací materiál nerez | kus | 1 |  | 0 | vlastní |  | základní |  | 0 | 0.00167 | 0.00167 | 0 | 0 | 4 | K | 2 |  |  |  | ROZPOCET |  |  |  | 0 | 0 | 0 | 0 | 0 | 1 | 0 | 4 | 608299927
100 | M | 981010000016 | montážní vložka DN100 | kus | 1 |  | 0 | vlastní |  | základní |  | 0 | 0.014 | 0.014 | 0 | 0 | 8 | M | 2 |  |  |  | ROZPOCET |  |  |  | 0 | 0 | 0 | 0 | 0 | 1 | 0 | 4 | 295397385
101 | K | 899721111.1 | Signalizační vodič DN do 150 mm na potrubí vč. kabel. T-spoj (4 kusy) | m | 340 |  | 0 | vlastní |  | základní |  | 0 | 0.00019 | 0.0646 | 0 | 0 | 4 | K | 2 |  |  |  | ROZPOCET |  |  |  | 0 | 0 | 0 | 0 | 0 | 1 | 0 | 4 | -1562939096
| VV |  | " trasovací vodič CY 4mm2 " 340,0 |  | 340 | [12 empty] | VV | 2 | 2 | True | 1 | ROZPOCET
102 | K | 899722113 | Krytí potrubí z plastů výstražnou fólií z PVC 34cm | m | 166 |  | 0 | vlastní |  | základní |  | 0 | 9e-05 | 0.01494 | 0 | 0 | 4 | K | 2 |  |  |  | ROZPOCET |  |  |  | 0 | 0 | 0 | 0 | 0 | 1 | 0 | 4 | -1847201571
103 | K | 894414111 | Osazení betonových nebo železobetonových dílců pro šachty skruží základových (dno) | kus | 1 |  | 0 | CS ÚRS 2020 01 |  | základní |  | 0 | 0.02854 | 0.02854 | 0 | 0 | 4 | K | 2 |  |  |  | ROZPOCET |  |  |  | 0 | 0 | 0 | 0 | 0 | 1 | 0 | 4 | -1256736444
104 | M | 592112000.1 | Dno šachtové TBZ-Q 200-750 - atyp | kus | 1.01 |  | 0 | vlastní |  | základní |  | 0 | 1.6 | 1.616 | 0 | 0 | 8 | M | 2 |  |  |  | ROZPOCET |  |  |  | 0 | 0 | 0 | 0 | 0 | 1 | 0 | 4 | -274000795
| VV |  | 1*1,01 'Přepočtené koeficientem množství |  | 1.01 | [12 empty] | VV | 2 | 2 | False | 1 | ROZPOCET
105 | K | 894411311 | Osazení betonových nebo železobetonových dílců pro šachty skruží rovných | kus | 1 |  | 0 | CS ÚRS 2020 01 |  | základní |  | 0 | 0.01019 | 0.01019 | 0 | 0 | 4 | K | 2 |  |  |  | ROZPOCET |  |  |  | 0 | 0 | 0 | 0 | 0 | 1 | 0 | 4 | 2029838232
106 | M | 592.1122113 | Skruž výšky 500 mm TBS-Q.1 100/50/12 PS | kus | 1.01 |  | 0 | vlastní |  | základní |  | 0 | 0.5 | 0.505 | 0 | 0 | 8 | M | 2 |  |  |  | ROZPOCET |  |  |  | 0 | 0 | 0 | 0 | 0 | 1 | 0 | 4 | -2003672466
| VV |  | 1*1,01 'Přepočtené koeficientem množství |  | 1.01 | [12 empty] | VV | 2 | 2 | False | 1 | ROZPOCET
107 | M | 59224348 | těsnění elastomerové pro spojení šachetních dílů DN 1000 | kus | 1.02 |  | 0 | CS ÚRS 2020 01 |  | základní |  | 0 | 0.002 | 0.00204 | 0 | 0 | 8 | M | 2 |  |  |  | ROZPOCET |  |  |  | 0 | 0 | 0 | 0 | 0 | 1 | 0 | 4 | 442911169
| VV |  | 1*1,02 'Přepočtené koeficientem množství |  | 1.02 | [12 empty] | VV | 2 | 2 | False | 1 | ROZPOCET
108 | K | 894412411 | Osazení betonových nebo železobetonových dílců pro šachty skruží přechodových | kus | 1 |  | 0 | CS ÚRS 2020 01 |  | základní |  | 0 | 0.01248 | 0.01248 | 0 | 0 | 4 | K | 2 |  |  |  | ROZPOCET |  |  |  | 0 | 0 | 0 | 0 | 0 | 1 | 0 | 4 | 1569342870
109 | M | 592.1121104 | Konus TBR-Q.1 100-63/58/12 KPS | kus | 1.01 |  | 0 | vlastní |  | základní |  | 0 | 0.585 | 0.59085 | 0 | 0 | 8 | M | 2 |  |  |  | ROZPOCET |  |  |  | 0 | 0 | 0 | 0 | 0 | 1 | 0 | 4 | -550052913
| VV |  | 1*1,01 'Přepočtené koeficientem množství |  | 1.01 | [12 empty] | VV | 2 | 2 | False | 1 | ROZPOCET
110 | M | 59224348 | těsnění elastomerové pro spojení šachetních dílů DN 1000 | kus | 1.02 |  | 0 | CS ÚRS 2020 01 |  | základní |  | 0 | 0.002 | 0.00204 | 0 | 0 | 8 | M | 2 |  |  |  | ROZPOCET |  |  |  | 0 | 0 | 0 | 0 | 0 | 1 | 0 | 4 | -1204846284
| VV |  | 1*1,02 'Přepočtené koeficientem množství |  | 1.02 | [12 empty] | VV | 2 | 2 | False | 1 | ROZPOCET
111 | K | 899104112 | Osazení poklopů litinových nebo ocelových včetně rámů pro třídu zatížení D400, E600 | kus | 1 |  | 0 | CS ÚRS 2020 01 |  | základní |  | 0 | 0.21734 | 0.21734 | 0 | 0 | 4 | K | 2 |  |  |  | ROZPOCET |  |  |  | 0 | 0 | 0 | 0 | 0 | 1 | 0 | 4 | -330134430
112 | M | 55243443.1 | poklop na vstupní šachtu litinový D500 třídy D400kN typ BRNO | kus | 1 |  | 0 | vlastní |  | základní |  | 0 | 0.092 | 0.092 | 0 | 0 | 8 | M | 2 |  |  |  | ROZPOCET |  |  |  | 0 | 0 | 0 | 0 | 0 | 1 | 0 | 4 | 121248947
| D | 9 | Ostatní konstrukce a práce, bourání |  |  |  | 0 |  |  |  |  | 0 |  | 0.1216 |  | 0 | 1 | D | 1 |  |  |  | ROZPOCET | [9 empty] | 0
113 | K | 953735113.1 | Odvětrání vodorovné plastovými troubami DN do 110 mm ukládanými na sraz | m | 3.8 |  | 0 |  |  | základní |  | 0 | 0.017 | 0.0646 | 0 | 0 | 4 | K | 2 |  |  |  | ROZPOCET |  |  |  | 0 | 0 | 0 | 0 | 0 | 1 | 0 | 4 | -1756483941
| VV |  | " pilíř " 1,9*2 |  | 3.8 | [12 empty] | VV | 2 | 2 | True | 1 | ROZPOCET
114 | K | 9611001511.1 | Napojení výtlaku DN100 do stávající šachty - vybourání otvoru stavební úpravy (beton) utěsnění (bobtnavý pásek) zapravení | kus | 1 |  | 0 | vlastní |  | základní |  | 0 | 0.019 | 0.019 | 0 | 0 | 4 | K | 2 |  |  |  | ROZPOCET |  |  |  | 0 | 0 | 0 | 0 | 0 | 1 | 0 | 4 | 478591319
| VV |  | " Š 1034258 " 1 |  | 1 | [12 empty] | VV | 2 | 2 | True | 1 | ROZPOCET
115 | K | 9611001520.1 | Prostup do stěny šachty DN100 -vybourání otvoru stavební úpravy (beton) utěsnění (bobtnavý pásek, montážní pěna) zapravení | kus | 2 |  | 0 | vlastní |  | základní |  | 0 | 0.019 | 0.038 | 0 | 0 | 4 | K | 2 |  |  |  | ROZPOCET |  |  |  | 0 | 0 | 0 | 0 | 0 | 1 | 0 | 4 | 211768177
| VV |  | " ČK1 " 2 |  | 2 | [12 empty] | VV | 2 | 2 | True | 1 | ROZPOCET
| D | 998 | Přesun hmot |  |  |  | 0 |  |  |  |  | 0 |  | 0 |  | 0 | 1 | D | 1 |  |  |  | ROZPOCET | [9 empty] | 0
116 | K | 998273102 | Přesun hmot pro trubní vedení z trub litinových otevřený výkop | t | 33.076 |  | 0 | CS ÚRS 2020 01 |  | základní |  | 0 | 0 | 0 | 0 | 0 | 4 | K | 2 |  |  |  | ROZPOCET |  |  |  | 0 | 0 | 0 | 0 | 0 | 1 | 0 | 4 | 867392337
| D | PSV | Práce a dodávky PSV |  |  |  | 0 |  |  |  |  | 0 |  | 0.39587 |  | 0 | 2 | D | 0 |  |  |  | ROZPOCET | [9 empty] | 0
| D | 711 | Izolace proti vodě, vlhkosti a plynům |  |  |  | 0 |  |  |  |  | 0 |  | 0.38502 |  | 0 | 2 | D | 1 |  |  |  | ROZPOCET | [9 empty] | 0
117 | K | 711111001 | Provedení izolace proti zemní vlhkosti vodorovné za studena nátěrem penetračním | m2 | 1.26 |  | 0 | CS ÚRS 2020 01 |  | základní |  | 0 | 0 | 0 | 0 | 0 | 16 | K | 2 |  |  |  | ROZPOCET |  |  |  | 0 | 0 | 0 | 0 | 0 | 1 | 0 | 16 | -1333764171
| VV |  | " základ pilíře " 0,6*2,1 |  | 1.26 | [12 empty] | VV | 2 | 2 | True | 0 | ROZPOCET
| VV | VIZOL | Součet |  | 1.26 | [12 empty] | VV | 2 | 4 | True | 1 | ROZPOCET
118 | M | 11163150.1 | lak penetrační asfaltový | kg | 0.378 |  | 0 | vlastní |  | základní |  | 0 | 1 | 0.378 | 0 | 0 | 32 | M | 2 |  |  |  | ROZPOCET |  |  |  | 0 | 0 | 0 | 0 | 0 | 1 | 0 | 16 | -828096924
| VV |  | VIZOL*0,3 |  | 0.378 | [12 empty] | VV | 2 | 2 | True | 1 | ROZPOCET
119 | K | 711141559 | Provedení izolace proti zemní vlhkosti pásy přitavením vodorovné NAIP | m2 | 1.26 |  | 0 | CS ÚRS 2020 01 |  | základní |  | 0 | 0.0004 | 0.000504 | 0 | 0 | 16 | K | 2 |  |  |  | ROZPOCET |  |  |  | 0 | 0 | 0 | 0 | 0 | 1 | 0 | 16 | 995523098
| VV |  | VIZOL |  | 1.26 | [12 empty] | VV | 2 | 2 | True | 1 | ROZPOCET
120 | M | 62833158 | pás asfaltový natavitelný oxidovaný tl 4mm typu G200 S40 s vložkou ze skleněné tkaniny, s jemnozrnným minerálním posypem | m2 | 1.449 |  | 0 | CS ÚRS 2020 01 |  | základní |  | 0 | 0.0045 | 0.0065205 | 0 | 0 | 32 | M | 2 |  |  |  | ROZPOCET |  |  |  | 0 | 0 | 0 | 0 | 0 | 1 | 0 | 16 | -704301019
| VV |  | VIZOL |  | 1.26 | [12 empty] | VV | 2 | 2 | True | 1 | ROZPOCET
| VV |  | 1,26*1,15 'Přepočtené koeficientem množství |  | 1.449 | [12 empty] | VV | 2 | 2 | False | 1 | ROZPOCET
121 | K | 998711101 | Přesun hmot tonážní pro izolace proti vodě, vlhkosti a plynům v objektech výšky do 6 m | t | 0.385 |  | 0 | CS ÚRS 2020 01 |  | základní |  | 0 | 0 | 0 | 0 | 0 | 16 | K | 2 |  |  |  | ROZPOCET |  |  |  | 0 | 0 | 0 | 0 | 0 | 1 | 0 | 16 | 1320313724
| D | 741 | Elektroinstalace - silnoproud |  |  |  | 0 |  |  |  |  | 0 |  | 0 |  | 0 | 2 | D | 1 |  |  |  | ROZPOCET | [9 empty] | 0
122 | K | 741410001.1 | Uzemnění páska FeZn 30x4 M+D vč. měření a revize | kus | 1 |  | 0 | vlastní |  | základní |  | 0 | 0 | 0 | 0 | 0 | 16 | K | 2 |  |  |  | ROZPOCET |  |  |  | 0 | 0 | 0 | 0 | 0 | 1 | 0 | 16 | 898146133
| D | 764 | Konstrukce klempířské |  |  |  | 0 |  |  |  |  | 0 |  | 0.010847 |  | 0 | 2 | D | 1 |  |  |  | ROZPOCET | [9 empty] | 0
123 | K | 764141371 | Krytina železobetonových desek z TiZn lesklého plechu | m2 | 1.913 |  | 0 | CS ÚRS 2020 01 |  | základní |  | 0 | 0.00567 | 0.010847 | 0 | 0 | 16 | K | 2 |  |  |  | ROZPOCET |  |  |  | 0 | 0 | 0 | 0 | 0 | 1 | 0 | 16 | -498038702
| VV |  | " pilíř " 0,85*2,25 |  | 1.913 | [12 empty] | VV | 2 | 2 | True | 1 | ROZPOCET
124 | K | 998764101 | Přesun hmot tonážní pro konstrukce klempířské v objektech v do 6 m | t | 0.011 |  | 0 | CS ÚRS 2020 01 |  | základní |  | 0 | 0 | 0 | 0 | 0 | 16 | K | 2 |  |  |  | ROZPOCET |  |  |  | 0 | 0 | 0 | 0 | 0 | 1 | 0 | 16 | 320987139
| D | M | Práce a dodávky M |  |  |  | 0 |  |  |  |  | 0 |  | 0.38879 |  | 0 | 3 | D | 0 |  |  |  | ROZPOCET | [9 empty] | 0
| D | 21-M | Elektromontáže |  |  |  | 0 |  |  |  |  | 0 |  | 0 |  | 0 | 3 | D | 1 |  |  |  | ROZPOCET | [9 empty] | 0
125 | K | 210800010.1 | Pasivní anténa - identifikační body (např. Marker) a kabelový T spoj M+D | kus | 8 |  | 0 | vlastní |  | základní |  | 0 | 0 | 0 | 0 | 0 | 64 | K | 2 |  |  |  | ROZPOCET |  |  |  | 0 | 0 | 0 | 0 | 0 | 1 | 0 | 64 | -1043137021
| D | 46-M | Zemní práce při extr.mont.pracích |  |  |  | 0 |  |  |  |  | 0 |  | 0.38879 |  | 0 | 3 | D | 1 |  |  |  | ROZPOCET | [9 empty] | 0
126 | K | 460490013 | Krytí kabelů výstražnou fólií šířky 34 cm | m | 8.8 |  | 0 | CS ÚRS 2020 01 |  | základní |  | 0 | 9e-05 | 0.000792 | 0 | 0 | 64 | K | 2 |  |  |  | ROZPOCET |  |  |  | 0 | 0 | 0 | 0 | 0 | 1 | 0 | 64 | 708988732
| VV |  | " křížení inž. sítí " | [14 empty] | VV | 2 | 1 | True | 0 | ROZPOCET
| VV |  | " voda, plyn " POTRUBI1 |  | 6.6 | [12 empty] | VV | 2 | 2 | True | 0 | ROZPOCET
| VV |  | " kabel " KABELm |  | 2.2 | [12 empty] | VV | 2 | 2 | True | 0 | ROZPOCET
| VV |  | Součet |  | 8.8 | [12 empty] | VV | 2 | 4 | True | 1 | ROZPOCET
127 | K | 460520151 | Křižovatka betonového kabelového žlabu s inženýrskými sítěmi bez zásypu | kus | 2 |  | 0 | CS ÚRS 2020 01 |  | základní |  | 0 | 0.194 | 0.388 | 0 | 0 | 64 | K | 2 |  |  |  | ROZPOCET |  |  |  | 0 | 0 | 0 | 0 | 0 | 1 | 0 | 64 | -1805043128
| VV |  | KABELkus |  | 2 | [12 empty] | VV | 2 | 2 | True | 1 | ROZPOCET

## SO 350 - HYDROVRTY
[18 empty] | {24385f41-bb09-46c1-8b50-802d7a200d21} | [5 empty] | HV400 | 336 | 2
[18 empty] | 2 | [5 empty] | ODVOZ | 57,846 | 2
| KRYCÍ LIST SOUPISU PRACÍ | [7 empty] | v --- níže se nacházejí doplnkové a pomocné údaje k sestavám --- v | [8 empty] | False
Stavba:
BRNO, ZELNÁ - SPLAŠKOVÁ KANALIZACE
Objekt:
SO 300 - VODOHOSPODÁŘSKÉ OBJEKTY
Soupis:
SO 350 - HYDROVRTY
| KSO: |  | 827 29 5 |  |  | CC-CZ:
| Místo: |  | Brno |  |  | Datum: | 8. 4. 2021
| Zadavatel: |  |  |  |  | IČ:
|  | Statutární město Brno |  |  |  | DIČ:
| Uchazeč: |  |  |  |  | IČ: | Vyplň údaj
|  | Vyplň údaj |  |  |  | DIČ: | Vyplň údaj
| Projektant: |  |  |  |  | IČ:
|  | PROVO spol. s r.o. |  |  |  | DIČ:
| Zpracovatel: |  |  |  |  | IČ:
|  | Obrtel M. |  |  |  | DIČ:
Poznámka:
| Cena bez DPH | [5 empty] | 0
|  |  | Základ daně |  |  | Sazba daně | Výše daně
| DPH | základní | 0 |  |  | 21% | 0
|  | snížená | 0 |  |  | 10% | 0
|  | zákl. přenesená | 0 |  |  | 21% | 0
|  | sníž. přenesená | 0 |  |  | 10% | 0
|  | nulová | 0 |  |  | 0% | 0
| Cena s DPH |  |  | v | CZK |  | 0
| Projektant |  |  | Zpracovatel
| Datum a podpis: |  | Razítko | Datum a podpis: |  |  | Razítko
| Objednavatel |  |  | Uchazeč
| Datum a podpis: |  | Razítko | Datum a podpis: |  |  | Razítko
REKAPITULACE ČLENĚNÍ SOUPISU PRACÍ
Stavba:
BRNO, ZELNÁ - SPLAŠKOVÁ KANALIZACE
Objekt:
SO 300 - VODOHOSPODÁŘSKÉ OBJEKTY
Soupis:
SO 350 - HYDROVRTY
Místo: |  |  | Brno |  |  | Datum: | 8. 4. 2021
Zadavatel: |  |  | Statutární město Brno |  |  | Projektant: | PROVO spol. s r.o.
Uchazeč: |  |  | Vyplň údaj |  |  | Zpracovatel: | Obrtel M.
Kód dílu - Popis | [6 empty] | Cena celkem [CZK]
Náklady ze soupisu prací | [6 empty] | 0 | [11 empty] | -1
| HSV - Práce a dodávky HSV | [5 empty] | 0
| 1 - Zemní práce | [5 empty] | 0
| 2 - Zakládání | [5 empty] | 0
| 998 - Přesun hmot | [5 empty] | 0
SOUPIS PRACÍ
Stavba:
BRNO, ZELNÁ - SPLAŠKOVÁ KANALIZACE
Objekt:
SO 300 - VODOHOSPODÁŘSKÉ OBJEKTY
Soupis:
SO 350 - HYDROVRTY
Místo: |  |  | Brno |  |  | Datum: | 8. 4. 2021
Zadavatel: |  |  | Statutární město Brno |  |  | Projektant: | PROVO spol. s r.o.
Uchazeč: |  |  | Vyplň údaj |  |  | Zpracovatel: | Obrtel M.
PČ | Typ | Kód | Popis | MJ | Množství | J.cena [CZK] | Cena celkem [CZK] | Cenová soustava |  | DPH | J. Nh [h] | Nh celkem [h] | J. hmotnost [t] | Hmotnost celkem [t] | J. suť [t] | Suť Celkem [t]
Náklady soupisu celkem | [6 empty] | 0 |  |  |  |  | 0 |  | 107.0192 |  | 0 |  | D | -1 | [13 empty] | 0
| D | HSV | Práce a dodávky HSV |  |  |  | 0 |  |  |  |  | 0 |  | 107.0192 |  | 0 | 1 | D | 0 |  |  |  | ROZPOCET | [9 empty] | 0
| D | 1 | Zemní práce |  |  |  | 0 |  |  |  |  | 0 |  | 7.5372 |  | 0 | 1 | D | 1 |  |  |  | ROZPOCET | [9 empty] | 0
1 | K | 115001103 | Převedení vody potrubím DN do 250 | m | 655 |  | 0 | CS ÚRS 2020 01 |  | základní |  | 0 | 0.01004 | 6.5762 | 0 | 0 | 4 | K | 2 |  |  |  | ROZPOCET |  |  |  | 0 | 0 | 0 | 0 | 0 | 1 | 0 | 4 | 934567078
| VV |  | " převedení čerpané vody - DN200 " | [14 empty] | VV | 2 | 1 | True | 0 | ROZPOCET
| VV |  | " HV20 - šachta 816 (HV5-HV20) " 300,0 |  | 300 | [12 empty] | VV | 2 | 2 | True | 0 | ROZPOCET
| VV |  | " HV21 - šachta 657 (HV21-HV29) " 175,0 |  | 175 | [12 empty] | VV | 2 | 2 | True | 0 | ROZPOCET
| VV |  | " HV4 - šachta 1034258 (HV4-HV34) " 180,0 |  | 180 | [12 empty] | VV | 2 | 2 | True | 0 | ROZPOCET
| VV |  | Součet |  | 655 | [12 empty] | VV | 2 | 4 | True | 1 | ROZPOCET
2 | K | 115001109.1 | Převedení vody potrubím DN do 250 - příplatek za 3x překop vozovky 12m, 30x dřevěný přejezd vjezd na pozemek, zalití potrubí pod vozovkou cementopopílk. suspenzí | kus | 1 |  | 0 |  |  | základní |  | 0 | 0 | 0 | 0 | 0 | 4 | K | 2 |  |  |  | ROZPOCET |  |  |  | 0 | 0 | 0 | 0 | 0 | 1 | 0 | 4 | -626762422
3 | K | 115101201 | Čerpání vody na dopravní výšku do 10 m průměrný přítok do 500 l/min | hod | 11424 |  | 0 | CS ÚRS 2020 01 |  | základní |  | 0 | 3e-05 | 0.34272 | 0 | 0 | 4 | K | 2 |  |  |  | ROZPOCET |  |  |  | 0 | 0 | 0 | 0 | 0 | 1 | 0 | 4 | -2045804066
| VV |  | " stoka A - stan. 0,150-0,230 - počet HV -4-kusů, 6,8 l/s/HV " 1008*4 |  | 4032 | [12 empty] | VV | 2 | 2 | True | 0 | ROZPOCET
| VV |  | " stoka A1 - stan. 0,070-0,140 - počet HV -4-kusů, 7,4 l/s/HV " 840*4 |  | 3360 | [12 empty] | VV | 2 | 2 | True | 0 | ROZPOCET
| VV |  | " stoka A3 - stan. 0,000-0,078 - počet HV -4-kusů, 6,2 l/s/HV " 1008*4 |  | 4032 | [12 empty] | VV | 2 | 2 | True | 0 | ROZPOCET
| VV |  | Součet |  | 11424 | [12 empty] | VV | 2 | 4 | True | 1 | ROZPOCET
4 | K | 115101202 | Čerpání vody na dopravní výšku do 10 m průměrný přítok do 1000 l/min | hod | 15456 |  | 0 | CS ÚRS 2020 01 |  | základní |  | 0 | 4e-05 | 0.61824 | 0 | 0 | 4 | K | 2 |  |  |  | ROZPOCET |  |  |  | 0 | 0 | 0 | 0 | 0 | 1 | 0 | 4 | -1464183357
| VV |  | " čerpací stanice - počet HV -5-kusů, 10 l/s/HV " 672*5 |  | 3360 | [12 empty] | VV | 2 | 2 | True | 0 | ROZPOCET
| VV |  | " stoka A - stan. 0,000-0,040 - počet HV -5-kusů, 9,6 l/s/HV " 672*5 |  | 3360 | [12 empty] | VV | 2 | 2 | True | 0 | ROZPOCET
| VV |  | " stoka A - stan. 0,040-0,090 - počet HV -4-kusů, 9,8 l/s/HV " 672*4 |  | 2688 | [12 empty] | VV | 2 | 2 | True | 0 | ROZPOCET
| VV |  | " stoka A - stan. 0,090-0,150 - počet HV -4-kusů, 8,8 l/s/HV " 672*4 |  | 2688 | [12 empty] | VV | 2 | 2 | True | 0 | ROZPOCET
| VV |  | " stoka A1 - stan. 0,000-0,070 - počet HV -4-kusů, 9,6 l/s/HV " 840*4 |  | 3360 | [12 empty] | VV | 2 | 2 | True | 0 | ROZPOCET
| VV |  | Součet |  | 15456 | [12 empty] | VV | 2 | 4 | True | 1 | ROZPOCET
5 | K | 115101301 | Pohotovost čerpací soupravy pro dopravní výšku do 10 m přítok do 500 l/min | den | 476 |  | 0 | CS ÚRS 2020 01 |  | základní |  | 0 | 0 | 0 | 0 | 0 | 4 | K | 2 |  |  |  | ROZPOCET |  |  |  | 0 | 0 | 0 | 0 | 0 | 1 | 0 | 4 | -485376430
| VV |  | " stoka A - stan. 0,150-0,230 - počet HV -4-kusů, 6,8 l/s/HV " 42*4 |  | 168 | [12 empty] | VV | 2 | 2 | True | 0 | ROZPOCET
| VV |  | " stoka A1 - stan. 0,070-0,140 - počet HV -4-kusů, 7,4 l/s/HV " 35*4 |  | 140 | [12 empty] | VV | 2 | 2 | True | 0 | ROZPOCET
| VV |  | " stoka A3 - stan. 0,000-0,078 - počet HV -4-kusů, 6,2 l/s/HV " 42*4 |  | 168 | [12 empty] | VV | 2 | 2 | True | 0 | ROZPOCET
| VV |  | Součet |  | 476 | [12 empty] | VV | 2 | 4 | True | 1 | ROZPOCET
6 | K | 115101302 | Pohotovost čerpací soupravy pro dopravní výšku do 10 m přítok do 1000 l/min | den | 644 |  | 0 | CS ÚRS 2020 01 |  | základní |  | 0 | 0 | 0 | 0 | 0 | 4 | K | 2 |  |  |  | ROZPOCET |  |  |  | 0 | 0 | 0 | 0 | 0 | 1 | 0 | 4 | 1845463088
| VV |  | " čerpací stanice - počet HV -5-kusů, 10 l/s/HV " 28*5 |  | 140 | [12 empty] | VV | 2 | 2 | True | 0 | ROZPOCET
| VV |  | " stoka A - stan 0,000-0,040 - počet HV -5-kusů, 9,6 l/s/HV " 28*5 |  | 140 | [12 empty] | VV | 2 | 2 | True | 0 | ROZPOCET
| VV |  | " stoka A - stan 0,040-0,090 - počet HV -4-kusů, 9,8 l/s/HV " 28*4 |  | 112 | [12 empty] | VV | 2 | 2 | True | 0 | ROZPOCET
| VV |  | " stoka A - stan 0,090-0,150 - počet HV -4-kusů, 8,8 l/s/HV " 28*4 |  | 112 | [12 empty] | VV | 2 | 2 | True | 0 | ROZPOCET
| VV |  | " stoka A1 - stan 0,000-0,070 - počet HV -4-kusů, 8,8 l/s/HV " 35*4 |  | 140 | [12 empty] | VV | 2 | 2 | True | 0 | ROZPOCET
| VV |  | Součet |  | 644 | [12 empty] | VV | 2 | 4 | True | 1 | ROZPOCET
7 | K | 162751114 | Vodorovné přemístění do 7000 m výkopku/sypaniny z horniny třídy těžitelnosti I, skupiny 1 až 3 | m3 | 45.12 |  | 0 | CS ÚRS 2020 01 |  | základní |  | 0 | 0 | 0 | 0 | 0 | 4 | K | 2 |  |  |  | ROZPOCET |  |  |  | 0 | 0 | 0 | 0 | 0 | 1 | 0 | 4 | 609819476
| VV |  | " zemina vrtů + nakypření " | [14 empty] | VV | 2 | 1 | True | 0 | ROZPOCET
| VV |  | PI*(0,4/2)^2*HV400*1,37 |  | 57.846 | [12 empty] | VV | 2 | 2 | True | 0 | ROZPOCET
| VV | ODVOZ | Součet |  | 57.846 | [12 empty] | VV | 2 | 4 | True | 0 | ROZPOCET
| VV |  | " vytěžená zemina na skládku tř. 2-3 - 78% " | [14 empty] | VV | 2 | 1 | True | 0 | ROZPOCET
| VV |  | ODVOZ*0,78 |  | 45.12 | [12 empty] | VV | 2 | 2 | True | 1 | ROZPOCET
8 | K | 162751134 | Vodorovné přemístění do 7000 m výkopku/sypaniny z horniny třídy těžitelnosti II, skupiny 4 a 5 | m3 | 12.726 |  | 0 | CS ÚRS 2020 01 |  | základní |  | 0 | 0 | 0 | 0 | 0 | 4 | K | 2 |  |  |  | ROZPOCET |  |  |  | 0 | 0 | 0 | 0 | 0 | 1 | 0 | 4 | 1976269310
| VV |  | ODVOZ*0,22 |  | 12.726 | [12 empty] | VV | 2 | 2 | True | 1 | ROZPOCET
9 | K | 167151101 | Nakládání výkopku z hornin třídy těžitelnosti I, skupiny 1 až 3 do 100 m3 | m3 | 45.12 |  | 0 | CS ÚRS 2020 01 |  | základní |  | 0 | 0 | 0 | 0 | 0 | 4 | K | 2 |  |  |  | ROZPOCET |  |  |  | 0 | 0 | 0 | 0 | 0 | 1 | 0 | 4 | -201145816
| VV |  | " vytěžená zemina na skládku tř. 2-3 - 78% " | [14 empty] | VV | 2 | 1 | True | 0 | ROZPOCET
| VV |  | ODVOZ*0,78 |  | 45.12 | [12 empty] | VV | 2 | 2 | True | 1 | ROZPOCET
10 | K | 167151102 | Nakládání výkopku z hornin třídy těžitelnosti II, skupiny 4 a 5 do 100 m3 | m3 | 12.726 |  | 0 | CS ÚRS 2020 01 |  | základní |  | 0 | 0 | 0 | 0 | 0 | 4 | K | 2 |  |  |  | ROZPOCET |  |  |  | 0 | 0 | 0 | 0 | 0 | 1 | 0 | 4 | -280483409
| VV |  | ODVOZ*0,22 |  | 12.726 | [12 empty] | VV | 2 | 2 | True | 1 | ROZPOCET
11 | K | 171201211.1 | Poplatek za skládku zeminy | m3 | 57.846 |  | 0 |  |  | základní |  | 0 | 0 | 0 | 0 | 0 | 4 | K | 2 |  |  |  | ROZPOCET |  |  |  | 0 | 0 | 0 | 0 | 0 | 1 | 0 | 4 | 985732119
| VV |  | ODVOZ |  | 57.846 | [12 empty] | VV | 2 | 2 | True | 1 | ROZPOCET
| D | 2 | Zakládání |  |  |  | 0 |  |  |  |  | 0 |  | 99.482 |  | 0 | 1 | D | 1 |  |  |  | ROZPOCET | [9 empty] | 0
12 | K | 226211211 | Vrty velkoprofilové svislé zapažené D do 450 mm hl do 10 m hor. I | m | 134.4 |  | 0 | CS ÚRS 2020 01 |  | základní |  | 0 | 0.0001 | 0.01344 | 0 | 0 | 4 | K | 2 |  |  |  | ROZPOCET |  |  |  | 0 | 0 | 0 | 0 | 0 | 1 | 0 | 4 | 437072046
| VV |  | " HV1 - HV30 " 10,0*30 |  | 300 | [12 empty] | VV | 2 | 2 | True | 0 | ROZPOCET
| VV |  | " HV31 - HV34 " 9,0*4 |  | 36 | [12 empty] | VV | 2 | 2 | True | 0 | ROZPOCET
| VV | HV400 | Součet |  | 336 | [12 empty] | VV | 2 | 4 | True | 0 | ROZPOCET
| VV |  | " hor. I - 40% " HV400*0,4 |  | 134.4 | [12 empty] | VV | 2 | 2 | True | 1 | ROZPOCET
13 | K | 226211212 | Vrty velkoprofilové svislé zapažené D do 450 mm hl do 10 m hor. II | m | 134.4 |  | 0 | CS ÚRS 2020 01 |  | základní |  | 0 | 0.0001 | 0.01344 | 0 | 0 | 4 | K | 2 |  |  |  | ROZPOCET |  |  |  | 0 | 0 | 0 | 0 | 0 | 1 | 0 | 4 | 1456155931
| VV |  | " hor. II - 40% " HV400*0,4 |  | 134.4 | [12 empty] | VV | 2 | 2 | True | 1 | ROZPOCET
14 | K | 226211213 | Vrty velkoprofilové svislé zapažené D do 450 mm hl do 10 m hor. III | m | 67.2 |  | 0 | CS ÚRS 2020 01 |  | základní |  | 0 | 0.0001 | 0.00672 | 0 | 0 | 4 | K | 2 |  |  |  | ROZPOCET |  |  |  | 0 | 0 | 0 | 0 | 0 | 1 | 0 | 4 | 658497473
| VV |  | " hor. III - 20% " HV400*0,2 |  | 67.2 | [12 empty] | VV | 2 | 2 | True | 1 | ROZPOCET
15 | K | 227211111 | Odpažení velkoprofilových vrtů průměru do 450 mm | m | 336 |  | 0 | CS ÚRS 2020 01 |  | základní |  | 0 | 0 | 0 | 0 | 0 | 4 | K | 2 |  |  |  | ROZPOCET |  |  |  | 0 | 0 | 0 | 0 | 0 | 1 | 0 | 4 | -1936868161
| VV |  | HV400 |  | 336 | [12 empty] | VV | 2 | 2 | True | 1 | ROZPOCET
16 | K | 242791111 | Zapuštění zárubnice z plastických hmot hl do 50 m DN do 200 | m | 370 |  | 0 | CS ÚRS 2020 01 |  | základní |  | 0 | 0 | 0 | 0 | 0 | 4 | K | 2 |  |  |  | ROZPOCET |  |  |  | 0 | 0 | 0 | 0 | 0 | 1 | 0 | 4 | 710745926
| VV |  | " studna do vrtu " | [14 empty] | VV | 2 | 1 | True | 0 | ROZPOCET
| VV |  | " HV1 - HV30 " (6,0+5,0)*30 |  | 330 | [12 empty] | VV | 2 | 2 | True | 0 | ROZPOCET
| VV |  | " HV31 - HV34 " (6,0+4,0)*4 |  | 40 | [12 empty] | VV | 2 | 2 | True | 0 | ROZPOCET
| VV |  | Součet |  | 370 | [12 empty] | VV | 2 | 4 | True | 1 | ROZPOCET
17 | M | 28611199.1 | zárubnice studny - trubka plast DN 200 dl. 11m perforovaná část 5m | kus | 30 |  | 0 |  |  | základní |  | 0 | 0.00469 | 0.1407 | 0 | 0 | 8 | M | 2 |  |  |  | ROZPOCET |  |  |  | 0 | 0 | 0 | 0 | 0 | 1 | 0 | 4 | 772689590
18 | M | 28611199.2 | zárubnice studny - trubka plast DN 200 dl. 10m perforovaná část 4m | kus | 4 |  | 0 |  |  | základní |  | 0 | 0.0426 | 0.1704 | 0 | 0 | 8 | M | 2 |  |  |  | ROZPOCET |  |  |  | 0 | 0 | 0 | 0 | 0 | 1 | 0 | 4 | 1472505716
19 | K | 242791119.1 | Odříznutí zárubnice DN200 z plastických hmot 1m pod terénem vč. potřebných zemních prací | kus | 34 |  | 0 |  |  | základní |  | 0 | 0 | 0 | 0 | 0 | 4 | K | 2 |  |  |  | ROZPOCET |  |  |  | 0 | 0 | 0 | 0 | 0 | 1 | 0 | 4 | 1368554520
| VV |  | " po ukončení " 34 |  | 34 | [12 empty] | VV | 2 | 2 | True | 1 | ROZPOCET
20 | K | 247531110.1 | Obsyp zárubnice studny studny z kameniva 1,6-4.0 | m3 | 40.007 |  | 0 |  |  | základní |  | 0 | 2.478 | 99.1373 | 0 | 0 | 4 | K | 2 |  |  |  | ROZPOCET |  |  |  | 0 | 0 | 0 | 0 | 0 | 1 | 0 | 4 | -1390506716
| VV |  | " obsyp studny " | [14 empty] | VV | 2 | 1 | True | 0 | ROZPOCET
| VV |  | HV400*PI*(0,4/2)^2 |  | 42.223 | [12 empty] | VV | 2 | 2 | True | 0 | ROZPOCET
| VV |  | -HV400*PI*(0,22/2)^2 |  | -12.772 | [12 empty] | VV | 2 | 2 | True | 0 | ROZPOCET
| VV |  | " zásyp studny po ukončení " | [14 empty] | VV | 2 | 1 | True | 0 | ROZPOCET
| VV |  | HV400*PI*(0,2/2)^2 |  | 10.556 | [12 empty] | VV | 2 | 2 | True | 0 | ROZPOCET
| VV |  | Součet |  | 40.007 | [12 empty] | VV | 2 | 4 | True | 1 | ROZPOCET
| D | 998 | Přesun hmot |  |  |  | 0 |  |  |  |  | 0 |  | 0 |  | 0 | 1 | D | 1 |  |  |  | ROZPOCET | [9 empty] | 0
21 | K | 998254011 | Přesun hmot pro studny a jímání vody | t | 107.019 |  | 0 | CS ÚRS 2020 01 |  | základní |  | 0 | 0 | 0 | 0 | 0 | 4 | K | 2 |  |  |  | ROZPOCET |  |  |  | 0 | 0 | 0 | 0 | 0 | 1 | 0 | 4 | -954640047

## SO 410 - PŘÍPOJKA NN PRO ČS1
{a4298493-2426-4acb-ad9e-1f74a7d071d1}
2
| KRYCÍ LIST SOUPISU PRACÍ | [7 empty] | v --- níže se nacházejí doplnkové a pomocné údaje k sestavám --- v | [8 empty] | False
Stavba:
BRNO, ZELNÁ - SPLAŠKOVÁ KANALIZACE
Objekt:
SO 400 - ELEKTRO A SDĚLOVACÍ OBJEKTY
Soupis:
SO 410 - PŘÍPOJKA NN PRO ČS1
| KSO: |  | 828 79 |  |  | CC-CZ:
| Místo: |  | Brno |  |  | Datum: | 8. 4. 2021
| Zadavatel: |  |  |  |  | IČ:
|  | Statutární město Brno |  |  |  | DIČ:
| Uchazeč: |  |  |  |  | IČ: | Vyplň údaj
|  | Vyplň údaj |  |  |  | DIČ: | Vyplň údaj
| Projektant: |  |  |  |  | IČ:
|  | PROVO spol. s r.o. |  |  |  | DIČ:
| Zpracovatel: |  |  |  |  | IČ:
|  | Roland Černoch |  |  |  | DIČ:
Poznámka:
| Cena bez DPH | [5 empty] | 0
|  |  | Základ daně |  |  | Sazba daně | Výše daně
| DPH | základní | 0 |  |  | 21% | 0
|  | snížená | 0 |  |  | 10% | 0
|  | zákl. přenesená | 0 |  |  | 21% | 0
|  | sníž. přenesená | 0 |  |  | 10% | 0
|  | nulová | 0 |  |  | 0% | 0
| Cena s DPH |  |  | v | CZK |  | 0
| Projektant |  |  | Zpracovatel
| Datum a podpis: |  | Razítko | Datum a podpis: |  |  | Razítko
| Objednavatel |  |  | Uchazeč
| Datum a podpis: |  | Razítko | Datum a podpis: |  |  | Razítko
REKAPITULACE ČLENĚNÍ SOUPISU PRACÍ
Stavba:
BRNO, ZELNÁ - SPLAŠKOVÁ KANALIZACE
Objekt:
SO 400 - ELEKTRO A SDĚLOVACÍ OBJEKTY
Soupis:
SO 410 - PŘÍPOJKA NN PRO ČS1
Místo: |  |  | Brno |  |  | Datum: | 8. 4. 2021
Zadavatel: |  |  | Statutární město Brno |  |  | Projektant: | PROVO spol. s r.o.
Uchazeč: |  |  | Vyplň údaj |  |  | Zpracovatel: | Roland Černoch
Kód dílu - Popis | [6 empty] | Cena celkem [CZK]
Náklady ze soupisu prací | [6 empty] | 0 | [11 empty] | -1
| HSV - Práce a dodávky HSV | [5 empty] | 0
| 997 - Přesun sutě | [5 empty] | 0
| M - Práce a dodávky M | [5 empty] | 0
| 21-M - Elektromontáže | [5 empty] | 0
| 22-M - Montáže technologických zařízení pro dopravní stavby | [5 empty] | 0
| 46-M - Zemní práce při extr.mont.pracích | [5 empty] | 0
| 58-M - Revize vyhrazených technických zařízení | [5 empty] | 0
SOUPIS PRACÍ
Stavba:
BRNO, ZELNÁ - SPLAŠKOVÁ KANALIZACE
Objekt:
SO 400 - ELEKTRO A SDĚLOVACÍ OBJEKTY
Soupis:
SO 410 - PŘÍPOJKA NN PRO ČS1
Místo: |  |  | Brno |  |  | Datum: | 8. 4. 2021
Zadavatel: |  |  | Statutární město Brno |  |  | Projektant: | PROVO spol. s r.o.
Uchazeč: |  |  | Vyplň údaj |  |  | Zpracovatel: | Roland Černoch
PČ | Typ | Kód | Popis | MJ | Množství | J.cena [CZK] | Cena celkem [CZK] | Cenová soustava |  | DPH | J. Nh [h] | Nh celkem [h] | J. hmotnost [t] | Hmotnost celkem [t] | J. suť [t] | Suť Celkem [t]
Náklady soupisu celkem | [6 empty] | 0 |  |  |  |  | 0 |  | 0.09076 |  | 0 |  | D | -1 | [10 empty] | 0
| D | HSV | Práce a dodávky HSV |  |  |  | 0 |  |  |  |  | 0 |  | 0 |  | 0 | 1 | D | 0 |  |  |  | ROZPOCET | [6 empty] | 0
| D | 997 | Přesun sutě |  |  |  | 0 |  |  |  |  | 0 |  | 0 |  | 0 | 1 | D | 1 |  |  |  | ROZPOCET | [6 empty] | 0
1 | K | 460600061 | Odvoz suti a vybouraných hmot do 1 km | t | 3.927 |  | 0 | CS ÚRS 2020 01 |  | základní |  | 0 | 0 | 0 | 0 | 0 | 4 | K | 2 |  |  |  | ROZPOCET | 0 | 0 | 0 | 0 | 0 | 1 | 0 | 4 | 1111358690
2 | K | 460600071 | Příplatek k odvozu suti a vybouraných hmot za každý další 1 km (9km) | t | 35.343 |  | 0 | CS ÚRS 2020 01 |  | základní |  | 0 | 0 | 0 | 0 | 0 | 4 | K | 2 |  |  |  | ROZPOCET | 0 | 0 | 0 | 0 | 0 | 1 | 0 | 4 | -1998174819
| VV |  | 3,927*9 'Přepočtené koeficientem množství |  | 35.343 | [12 empty] | VV | 2 | 2 | False | 1 | ROZPOCET
3 | K | 997221873 | Poplatek za uložení stavebního odpadu na recyklační skládce (skládkovné) zeminy a kamení zatříděného do Katalogu odpadů pod kódem 17 05 04 | t | 3.927 |  | 0 | CS ÚRS 2020 01 |  | základní |  | 0 | 0 | 0 | 0 | 0 | 64 | K | 2 |  |  |  | ROZPOCET | 0 | 0 | 0 | 0 | 0 | 1 | 0 | 64 | 38629967
| D | M | Práce a dodávky M |  |  |  | 0 |  |  |  |  | 0 |  | 0.09076 |  | 0 | 3 | D | 0 |  |  |  | ROZPOCET | [6 empty] | 0
| D | 21-M | Elektromontáže |  |  |  | 0 |  |  |  |  | 0 |  | 0.0171 |  | 0 | 3 | D | 1 |  |  |  | ROZPOCET | [6 empty] | 0
4 | K | 210100003 | Ukončení vodičů v rozváděči nebo na přístroji včetně zapojení průřezu žíly do 16 mm2 | kus | 2 |  | 0 | CS ÚRS 2020 01 |  | základní |  | 0 | 0 | 0 | 0 | 0 | 64 | K | 2 |  |  |  | ROZPOCET | 0 | 0 | 0 | 0 | 0 | 1 | 0 | 64 | -1294828885
5 | K | 741122223 | Montáž kabel Cu plný kulatý žíla 4x16 až 25 mm2 uložený volně (CYKY) | m | 19 |  | 0 | CS ÚRS 2020 01 |  | základní |  | 0 | 0 | 0 | 0 | 0 | 16 | K | 2 |  |  |  | ROZPOCET | 0 | 0 | 0 | 0 | 0 | 1 | 0 | 16 | -588369578
6 | M | 34111080 | kabel silový s Cu jádrem 1kV 4x16mm2 | m | 19 |  | 0 | CS ÚRS 2020 01 |  | základní |  | 0 | 0.0009 | 0.0171 | 0 | 0 | 128 | M | 2 |  |  |  | ROZPOCET | 0 | 0 | 0 | 0 | 0 | 1 | 0 | 128 | -1800510804
7 | K | 210950101 | Štítek označovací na kabel | kus | 2 |  | 0 | CS ÚRS 2020 01 |  | základní |  | 0 | 0 | 0 | 0 | 0 | 64 | K | 2 |  |  |  | ROZPOCET | 0 | 0 | 0 | 0 | 0 | 1 | 0 | 64 | -1160379229
8 | M | 735345120 | tabulka bezpečnostní s tiskem 2 barvy A7 105x74 mm | kus | 2 |  | 0 | vlastní |  | základní |  | 0 | 0 | 0 | 0 | 0 | 128 | M | 2 |  |  |  | ROZPOCET | 0 | 0 | 0 | 0 | 0 | 1 | 0 | 128 | -366820688
| D | 22-M | Montáže technologických zařízení pro dopravní stavby |  |  |  | 0 |  |  |  |  | 0 |  | 0.001 |  | 0 | 3 | D | 1 |  |  |  | ROZPOCET | [6 empty] | 0
9 | K | 220110641 | Závěrečné práce ve skříni | kus | 1 |  | 0 | CS ÚRS 2020 01 |  | základní |  | 0 | 0.001 | 0.001 | 0 | 0 | 64 | K | 2 |  |  |  | ROZPOCET | 0 | 0 | 0 | 0 | 0 | 1 | 0 | 64 | 1712042171
10 | K | 220180301 | Položení kabelu do lože v řídké zástavbě do 3 kg/m | m | 14 |  | 0 | CS ÚRS 2020 01 |  | základní |  | 0 | 0 | 0 | 0 | 0 | 64 | K | 2 |  |  |  | ROZPOCET | 0 | 0 | 0 | 0 | 0 | 1 | 0 | 64 | 1420520011
| D | 46-M | Zemní práce při extr.mont.pracích |  |  |  | 0 |  |  |  |  | 0 |  | 0.07266 |  | 0 | 3 | D | 1 |  |  |  | ROZPOCET | [6 empty] | 0
11 | M | 34571359.1 | Elektroměrový rozvaděč v provedení do výklenku, včetně hlavního jističe, specifikace viz PD | ks | 1 |  | 0 | vlastní |  | základní |  | 0 | 0.00128 | 0.00128 | 0 | 0 | 128 | M | 2 |  |  |  | ROZPOCET | 0 | 0 | 0 | 0 | 0 | 1 | 0 | 128 | 935268180
12 | K | 460270181 | Zazdění skříní NN hloubky do 30 cm, výšky 105 cm a šířky do 75 cm | kus | 1 |  | 0 | CS ÚRS 2020 01 |  | základní |  | 0 | 0.02867 | 0.02867 | 0 | 0 | 64 | K | 2 |  |  |  | ROZPOCET | 0 | 0 | 0 | 0 | 0 | 1 | 0 | 64 | -211558559
13 | K | 210280001.1 | Vypínán zařízení, dozor správce | kus | 1 |  | 0 | vlastní |  | základní |  | 0 | 0 | 0 | 0 | 0 | 64 | K | 2 |  |  |  | ROZPOCET | 0 | 0 | 0 | 0 | 0 | 1 | 0 | 64 | -89724668
14 | K | 460010024.1 | Vytyčení trasy vedení kabelového podzemního v zastavěném prostoru | km | 1 |  | 0 | CS ÚRS 2020 01 |  | základní |  | 0 | 0.0088 | 0.0088 | 0 | 0 | 64 | K | 2 |  |  |  | ROZPOCET | 0 | 0 | 0 | 0 | 0 | 1 | 0 | 64 | 1820246791
15 | K | 460030011 | Sejmutí drnu jakékoliv tloušťky | m2 | 7 |  | 0 | CS ÚRS 2020 01 |  | základní |  | 0 | 0 | 0 | 0 | 0 | 64 | K | 2 |  |  |  | ROZPOCET | 0 | 0 | 0 | 0 | 0 | 1 | 0 | 64 | -1918279600
16 | K | 460120016 | Naložení výkopku ručně z hornin třídy 1až4 | m3 | 2.31 |  | 0 | CS ÚRS 2020 01 |  | základní |  | 0 | 0 | 0 | 0 | 0 | 64 | K | 2 |  |  |  | ROZPOCET | 0 | 0 | 0 | 0 | 0 | 1 | 0 | 64 | -1651835668
17 | K | 460150263 | Hloubení kabelových zapažených i nezapažených rýh ručně š 50 cm, hl 80 cm, v hornině tř 3 | m | 14 |  | 0 | CS ÚRS 2020 01 |  | základní |  | 0 | 0 | 0 | 0 | 0 | 64 | K | 2 |  |  |  | ROZPOCET | 0 | 0 | 0 | 0 | 0 | 1 | 0 | 64 | -1324927639
18 | K | 460470011 | Provizorní zajištění kabelů ve výkopech při jejich křížení | kus | 3 |  | 0 | CS ÚRS 2020 01 |  | základní |  | 0 | 0.0076 | 0.0228 | 0 | 0 | 64 | K | 2 |  |  |  | ROZPOCET | 0 | 0 | 0 | 0 | 0 | 1 | 0 | 64 | 1450241254
19 | K | 460490014 | Krytí kabelů výstražnou fólií šířky 40 cm | m | 14 |  | 0 | CS ÚRS 2020 01 |  | základní |  | 0 | 0.00012 | 0.00168 | 0 | 0 | 64 | K | 2 |  |  |  | ROZPOCET | 0 | 0 | 0 | 0 | 0 | 1 | 0 | 64 | -1111767215
20 | K | 460560263 | Zásyp kabelových rýh ručně s uložením výkopku ve vrstvách včetně zhutnění a urovnání povrchu šířky 50 cm hloubky 80 cm, v hornině třídy 3 | m | 14 |  | 0 | CS ÚRS 2020 01 |  | základní |  | 0 | 0 | 0 | 0 | 0 | 64 | K | 2 |  |  |  | ROZPOCET | 0 | 0 | 0 | 0 | 0 | 1 | 0 | 64 | -1516157748
21 | K | 460620002 | Položení drnu včetně zalití vodou na rovině | m2 | 7 |  | 0 | CS ÚRS 2020 01 |  | základní |  | 0 | 0 | 0 | 0 | 0 | 64 | K | 2 |  |  |  | ROZPOCET | 0 | 0 | 0 | 0 | 0 | 1 | 0 | 64 | -1265380635
22 | K | 460620007.1 | Zalití vodou na rovině | m2 | 21 |  | 0 | vlastní |  | základní |  | 0 | 3e-05 | 0.00063 | 0 | 0 | 64 | K | 2 |  |  |  | ROZPOCET | 0 | 0 | 0 | 0 | 0 | 1 | 0 | 64 | 2069855021
23 | K | 460620013 | Provizorní úprava terénu se zhutněním, v hornině tř 3 | m2 | 7 |  | 0 | CS ÚRS 2020 01 |  | základní |  | 0 | 0 | 0 | 0 | 0 | 64 | K | 2 |  |  |  | ROZPOCET | 0 | 0 | 0 | 0 | 0 | 1 | 0 | 64 | 776261852
24 | K | R-46-M-001 | Vytyčení trasy vedení kabelového podzemního v zastavěném prostoru | km | 1 |  | 0 | CS ÚRS 2020 01 |  | základní |  | 0 | 0.0088 | 0.0088 | 0 | 0 | 64 | K | 2 |  |  |  | ROZPOCET | 0 | 0 | 0 | 0 | 0 | 1 | 0 | 64 | 2035157207
25 | K | R-46-M-009 | Zaměření kabelové trasy v.č. aktualizace polohopisu | kus | 1 |  | 0 | vlastní |  | základní |  | 0 | 0 | 0 | 0 | 0 | 64 | K | 2 |  |  |  | ROZPOCET | 0 | 0 | 0 | 0 | 0 | 1 | 0 | 64 | -830026075
| D | 58-M | Revize vyhrazených technických zařízení |  |  |  | 0 |  |  |  |  | 0 |  | 0 |  | 0 | 3 | D | 1 |  |  |  | ROZPOCET | [6 empty] | 0
26 | K | 210280001 | Zkoušky a prohlídky elektrických rozvodů a zařízení celková prohlídka, zkoušení, měření a vyhotovení revizní zprávy pro objem montážních prací do 100 tisíc Kč | kus | 1 |  | 0 | CS ÚRS 2020 01 |  | základní |  | 0 | 0 | 0 | 0 | 0 | 64 | K | 2 |  |  |  | ROZPOCET | 0 | 0 | 0 | 0 | 0 | 1 | 0 | 64 | -1085323465
27 | K | 210280351 | Zkoušky kabelů silových do 1 kV, počtu a průřezu žil do 4x25 mm2 | kus | 1 |  | 0 | CS ÚRS 2020 01 |  | základní |  | 0 | 0 | 0 | 0 | 0 | 64 | K | 2 |  |  |  | ROZPOCET | 0 | 0 | 0 | 0 | 0 | 1 | 0 | 64 | -1696693409
28 | K | 210280542 | Měření impedance nulové smyčky okruhu vedení třífázového | kus | 1 |  | 0 | CS ÚRS 2020 01 |  | základní |  | 0 | 0 | 0 | 0 | 0 | 64 | K | 2 |  |  |  | ROZPOCET | 0 | 0 | 0 | 0 | 0 | 1 | 0 | 64 | -1727848348

## SO 420 - PŘENOS DAT
{e24e6b00-07c3-4324-8d23-92031e9fed14}
2
| KRYCÍ LIST SOUPISU PRACÍ | [7 empty] | v --- níže se nacházejí doplnkové a pomocné údaje k sestavám --- v | [8 empty] | False
Stavba:
BRNO, ZELNÁ - SPLAŠKOVÁ KANALIZACE
Objekt:
SO 400 - ELEKTRO A SDĚLOVACÍ OBJEKTY
Soupis:
SO 420 - PŘENOS DAT
| KSO: |  | 828 89 |  |  | CC-CZ:
| Místo: |  | Brno |  |  | Datum: | 8. 4. 2021
| Zadavatel: |  |  |  |  | IČ:
|  | Statutární město Brno |  |  |  | DIČ:
| Uchazeč: |  |  |  |  | IČ: | Vyplň údaj
|  | Vyplň údaj |  |  |  | DIČ: | Vyplň údaj
| Projektant: |  |  |  |  | IČ:
|  | PROVO spol. s r.o. |  |  |  | DIČ:
| Zpracovatel: |  |  |  |  | IČ:
|  | Obrtel M. |  |  |  | DIČ:
Poznámka:
| Cena bez DPH | [5 empty] | 0
|  |  | Základ daně |  |  | Sazba daně | Výše daně
| DPH | základní | 0 |  |  | 21% | 0
|  | snížená | 0 |  |  | 10% | 0
|  | zákl. přenesená | 0 |  |  | 21% | 0
|  | sníž. přenesená | 0 |  |  | 10% | 0
|  | nulová | 0 |  |  | 0% | 0
| Cena s DPH |  |  | v | CZK |  | 0
| Projektant |  |  | Zpracovatel
| Datum a podpis: |  | Razítko | Datum a podpis: |  |  | Razítko
| Objednavatel |  |  | Uchazeč
| Datum a podpis: |  | Razítko | Datum a podpis: |  |  | Razítko
REKAPITULACE ČLENĚNÍ SOUPISU PRACÍ
Stavba:
BRNO, ZELNÁ - SPLAŠKOVÁ KANALIZACE
Objekt:
SO 400 - ELEKTRO A SDĚLOVACÍ OBJEKTY
Soupis:
SO 420 - PŘENOS DAT
Místo: |  |  | Brno |  |  | Datum: | 8. 4. 2021
Zadavatel: |  |  | Statutární město Brno |  |  | Projektant: | PROVO spol. s r.o.
Uchazeč: |  |  | Vyplň údaj |  |  | Zpracovatel: | Obrtel M.
Kód dílu - Popis | [6 empty] | Cena celkem [CZK]
Náklady ze soupisu prací | [6 empty] | 0 | [11 empty] | -1
| M21-1 - Rozváděč RMS1 | [5 empty] | 0
| M21-2 - Senzory | [5 empty] | 0
| M21-3 - Sdružovací boxy | [5 empty] | 0
| M21-4 - Kabely | [5 empty] | 0
| M21-5 - Demontážní a montážní práce | [5 empty] | 0
| M21-6 - SW práce pro řídicí systém | [5 empty] | 0
| M21-7 - Ostatní | [5 empty] | 0
SOUPIS PRACÍ
Stavba:
BRNO, ZELNÁ - SPLAŠKOVÁ KANALIZACE
Objekt:
SO 400 - ELEKTRO A SDĚLOVACÍ OBJEKTY
Soupis:
SO 420 - PŘENOS DAT
Místo: |  |  | Brno |  |  | Datum: | 8. 4. 2021
Zadavatel: |  |  | Statutární město Brno |  |  | Projektant: | PROVO spol. s r.o.
Uchazeč: |  |  | Vyplň údaj |  |  | Zpracovatel: | Obrtel M.
PČ | Typ | Kód | Popis | MJ | Množství | J.cena [CZK] | Cena celkem [CZK] | Cenová soustava |  | DPH | J. Nh [h] | Nh celkem [h] | J. hmotnost [t] | Hmotnost celkem [t] | J. suť [t] | Suť Celkem [t]
Náklady soupisu celkem | [6 empty] | 0 |  |  |  |  | 0 |  | 0 |  | 0 |  | D | -1 | [7 empty] | 0
| D | M21-1 | Rozváděč RMS1 |  |  |  | 0 |  |  |  |  | 0 |  | 0 |  | 0 | 1 | D | 0 | ROZPOCET | [6 empty] | 0
1 | M | 210100 (R) | Rozvaděč 1200x1000x300 včetně montážní desky a dveří IP54 RAL7035, závěsná oceloplechová skříň přivody vrchem/spodem, vývody vrchem/spodem náplň dle výkresové části, včetně výroby | ks | 1 |  | 0 | vlastní |  | základní |  | 0 | 0 | 0 | 0 | 0 | 256 | M | 1 | ROZPOCET | 0 | 0 | 0 | 0 | 0 | 1 | 0 | 64 | 2
2 | M | 210102 (R) | Analyzátor sítě, napájecí napětí 24V DC, 1xDI, 1xDO, 1x RJ45, Modbus over TCP | ks | 1 |  | 0 | vlastní |  | základní |  | 0 | 0 | 0 | 0 | 0 | 256 | M | 1 | ROZPOCET | 0 | 0 | 0 | 0 | 0 | 1 | 0 | 64 | 4
3 | M | 210104 (R) | Měřící transformátor 25/5A, 5VA, třída přesnosti 0.5% | ks | 3 |  | 0 | vlastní |  | základní |  | 0 | 0 | 0 | 0 | 0 | 256 | M | 1 | ROZPOCET | 0 | 0 | 0 | 0 | 0 | 1 | 0 | 64 | 6
4 | M | 210105 (R) | SPD I+II st., signalizační kontakt | ks | 1 |  | 0 | vlastní |  | základní |  | 0 | 0 | 0 | 0 | 0 | 256 | M | 1 | ROZPOCET | 0 | 0 | 0 | 0 | 0 | 1 | 0 | 64 | 8
5 | M | 210106 (R) | Svorka 4mm2, fialová, včetně zkratovací propojky | ks | 6 |  | 0 | vlastní |  | základní |  | 0 | 0 | 0 | 0 | 0 | 256 | M | 1 | ROZPOCET | 0 | 0 | 0 | 0 | 0 | 1 | 0 | 64 | 10
6 | M | 210107 (R) | Pojistková svorka včetně trubičkové pojistky 100mA | ks | 40 |  | 0 | vlastní |  | základní |  | 0 | 0 | 0 | 0 | 0 | 256 | M | 1 | ROZPOCET | 0 | 0 | 0 | 0 | 0 | 1 | 0 | 64 | 12
7 | M | 210108 (R) | Proudový chránič 40A/30mA, 4P | ks | 1 |  | 0 | vlastní |  | základní |  | 0 | 0 | 0 | 0 | 0 | 256 | M | 1 | ROZPOCET | 0 | 0 | 0 | 0 | 0 | 1 | 0 | 64 | 14
8 | M | 210109 (R) | Jistič 10kA 3P char.C 25A | ks | 1 |  | 0 | vlastní |  | základní |  | 0 | 0 | 0 | 0 | 0 | 256 | M | 1 | ROZPOCET | 0 | 0 | 0 | 0 | 0 | 1 | 0 | 64 | 16
9 | M | Pol1 | Pomocný kontakt pro jistič C25 A | ks | 1 |  | 0 | vlastní |  | základní |  | 0 | 0 | 0 | 0 | 0 | 256 | M | 1 | ROZPOCET | 0 | 0 | 0 | 0 | 0 | 1 | 0 | 64 | 18
10 | M | 210110 (R) | Jistič 10kA 3P char.C 16A | ks | 2 |  | 0 | vlastní |  | základní |  | 0 | 0 | 0 | 0 | 0 | 256 | M | 1 | ROZPOCET | 0 | 0 | 0 | 0 | 0 | 1 | 0 | 64 | 20
11 | M | 210111 (R) | Jistič 10kA 3P char.C 10A | ks | 2 |  | 0 | vlastní |  | základní |  | 0 | 0 | 0 | 0 | 0 | 256 | M | 1 | ROZPOCET | 0 | 0 | 0 | 0 | 0 | 1 | 0 | 64 | 22
12 | M | 210112 (R) | Jistič 10kA 1P char.C 16A | ks | 2 |  | 0 | vlastní |  | základní |  | 0 | 0 | 0 | 0 | 0 | 256 | M | 1 | ROZPOCET | 0 | 0 | 0 | 0 | 0 | 1 | 0 | 64 | 24
13 | M | Pol2 | Jistič 10kA 1P char.C 6A | ks | 1 |  | 0 | vlastní |  | základní |  | 0 | 0 | 0 | 0 | 0 | 256 | M | 1 | ROZPOCET | 0 | 0 | 0 | 0 | 0 | 1 | 0 | 64 | 26
14 | M | Pol3 | Jistič 10kA 1P+N char.C 6A | ks | 2 |  | 0 | vlastní |  | základní |  | 0 | 0 | 0 | 0 | 0 | 256 | M | 1 | ROZPOCET | 0 | 0 | 0 | 0 | 0 | 1 | 0 | 64 | 28
15 | M | Pol4 | Jistič 10kA 1P+N char.C 16A | ks | 1 |  | 0 | vlastní |  | základní |  | 0 | 0 | 0 | 0 | 0 | 256 | M | 1 | ROZPOCET | 0 | 0 | 0 | 0 | 0 | 1 | 0 | 64 | 30
16 | M | Pol5 | Vypínač vestavný, 10A, 2P, IP66 | ks | 1 |  | 0 | vlastní |  | základní |  | 0 | 0 | 0 | 0 | 0 | 256 | M | 1 | ROZPOCET | 0 | 0 | 0 | 0 | 0 | 1 | 0 | 64 | 32
17 | M | 210115 (R) | Stykač 9A, napětí cívky 230V AC včetně pomocného kontaktu signalizujícího sepnutí stykače | ks | 2 |  | 0 | vlastní |  | základní |  | 0 | 0 | 0 | 0 | 0 | 256 | M | 1 | ROZPOCET | 0 | 0 | 0 | 0 | 0 | 1 | 0 | 64 | 34
18 | M | 210117 (R) | Jistič 10kA 1P char.C4A | ks | 2 |  | 0 | vlastní |  | základní |  | 0 | 0 | 0 | 0 | 0 | 256 | M | 1 | ROZPOCET | 0 | 0 | 0 | 0 | 0 | 1 | 0 | 64 | 36
19 | M | 210118 (R) | 3-polohový přepínač, 63A, signalizace polohy | ks | 1 |  | 0 | vlastní |  | základní |  | 0 | 0 | 0 | 0 | 0 | 256 | M | 1 | ROZPOCET | 0 | 0 | 0 | 0 | 0 | 1 | 0 | 64 | 38
20 | M | 210119 (R) | PEN-PE stupačková svorkovnice | ks | 1 |  | 0 | vlastní |  | základní |  | 0 | 0 | 0 | 0 | 0 | 256 | M | 1 | ROZPOCET | 0 | 0 | 0 | 0 | 0 | 1 | 0 | 64 | 40
21 | M | 210120 (R) | Uzemňovací lišta PE | ks | 2 |  | 0 | vlastní |  | základní |  | 0 | 0 | 0 | 0 | 0 | 256 | M | 1 | ROZPOCET | 0 | 0 | 0 | 0 | 0 | 1 | 0 | 64 | 42
22 | M | Pol6 | Zásuvka vestavná, 5P / 32A / 400V, IP67 | ks | 1 |  | 0 | vlastní |  | základní |  | 0 | 0 | 0 | 0 | 0 | 256 | M | 1 | ROZPOCET | 0 | 0 | 0 | 0 | 0 | 1 | 0 | 64 | 44
23 | M | Pol7 | Zásuvka vestavná, 16A / 230V, IP 67 | ks | 1 |  | 0 | vlastní |  | základní |  | 0 | 0 | 0 | 0 | 0 | 256 | M | 1 | ROZPOCET | 0 | 0 | 0 | 0 | 0 | 1 | 0 | 64 | 46
24 | M | Pol8 | Přívodka vestavná, 4P / 32A / 400V, IP67 | ks | 1 |  | 0 | vlastní |  | základní |  | 0 | 0 | 0 | 0 | 0 | 256 | M | 1 | ROZPOCET | 0 | 0 | 0 | 0 | 0 | 1 | 0 | 64 | 48
25 | M | 210121 (R) | Relé hlídání fází, 3x400V, signalizační kontakt | ks | 1 |  | 0 | vlastní |  | základní |  | 0 | 0 | 0 | 0 | 0 | 256 | M | 1 | ROZPOCET | 0 | 0 | 0 | 0 | 0 | 1 | 0 | 64 | 50
26 | M | 210122 (R) | Gravirovaný štítek na rozváděč | ks | 1 |  | 0 | vlastní |  | základní |  | 0 | 0 | 0 | 0 | 0 | 256 | M | 1 | ROZPOCET | 0 | 0 | 0 | 0 | 0 | 1 | 0 | 64 | 52
27 | M | 210123 (R) | LED osvětlení rozvaděče včetně vypínače | ks | 1 |  | 0 | vlastní |  | základní |  | 0 | 0 | 0 | 0 | 0 | 256 | M | 1 | ROZPOCET | 0 | 0 | 0 | 0 | 0 | 1 | 0 | 64 | 54
28 | M | 210124 (R) | Kapsa na dokumetaci | ks | 1 |  | 0 | vlastní |  | základní |  | 0 | 0 | 0 | 0 | 0 | 256 | M | 1 | ROZPOCET | 0 | 0 | 0 | 0 | 0 | 1 | 0 | 64 | 56
29 | M | 210125 (R) | Ventilátor včetně větrací mřížky | ks | 1 |  | 0 | vlastní |  | základní |  | 0 | 0 | 0 | 0 | 0 | 256 | M | 1 | ROZPOCET | 0 | 0 | 0 | 0 | 0 | 1 | 0 | 64 | 58
30 | M | 210126 (R) | Termostat pro ventilátor | ks | 1 |  | 0 | vlastní |  | základní |  | 0 | 0 | 0 | 0 | 0 | 256 | M | 1 | ROZPOCET | 0 | 0 | 0 | 0 | 0 | 1 | 0 | 64 | 60
31 | M | 210127 (R) | Topné těleso 140W se svorkovnicí | ks | 1 |  | 0 | vlastní |  | základní |  | 0 | 0 | 0 | 0 | 0 | 256 | M | 1 | ROZPOCET | 0 | 0 | 0 | 0 | 0 | 1 | 0 | 64 | 62
32 | M | 210128 (R) | Termostat pro topné těleso | ks | 1 |  | 0 | vlastní |  | základní |  | 0 | 0 | 0 | 0 | 0 | 256 | M | 1 | ROZPOCET | 0 | 0 | 0 | 0 | 0 | 1 | 0 | 64 | 64
33 | M | 210129 (R) | Svorka řadová 16mm2 | ks | 3 |  | 0 | vlastní |  | základní |  | 0 | 0 | 0 | 0 | 0 | 256 | M | 1 | ROZPOCET | 0 | 0 | 0 | 0 | 0 | 1 | 0 | 64 | 66
34 | M | 210130 (R) | Svorka řadová 16mm2, žlutozelená | ks | 1 |  | 0 | vlastní |  | základní |  | 0 | 0 | 0 | 0 | 0 | 256 | M | 1 | ROZPOCET | 0 | 0 | 0 | 0 | 0 | 1 | 0 | 64 | 68
35 | M | 210133 (R) | Jistič 10kA 1P char.C 10A | ks | 2 |  | 0 | vlastní |  | základní |  | 0 | 0 | 0 | 0 | 0 | 256 | M | 1 | ROZPOCET | 0 | 0 | 0 | 0 | 0 | 1 | 0 | 64 | 70
36 | M | 210136 (R) | Svorka 2.5mm2 | ks | 140 |  | 0 | vlastní |  | základní |  | 0 | 0 | 0 | 0 | 0 | 256 | M | 1 | ROZPOCET | 0 | 0 | 0 | 0 | 0 | 1 | 0 | 64 | 72
37 | M | 210137 (R) | Svorka 2.5mm2 PE | ks | 30 |  | 0 | vlastní |  | základní |  | 0 | 0 | 0 | 0 | 0 | 256 | M | 1 | ROZPOCET | 0 | 0 | 0 | 0 | 0 | 1 | 0 | 64 | 74
38 | M | 210139 (R) | Motorový spouštěč 2.5 - 4A, pomocny kontakt | ks | 2 |  | 0 | vlastní |  | základní |  | 0 | 0 | 0 | 0 | 0 | 256 | M | 1 | ROZPOCET | 0 | 0 | 0 | 0 | 0 | 1 | 0 | 64 | 76
39 | M | Pol9 | Ekvipotenciální svorkovnice | ks | 1 |  | 0 | vlastní |  | základní |  | 0 | 0 | 0 | 0 | 0 | 256 | M | 1 | ROZPOCET | 0 | 0 | 0 | 0 | 0 | 1 | 0 | 64 | 78
40 | M | 210144 (R) | Modulový tlačítkový spínač, zelené + červené tlačítko, 2x spínací, 2x rozpínací kontakt | ks | 2 |  | 0 | vlastní |  | základní |  | 0 | 0 | 0 | 0 | 0 | 256 | M | 1 | ROZPOCET | 0 | 0 | 0 | 0 | 0 | 1 | 0 | 64 | 80
41 | M | 210145 (R) | Vyhodnocovací relé teploty PTC/bimetal s volitelnou paměťovou funkcí, 2xCO kontakty | ks | 2 |  | 0 | vlastní |  | základní |  | 0 | 0 | 0 | 0 | 0 | 256 | M | 1 | ROZPOCET | 0 | 0 | 0 | 0 | 0 | 1 | 0 | 64 | 82
42 | M | 210146 (R) | Relé 230V AC / 4P / 6A | ks | 6 |  | 0 | vlastní |  | základní |  | 0 | 0 | 0 | 0 | 0 | 256 | M | 1 | ROZPOCET | 0 | 0 | 0 | 0 | 0 | 1 | 0 | 64 | 84
43 | M | 210148 (R) | Svorka 4mm2 | ks | 10 |  | 0 | vlastní |  | základní |  | 0 | 0 | 0 | 0 | 0 | 256 | M | 1 | ROZPOCET | 0 | 0 | 0 | 0 | 0 | 1 | 0 | 64 | 86
44 | M | 210149 (R) | Svorka 4mm2 PE | ks | 2 |  | 0 | vlastní |  | základní |  | 0 | 0 | 0 | 0 | 0 | 256 | M | 1 | ROZPOCET | 0 | 0 | 0 | 0 | 0 | 1 | 0 | 64 | 88
45 | M | 210206 (R) | Přepěťová ochraba typ 3 s VF filtrem a dálkovou signalizací | ks | 1 |  | 0 | vlastní |  | základní |  | 0 | 0 | 0 | 0 | 0 | 256 | M | 1 | ROZPOCET | 0 | 0 | 0 | 0 | 0 | 1 | 0 | 64 | 90
46 | M | 210214 (R) | Rázová tlumivka | ks | 2 |  | 0 | vlastní |  | základní |  | 0 | 0 | 0 | 0 | 0 | 256 | M | 1 | ROZPOCET | 0 | 0 | 0 | 0 | 0 | 1 | 0 | 64 | 92
47 | M | 210209 (R) | Zásuvka na DIN lištu | ks | 2 |  | 0 | vlastní |  | základní |  | 0 | 0 | 0 | 0 | 0 | 256 | M | 1 | ROZPOCET | 0 | 0 | 0 | 0 | 0 | 1 | 0 | 64 | 94
48 | M | 210223 (R) | Vyhodnocovací jednotka vodivosti | ks | 1 |  | 0 | vlastní |  | základní |  | 0 | 0 | 0 | 0 | 0 | 256 | M | 1 | ROZPOCET | 0 | 0 | 0 | 0 | 0 | 1 | 0 | 64 | 96
49 | M | 210226 (R) | Přepěťová ochrana signálových vedení 24V | ks | 11 |  | 0 | vlastní |  | základní |  | 0 | 0 | 0 | 0 | 0 | 256 | M | 1 | ROZPOCET | 0 | 0 | 0 | 0 | 0 | 1 | 0 | 64 | 98
50 | M | 210227 (R) | Přepěťová ochrana napájecího a signálového vedení 24V DC - kombinovaná | ks | 1 |  | 0 | vlastní |  | základní |  | 0 | 0 | 0 | 0 | 0 | 256 | M | 1 | ROZPOCET | 0 | 0 | 0 | 0 | 0 | 1 | 0 | 64 | 100
51 | M | 210235 (R) | Průmyslový switch 8 portů, napájecí napětí 24V DC | ks | 1 |  | 0 | vlastní |  | základní |  | 0 | 0 | 0 | 0 | 0 | 256 | M | 1 | ROZPOCET | 0 | 0 | 0 | 0 | 0 | 1 | 0 | 64 | 102
52 | M | 210218 (R) | Zdroj 230V AC/24VDC 10A | ks | 1 |  | 0 | vlastní |  | základní |  | 0 | 0 | 0 | 0 | 0 | 256 | M | 1 | ROZPOCET | 0 | 0 | 0 | 0 | 0 | 1 | 0 | 64 | 104
53 | M | 210219 (R) | Modul UPS DC UPS MODULE 24 V/15 A | ks | 1 |  | 0 | vlastní |  | základní |  | 0 | 0 | 0 | 0 | 0 | 256 | M | 1 | ROZPOCET | 0 | 0 | 0 | 0 | 0 | 1 | 0 | 64 | 106
54 | M | 210220 (R) | Bateriový modul BATTERY MODULE 24 V/12 AH | ks | 1 |  | 0 | vlastní |  | základní |  | 0 | 0 | 0 | 0 | 0 | 256 | M | 1 | ROZPOCET | 0 | 0 | 0 | 0 | 0 | 1 | 0 | 64 | 108
55 | M | 210228 (R) | Procesorová jednotka CPU, 100kB pracovní paměti, včetně nosné lišty, 14x DI / 10xDO / Ethernet | ks | 1 |  | 0 | vlastní |  | základní |  | 0 | 0 | 0 | 0 | 0 | 256 | M | 1 | ROZPOCET | 0 | 0 | 0 | 0 | 0 | 1 | 0 | 64 | 110
56 | M | 210229 (R) | Operátorský panel 7", 8 tlačítek | ks | 1 |  | 0 | vlastní |  | základní |  | 0 | 0 | 0 | 0 | 0 | 256 | M | 1 | ROZPOCET | 0 | 0 | 0 | 0 | 0 | 1 | 0 | 64 | 112
57 | M | 210230 (R) | Modul digitálních vstupů 16xDI, 24V DC, včetně svorkovnicového modulu | ks | 1 |  | 0 | vlastní |  | základní |  | 0 | 0 | 0 | 0 | 0 | 256 | M | 1 | ROZPOCET | 0 | 0 | 0 | 0 | 0 | 1 | 0 | 64 | 114
58 | M | Pol10 | Komunikační modul GSM/GPRS | ks | 1 |  | 0 | vlastní |  | základní |  | 0 | 0 | 0 | 0 | 0 | 256 | M | 1 | ROZPOCET | 0 | 0 | 0 | 0 | 0 | 1 | 0 | 64 | 116
59 | M | Pol11 | GSM/GPRS anténa | ks | 1 |  | 0 | vlastní |  | základní |  | 0 | 0 | 0 | 0 | 0 | 256 | M | 1 | ROZPOCET | 0 | 0 | 0 | 0 | 0 | 1 | 0 | 64 | 118
60 | M | 210233 (R) | Modul analogových vstupů 4xAI, 13bit, 0/4-20mA, 24V DC, včetně svorkovnicového modulu | ks | 1 |  | 0 | vlastní |  | základní |  | 0 | 0 | 0 | 0 | 0 | 256 | M | 1 | ROZPOCET | 0 | 0 | 0 | 0 | 0 | 1 | 0 | 64 | 120
61 | M | 210234 (R) | Relé cívka 230VAC, 1P,6A | ks | 10 |  | 0 | vlastní |  | základní |  | 0 | 0 | 0 | 0 | 0 | 256 | M | 1 | ROZPOCET | 0 | 0 | 0 | 0 | 0 | 1 | 0 | 64 | 122
62 | M | 210235 (R).1 | Metalický patch cord, 2m | ks | 8 |  | 0 | vlastní |  | základní |  | 0 | 0 | 0 | 0 | 0 | 256 | M | 1 | ROZPOCET | 0 | 0 | 0 | 0 | 0 | 1 | 0 | 64 | 124
63 | M | 210236 (R) | Metalický patch cord, 10m | ks | 1 |  | 0 | vlastní |  | základní |  | 0 | 0 | 0 | 0 | 0 | 256 | M | 1 | ROZPOCET | 0 | 0 | 0 | 0 | 0 | 1 | 0 | 64 | 126
64 | M | 210150 (R) | Výroba rozváděče, vniřní propoje, kontrola, vystavení prohlášení o shodě | ks | 1 |  | 0 | vlastní |  | základní |  | 0 | 0 | 0 | 0 | 0 | 256 | M | 1 | ROZPOCET | 0 | 0 | 0 | 0 | 0 | 1 | 0 | 64 | 128
65 | M | 210151 (R) | Drobný montážní materiál, popisky | ks | 1 |  | 0 | vlastní |  | základní |  | 0 | 0 | 0 | 0 | 0 | 256 | M | 1 | ROZPOCET | 0 | 0 | 0 | 0 | 0 | 1 | 0 | 64 | 130
| D | M21-2 | Senzory |  |  |  | 0 |  |  |  |  | 0 |  | 0 |  | 0 | 1 | D | 0 | ROZPOCET | [6 empty] | 0
66 | K | 210300 (R) | Kapacitní snímač M18x1mm spínací vzdálenost: 8 mm, nevazební sestava pracovní vzdálenost: 0...6,5 mm připojení: svorky (průchodka pro kabel 4,5...10mm) krytí : IP65 materiál pouzdra: plast - PBT včetně upevňovacího úhelníku (V2A - 1.4301) včetně montáže, | ks | 2 |  | 0 | vlastní |  | základní |  | 0 | 0 | 0 | 0 | 0 | 64 | K | 1 | ROZPOCET | 0 | 0 | 0 | 0 | 0 | 1 | 0 | 64 | 132
67 | K | 210302 (R) | Senzor vodivosti, kabel 5m součástí senzoru | ks | 1 |  | 0 | vlastní |  | základní |  | 0 | 0 | 0 | 0 | 0 | 64 | K | 1 | ROZPOCET | 0 | 0 | 0 | 0 | 0 | 1 | 0 | 64 | 134
| D | M21-3 | Sdružovací boxy |  |  |  | 0 |  |  |  |  | 0 |  | 0 |  | 0 | 1 | D | 0 | ROZPOCET | [6 empty] | 0
68 | K | 210400 (R) | Sdružovací box MXCK | kpl | 1 |  | 0 | vlastní |  | základní |  | 0 | 0 | 0 | 0 | 0 | 64 | K | 1 | ROZPOCET | 0 | 0 | 0 | 0 | 0 | 1 | 0 | 64 | 136
69 | K | 210401 (R) | Sdružovací box MXL | kpl | 1 |  | 0 | vlastní |  | základní |  | 0 | 0 | 0 | 0 | 0 | 64 | K | 1 | ROZPOCET | 0 | 0 | 0 | 0 | 0 | 1 | 0 | 64 | 138
70 | K | 210403 (R) | Sdružovací box MX11 | kpl | 1 |  | 0 | vlastní |  | základní |  | 0 | 0 | 0 | 0 | 0 | 64 | K | 1 | ROZPOCET | 0 | 0 | 0 | 0 | 0 | 1 | 0 | 64 | 140
| D | M21-4 | Kabely |  |  |  | 0 |  |  |  |  | 0 |  | 0 |  | 0 | 1 | D | 0 | ROZPOCET | [6 empty] | 0
71 | M | 210500 (R) | CYKY-J 4x16 mm2 | m | 10 |  | 0 | vlastní |  | základní |  | 0 | 0 | 0 | 0 | 0 | 256 | M | 1 | ROZPOCET | 0 | 0 | 0 | 0 | 0 | 1 | 0 | 64 | 142
72 | M | 210501 (R) | CYKY-J 3x1.5 mm2 | m | 30 |  | 0 | vlastní |  | základní |  | 0 | 0 | 0 | 0 | 0 | 256 | M | 1 | ROZPOCET | 0 | 0 | 0 | 0 | 0 | 1 | 0 | 64 | 144
73 | M | 210502 (R) | CYKY-J 3x1.5 mm2 | m | 30 |  | 0 | vlastní |  | základní |  | 0 | 0 | 0 | 0 | 0 | 256 | M | 1 | ROZPOCET | 0 | 0 | 0 | 0 | 0 | 1 | 0 | 64 | 146
74 | M | 210503 (R) | CL110 CY 7G1.5 | m | 60 |  | 0 | vlastní |  | základní |  | 0 | 0 | 0 | 0 | 0 | 256 | M | 1 | ROZPOCET | 0 | 0 | 0 | 0 | 0 | 1 | 0 | 64 | 148
75 | M | 210504 (R) | JYTY-O 2x1 mm2 | m | 40 |  | 0 | vlastní |  | základní |  | 0 | 0 | 0 | 0 | 0 | 256 | M | 1 | ROZPOCET | 0 | 0 | 0 | 0 | 0 | 1 | 0 | 64 | 150
76 | M | 210505 (R) | JYTY-O 2x1 mm2 | m | 30 |  | 0 | vlastní |  | základní |  | 0 | 0 | 0 | 0 | 0 | 256 | M | 1 | ROZPOCET | 0 | 0 | 0 | 0 | 0 | 1 | 0 | 64 | 152
77 | M | 210506 (R) | JYTY-O 2x1 mm2 | m | 3 |  | 0 | vlastní |  | základní |  | 0 | 0 | 0 | 0 | 0 | 256 | M | 1 | ROZPOCET | 0 | 0 | 0 | 0 | 0 | 1 | 0 | 64 | 154
78 | M | 210507 (R) | JYTY-O 7x1 mm2 | m | 30 |  | 0 | vlastní |  | základní |  | 0 | 0 | 0 | 0 | 0 | 256 | M | 1 | ROZPOCET | 0 | 0 | 0 | 0 | 0 | 1 | 0 | 64 | 156
79 | M | 210508 (R) | JYTY-O 7x1 mm2 | m | 30 |  | 0 | vlastní |  | základní |  | 0 | 0 | 0 | 0 | 0 | 256 | M | 1 | ROZPOCET | 0 | 0 | 0 | 0 | 0 | 1 | 0 | 64 | 158
80 | M | 210509 (R) | FTP, 3m | ks | 2 |  | 0 | vlastní |  | základní |  | 0 | 0 | 0 | 0 | 0 | 256 | M | 1 | ROZPOCET | 0 | 0 | 0 | 0 | 0 | 1 | 0 | 64 | 160
81 | M | 210510 (R) | FTP, 2m | ks | 2 |  | 0 | vlastní |  | základní |  | 0 | 0 | 0 | 0 | 0 | 256 | M | 1 | ROZPOCET | 0 | 0 | 0 | 0 | 0 | 1 | 0 | 64 | 162
| D | M21-5 | Demontážní a montážní práce |  |  |  | 0 |  |  |  |  | 0 |  | 0 |  | 0 | 1 | D | 0 | ROZPOCET | [6 empty] | 0
82 | K | 210600 (R) | Montáž rozvaděče RMS1 | kpl | 1 |  | 0 | vlastní |  | základní |  | 0 | 0 | 0 | 0 | 0 | 64 | K | 1 | ROZPOCET | 0 | 0 | 0 | 0 | 0 | 1 | 0 | 64 | 164
83 | K | 210601 (R) | Montáž signálových kabelů | kpl | 1 |  | 0 | vlastní |  | základní |  | 0 | 0 | 0 | 0 | 0 | 64 | K | 1 | ROZPOCET | 0 | 0 | 0 | 0 | 0 | 1 | 0 | 64 | 166
84 | K | 210602 (R) | Montáž silových kabelů | kpl | 1 |  | 0 | vlastní |  | základní |  | 0 | 0 | 0 | 0 | 0 | 64 | K | 1 | ROZPOCET | 0 | 0 | 0 | 0 | 0 | 1 | 0 | 64 | 168
85 | K | 210603 (R) | Drobný montážní materiál | kpl | 1 |  | 0 | vlastní |  | základní |  | 0 | 0 | 0 | 0 | 0 | 64 | K | 1 | ROZPOCET | 0 | 0 | 0 | 0 | 0 | 1 | 0 | 64 | 170
86 | K | 210604 (R) | Zapojení průtokoměru | kpl | 2 |  | 0 | vlastní |  | základní |  | 0 | 0 | 0 | 0 | 0 | 64 | K | 1 | ROZPOCET | 0 | 0 | 0 | 0 | 0 | 1 | 0 | 64 | 172
87 | K | 210605 (R) | Doplněnění kabelových tras - materiál | kpl | 1 |  | 0 | vlastní |  | základní |  | 0 | 0 | 0 | 0 | 0 | 64 | K | 1 | ROZPOCET | 0 | 0 | 0 | 0 | 0 | 1 | 0 | 64 | 174
88 | K | 210606 (R) | Doplněnění kabelových tras - montážní práce | kpl | 1 |  | 0 | vlastní |  | základní |  | 0 | 0 | 0 | 0 | 0 | 64 | K | 1 | ROZPOCET | 0 | 0 | 0 | 0 | 0 | 1 | 0 | 64 | 176
| D | M21-6 | SW práce pro řídicí systém |  |  |  | 0 |  |  |  |  | 0 |  | 0 |  | 0 | 1 | D | 0 | ROZPOCET | [6 empty] | 0
89 | K | 210700 (R) | SW řídícího systému pro přenos dat | sd | 1 |  | 0 | vlastní |  | základní |  | 0 | 0 | 0 | 0 | 0 | 262144 | K | 1 | ROZPOCET | 0 | 0 | 0 | 0 | 0 | 1 | 0 | 262144 | 178
90 | K | 210701 (R) | úprava vizualizace na dispečinku a pracovištích s oprávněním náhledu | sd | 1 |  | 0 | vlastní |  | základní |  | 0 | 0 | 0 | 0 | 0 | 262144 | K | 1 | ROZPOCET | 0 | 0 | 0 | 0 | 0 | 1 | 0 | 262144 | 180
91 | K | 210702 (R) | Parametrizace jednotky průtokoměru | kpl | 2 |  | 0 | vlastní |  | základní |  | 0 | 0 | 0 | 0 | 0 | 262144 | K | 1 | ROZPOCET | 0 | 0 | 0 | 0 | 0 | 1 | 0 | 262144 | 182
92 | K | 210703 (R) | Nastavení analyzátoru sítě | kpl | 2 |  | 0 | vlastní |  | základní |  | 0 | 0 | 0 | 0 | 0 | 262144 | K | 1 | ROZPOCET | 0 | 0 | 0 | 0 | 0 | 1 | 0 | 262144 | 184
93 | K | 210704 (R) | Oživení měřících bodů | sd | 1 |  | 0 | vlastní |  | základní |  | 0 | 0 | 0 | 0 | 0 | 262144 | K | 1 | ROZPOCET | 0 | 0 | 0 | 0 | 0 | 1 | 0 | 262144 | 186
| D | M21-7 | Ostatní |  |  |  | 0 |  |  |  |  | 0 |  | 0 |  | 0 | 1 | D | 0 | ROZPOCET | [6 empty] | 0
94 | K | 210800 (R) | Výchozí revize elektrozařízení Dodavatel má ze zákona povinnost provést výchozí revizi. Zařízení může být uvedeno do trvalého provozu až na základě pozitivního výsledku výchozí revize. | kpl | 1 |  | 0 | vlastní |  | základní |  | 0 | 0 | 0 | 0 | 0 | 262144 | K | 1 | ROZPOCET | 0 | 0 | 0 | 0 | 0 | 1 | 0 | 262144 | 188
95 | K | 210801 (R) | Světelný zdroj LED, 3ks, IP66, umístění v suché jímce, zeslílené silikonové těsnění, barva zdroje 4000K, životnost modulu 70000 hodin | ks | 1 |  | 0 | vlastní |  | základní |  | 0 | 0 | 0 | 0 | 0 | 262144 | K | 1 | ROZPOCET | 0 | 0 | 0 | 0 | 0 | 1 | 0 | 262144 | 190
96 | K | 210802 (R) | Výchozí revize elektrozařízení Dodavatel má ze zákona povinnost provést výchozí revizi. Zařízení může být uvedeno do trvalého provozu až na základě pozitivního výsledku výchozí revize. | kpl | 1 |  | 0 | vlastní |  | základní |  | 0 | 0 | 0 | 0 | 0 | 262144 | K | 1 | ROZPOCET | 0 | 0 | 0 | 0 | 0 | 1 | 0 | 262144 | 192
97 | K | 210803 (R) | Projektová dokumentace skutečného provedení | kpl | 1 |  | 0 | vlastní |  | základní |  | 0 | 0 | 0 | 0 | 0 | 262144 | K | 1 | ROZPOCET | 0 | 0 | 0 | 0 | 0 | 1 | 0 | 262144 | 194
98 | K | 210804 (R) | Posouzení instalace TIČR pro zvlášt nebezpečné prostory | kpl | 1 |  | 0 | vlastní |  | základní |  | 0 | 0 | 0 | 0 | 0 | 262144 | K | 1 | ROZPOCET | 0 | 0 | 0 | 0 | 0 | 1 | 0 | 262144 | 196

## 90 - OSTATNÍ NÁKLADY
{45db94a4-d0c0-474c-afee-f2ec7bd94567}
2
| KRYCÍ LIST SOUPISU PRACÍ | [7 empty] | v --- níže se nacházejí doplnkové a pomocné údaje k sestavám --- v | [8 empty] | False
Stavba:
BRNO, ZELNÁ - SPLAŠKOVÁ KANALIZACE
Objekt:
90 - OSTATNÍ NÁKLADY
| KSO: |  |  |  |  | CC-CZ:
| Místo: |  | Brno |  |  | Datum: | 8. 4. 2021
| Zadavatel: |  |  |  |  | IČ:
|  | Statutární město Brno |  |  |  | DIČ:
| Uchazeč: |  |  |  |  | IČ: | Vyplň údaj
|  | Vyplň údaj |  |  |  | DIČ: | Vyplň údaj
| Projektant: |  |  |  |  | IČ:
|  | PROVO spol. s r.o. |  |  |  | DIČ:
| Zpracovatel: |  |  |  |  | IČ:
|  | Obrtel M. |  |  |  | DIČ:
Poznámka:
| Cena bez DPH | [5 empty] | 0
|  |  | Základ daně |  |  | Sazba daně | Výše daně
| DPH | základní | 0 |  |  | 21% | 0
|  | snížená | 0 |  |  | 10% | 0
|  | zákl. přenesená | 0 |  |  | 21% | 0
|  | sníž. přenesená | 0 |  |  | 10% | 0
|  | nulová | 0 |  |  | 0% | 0
| Cena s DPH |  |  | v | CZK |  | 0
| Projektant |  |  | Zpracovatel
| Datum a podpis: |  | Razítko | Datum a podpis: |  |  | Razítko
| Objednavatel |  |  | Uchazeč
| Datum a podpis: |  | Razítko | Datum a podpis: |  |  | Razítko
REKAPITULACE ČLENĚNÍ SOUPISU PRACÍ
Stavba:
BRNO, ZELNÁ - SPLAŠKOVÁ KANALIZACE
Objekt:
90 - OSTATNÍ NÁKLADY
Místo: |  |  | Brno |  |  | Datum: | 8. 4. 2021
Zadavatel: |  |  | Statutární město Brno |  |  | Projektant: | PROVO spol. s r.o.
Uchazeč: |  |  | Vyplň údaj |  |  | Zpracovatel: | Obrtel M.
Kód dílu - Popis | [6 empty] | Cena celkem [CZK]
Náklady ze soupisu prací | [6 empty] | 0 | [11 empty] | -1
| OST - Ostatní | [5 empty] | 0
| OST.1 - Ostatní - PŘÍPOJKA NN PRO ČS1 | [5 empty] | 0
SOUPIS PRACÍ
Stavba:
BRNO, ZELNÁ - SPLAŠKOVÁ KANALIZACE
Objekt:
90 - OSTATNÍ NÁKLADY
Místo: |  |  | Brno |  |  | Datum: | 8. 4. 2021
Zadavatel: |  |  | Statutární město Brno |  |  | Projektant: | PROVO spol. s r.o.
Uchazeč: |  |  | Vyplň údaj |  |  | Zpracovatel: | Obrtel M.
PČ | Typ | Kód | Popis | MJ | Množství | J.cena [CZK] | Cena celkem [CZK] | Cenová soustava |  | DPH | J. Nh [h] | Nh celkem [h] | J. hmotnost [t] | Hmotnost celkem [t] | J. suť [t] | Suť Celkem [t]
Náklady soupisu celkem | [6 empty] | 0 |  |  |  |  | 0 |  | 0 |  | 0 |  | D | -1 | [10 empty] | 0
| D | OST | Ostatní |  |  |  | 0 |  |  |  |  | 0 |  | 0 |  | 0 | 4 | D | 0 |  |  |  | ROZPOCET | [6 empty] | 0
1 | K | 900600002 | Poplatky a náklady na zařízení staveniště | kpl | 1 |  | 0 | vlastní |  | základní |  | 0 | 0 | 0 | 0 | 0 | 262144 | K | 1 |  |  |  | ROZPOCET | 0 | 0 | 0 | 0 | 0 | 1 | 0 | 262144 | 4
2 | K | 900600004 | Zřízení a údržba dopr. značení po dobu výstavby, vrácení do pův. stavu | kpl | 1 |  | 0 | vlastní |  | základní |  | 0 | 0 | 0 | 0 | 0 | 262144 | K | 1 |  |  |  | ROZPOCET | 0 | 0 | 0 | 0 | 0 | 1 | 0 | 262144 | 8
3 | K | 900600004.1 | Náhradní autobusová doprava DPMB | kpl | 1 |  | 0 | vlastní |  | základní |  | 0 | 0 | 0 | 0 | 0 | 262144 | K | 1 |  |  |  | ROZPOCET | 0 | 0 | 0 | 0 | 0 | 1 | 0 | 262144 | -723223347
4 | K | 900600005 | Úhrada nákl. náhr. dopravy MHD, přesun zast. MHD | kpl | 1 |  | 0 | vlastní |  | základní |  | 0 | 0 | 0 | 0 | 0 | 262144 | K | 1 |  |  |  | ROZPOCET | 0 | 0 | 0 | 0 | 0 | 1 | 0 | 262144 | 10
| VV |  | " Výluka MHD na ul. Zelné na dobu 14dní " | [14 empty] | VV | 1 | 1 | True | 0 | ROZPOCET
| VV |  | " Zavedení úsekové náhradní dopravy " | [14 empty] | VV | 1 | 1 | True | 0 | ROZPOCET
| VV |  | " Přeložení zastávek během stavby " | [14 empty] | VV | 1 | 1 | True | 0 | ROZPOCET
| VV |  | " obousměrný odklon pravidelných linek 49 a N94 v úseku mezi zastávkami Záhumenice a Přízřenice " | [14 empty] | VV | 1 | 1 | True | 0 | ROZPOCET
| VV |  | " ulicemi K Terminálu – Bednářovou – Sokolovou – Bohun " | [14 empty] | VV | 1 | 1 | True | 0 | ROZPOCET
| VV |  | " zavedení úsekové náhradní dopravy linkou x49 mezi zastávkami Záhumenice – Havránkova – Dolní Heršpice v době provozu linky 49 " | [14 empty] | VV | 1 | 1 | True | 0 | ROZPOCET
| VV |  | " Zajištění přechodných zastávek autobusů a dalšího přechodného dopravního značení " | [14 empty] | VV | 1 | 1 | True | 0 | ROZPOCET
| VV |  | "zřízení dočasné zastávky Přízřenice směr Modřice (PDZ IJ4a + IJ4c, příp. B28) " | [14 empty] | VV | 1 | 1 | True | 0 | ROZPOCET
| VV |  | "zřízení dočasné zastávky Přízřenice směr centrum (PDZ IJ4a + IJ4c, příp. B28)" | [14 empty] | VV | 1 | 1 | True | 0 | ROZPOCET
| VV |  | "zřízení dočasné zastávky Dolní Heršpice směr centrum (PDZ IJ4a + IJ4c, příp. B28)" | [14 empty] | VV | 1 | 1 | True | 0 | ROZPOCET
| VV |  | "zajištění průjezdnosti pro otáčení minibusů v prostoru Jižního náměstí" | [14 empty] | VV | 1 | 1 | True | 0 | ROZPOCET
| VV |  | " zajištění průjezdnosti pro obousměrný provoz autobusů v ulici Bednářově " | [14 empty] | VV | 1 | 1 | True | 0 | ROZPOCET
| VV |  | "(vyklizení parkujících vozidel minimálně v úsecích nezbytných pro bezpečné a plynulé vyhýbání autobusů pomocí PDZ B28)." | [14 empty] | VV | 1 | 1 | True | 0 | ROZPOCET
| VV |  | 1 |  | 1 | [12 empty] | VV | 1 | 2 | True | 1 | ROZPOCET
5 | K | 900600011 | Kácení stromů, zemní práce, naložení, vodorovný přesun, poplatek za spalovnu | kpl | 1 |  | 0 | vlastní |  | základní |  | 0 | 0 | 0 | 0 | 0 | 262144 | K | 1 |  |  |  | ROZPOCET | 0 | 0 | 0 | 0 | 0 | 1 | 0 | 262144 | 479746834
6 | K | 900600013 | Provedení revize kanalizace TV kamerou | m | 1490.8 |  | 0 | vlastní |  | základní |  | 0 | 0 | 0 | 0 | 0 | 262144 | K | 1 |  |  |  | ROZPOCET | 0 | 0 | 0 | 0 | 0 | 1 | 0 | 262144 | 1220460077
| VV |  | " SO 310 " (592,0+30,0)*2 |  | 1244 | [12 empty] | VV | 1 | 2 | True | 0 | ROZPOCET
| VV |  | " SO 310 " (120,0+3,4)*2 |  | 246.8 | [12 empty] | VV | 1 | 2 | True | 0 | ROZPOCET
| VV |  | Součet |  | 1490.8 | [12 empty] | VV | 1 | 4 | True | 1 | ROZPOCET
7 | K | 900600014 | Provedení veškerých zkoušek prokazující kvalitu díla např. zkoušky zhutnění | kpl | 1 |  | 0 | vlastní |  | základní |  | 0 | 0 | 0 | 0 | 0 | 262144 | K | 1 |  |  |  | ROZPOCET | 0 | 0 | 0 | 0 | 0 | 1 | 0 | 262144 | 26
8 | K | 900600016 | Zpracování dokumentace skutečného provedení stavby | kpl | 1 |  | 0 | vlastní |  | základní |  | 0 | 0 | 0 | 0 | 0 | 262144 | K | 1 |  |  |  | ROZPOCET | 0 | 0 | 0 | 0 | 0 | 1 | 0 | 262144 | 30
9 | K | 900600019 | Zpracování geodet. zaměření DSPS pro GIS a MMB OTS | kpl | 1 |  | 0 | vlastní |  | základní |  | 0 | 0 | 0 | 0 | 0 | 262144 | K | 1 |  |  |  | ROZPOCET | 0 | 0 | 0 | 0 | 0 | 1 | 0 | 262144 | 36
10 | K | 900600020 | Zaměření rozsahu zásahu do komunikace v programu EZA | kpl | 1 |  | 0 | vlastní |  | základní |  | 0 | 0 | 0 | 0 | 0 | 262144 | K | 1 |  |  |  | ROZPOCET | 0 | 0 | 0 | 0 | 0 | 1 | 0 | 262144 | 319238837
11 | K | 900600022 | Zalévání a pokos trávníků 2 rok po přejímce dle podmínek | kpl | 1 |  | 0 | vlastní |  | základní |  | 0 | 0 | 0 | 0 | 0 | 262144 | K | 1 |  |  |  | ROZPOCET | 0 | 0 | 0 | 0 | 0 | 1 | 0 | 262144 | 42
12 | K | 900600023 | Uvedení do původního stavu dotčených ploch stavbou | kpl | 1 |  | 0 | vlastní |  | základní |  | 0 | 0 | 0 | 0 | 0 | 262144 | K | 1 |  |  |  | ROZPOCET | 0 | 0 | 0 | 0 | 0 | 1 | 0 | 262144 | 44
13 | K | 900600027 | Provozní vlivy | kpl | 1 |  | 0 | vlastní |  | základní |  | 0 | 0 | 0 | 0 | 0 | 262144 | K | 1 |  |  |  | ROZPOCET | 0 | 0 | 0 | 0 | 0 | 1 | 0 | 262144 | 52
14 | K | 900600029 | Zajištění vytýčení podzemních sítí dotčených stavbou | kpl | 1 |  | 0 | vlastní |  | základní |  | 0 | 0 | 0 | 0 | 0 | 262144 | K | 1 |  |  |  | ROZPOCET | 0 | 0 | 0 | 0 | 0 | 1 | 0 | 262144 | 56
15 | K | 900600032 | Vícetisky projektové dokumentace pro potřeby dodavatele stavby | kpl | 1 |  | 0 | vlastní |  | základní |  | 0 | 0 | 0 | 0 | 0 | 262144 | K | 1 |  |  |  | ROZPOCET | 0 | 0 | 0 | 0 | 0 | 1 | 0 | 262144 | 62
16 | K | 900600112 | Ochrana stromů bedněním - zřízení, odstranění | kpl | 1 |  | 0 | vlastní |  | základní |  | 0 | 0 | 0 | 0 | 0 | 262144 | K | 1 |  |  |  | ROZPOCET | 0 | 0 | 0 | 0 | 0 | 1 | 0 | 262144 | 1206026998
17 | K | 900600143 | Provedení veškerých zkoušek prokazující kvalitu díla SO 310 - ZKOUŠKA TĚSNOSTI KANALIZACE STOKY vč. ZKOUŠKY TĚSNOSTI ŠACHET | kpl | 1 |  | 0 | vlastní |  | základní |  | 0 | 0 | 0 | 0 | 0 | 262144 | K | 1 |  |  |  | ROZPOCET | 0 | 0 | 0 | 0 | 0 | 1 | 0 | 262144 | -978461091
18 | K | 900600144 | Provedení veškerých zkoušek prokazující kvalitu díla SO 320 - ZKOUŠKA TĚSNOSTI KANALIZAČNÍ PŘÍPOJKY | kus | 26 |  | 0 | vlastní |  | základní |  | 0 | 0 | 0 | 0 | 0 | 262144 | K | 1 |  |  |  | ROZPOCET | 0 | 0 | 0 | 0 | 0 | 1 | 0 | 262144 | 1796801671
19 | K | 900600145 | Provedení veškerých zkoušek prokazující kvalitu díla SO 330 - TLAKOVÁ ZKOUŠKA A DESINFEKCE - výtlak | kpl | 1 |  | 0 | vlastní |  | základní |  | 0 | 0 | 0 | 0 | 0 | 262144 | K | 1 |  |  |  | ROZPOCET | 0 | 0 | 0 | 0 | 0 | 1 | 0 | 262144 | 76
20 | K | 900600151 | Náklady na vypouštění podzemních vod do kanalizace | kpl | 801722 |  | 0 | vlastní |  | snížená |  | 0 | 0 | 0 | 0 | 0 | 262144 | K | 1 |  |  |  | ROZPOCET | 0 | 0 | 0 | 0 | 0 | 2 | 0 | 262144 | 1730737090
| VV |  | " čerpací stanice ČS1 " 120960 |  | 120960 | [12 empty] | VV | 1 | 2 | True | 0 | ROZPOCET
| VV |  | " splašková stoka A " 394813 |  | 394813 | [12 empty] | VV | 1 | 2 | True | 0 | ROZPOCET
| VV |  | " splašková stoka A1 " 195955 |  | 195955 | [12 empty] | VV | 1 | 2 | True | 0 | ROZPOCET
| VV |  | " splašková stoka A3 " 89994 |  | 89994 | [12 empty] | VV | 1 | 2 | True | 0 | ROZPOCET
| VV |  | Součet |  | 801722 | [12 empty] | VV | 1 | 4 | True | 1 | ROZPOCET
21 | K | 900600161 | Hydrogeologické sledování stavby - 266dní (38 týdnů) - 1x týdně návštěva stavby zápis do deníku úprava režimu | kpl | 1 |  | 0 | vlastní |  | základní |  | 0 | 0 | 0 | 0 | 0 | 262144 | K | 1 |  |  |  | ROZPOCET | 0 | 0 | 0 | 0 | 0 | 1 | 0 | 262144 | -820884655
22 | K | 900600163 | Obsluha odvodňovacího systému (24hodin deně) - 266 dní udržování hladin regulace čerpadel a čerpaného množství funkčnost čerpadel pískování atd. | kpl | 1 |  | 0 | vlastní |  | základní |  | 0 | 0 | 0 | 0 | 0 | 262144 | K | 1 |  |  |  | ROZPOCET | 0 | 0 | 0 | 0 | 0 | 1 | 0 | 262144 | 1725731893
23 | K | 900600200 | Zimní údržba chodníků a vjezdů. Výměra 1095 m2 | kpl | 1 |  | 0 | vlastní |  | základní |  | 0 | 0 | 0 | 0 | 0 | 262144 | K | 1 |  |  |  | ROZPOCET | 0 | 0 | 0 | 0 | 0 | 1 | 0 | 262144 | 250033067
24 | K | 900600201 | Zimní údržba komunikace. Výměra 3287 m2 | kpl | 1 |  | 0 | vlastní |  | základní |  | 0 | 0 | 0 | 0 | 0 | 262144 | K | 1 |  |  |  | ROZPOCET | 0 | 0 | 0 | 0 | 0 | 1 | 0 | 262144 | -1955475326
25 | K | 900600203 | Provedení pasportizace objektů dotčených stavbou | kpl | 1 |  | 0 | vlastní |  | základní |  | 0 | 0 | 0 | 0 | 0 | 262144 | K | 1 |  |  |  | ROZPOCET | 0 | 0 | 0 | 0 | 0 | 1 | 0 | 262144 | 88
| VV |  | "před zahájením stavby a repasport stejných objektů po dokončení stavby " | [14 empty] | VV | 1 | 1 | True | 0 | ROZPOCET
| VV |  | " opravněnou osobou (soudním znalcem)" | [14 empty] | VV | 1 | 1 | True | 0 | ROZPOCET
| VV |  | " Předání " | [14 empty] | VV | 1 | 1 | True | 0 | ROZPOCET
| VV |  | "2x....v tištěné podobě" | [14 empty] | VV | 1 | 1 | True | 0 | ROZPOCET
| VV |  | "2x....v digitální podobě" | [14 empty] | VV | 1 | 1 | True | 0 | ROZPOCET
| VV |  | 1 |  | 1 | [12 empty] | VV | 1 | 2 | True | 1 | ROZPOCET
| D | OST.1 | Ostatní - PŘÍPOJKA NN PRO ČS1 |  |  |  | 0 |  |  |  |  | 0 |  | 0 |  | 0 | 4 | D | 0 |  |  |  | ROZPOCET | [6 empty] | 0
26 | K | 012303000 | Geodetické práce po výstavbě | kus | 1 |  | 0 | vlastní |  | základní |  | 0 | 0 | 0 | 0 | 0 | 262144 | K | 1 |  |  |  | ROZPOCET | 0 | 0 | 0 | 0 | 0 | 1 | 0 | 262144 | -46475685
27 | K | 013254000 | Dokumentace skutečného provedení stavby | kus | 1 |  | 0 | vlastní |  | základní |  | 0 | 0 | 0 | 0 | 0 | 262144 | K | 1 |  |  |  | ROZPOCET | 0 | 0 | 0 | 0 | 0 | 1 | 0 | 262144 | -146496220
28 | K | 043002000 | Zkoušky a ostatní měření | kus | 1 |  | 0 | vlastní |  | základní |  | 0 | 0 | 0 | 0 | 0 | 262144 | K | 1 |  |  |  | ROZPOCET | 0 | 0 | 0 | 0 | 0 | 1 | 0 | 262144 | -1313612069
29 | K | 045002000 | Kompletační a koordinační činnost | kus | 1 |  | 0 | vlastní |  | základní |  | 0 | 0 | 0 | 0 | 0 | 262144 | K | 1 |  |  |  | ROZPOCET | 0 | 0 | 0 | 0 | 0 | 1 | 0 | 262144 | 2015956100