## Rekapitulace stavby
Export Komplet | [28 empty] | 2.0 | [5 empty] | False | False | {092a3bfa-c472-4a95-8309-7d687ce49305}
[20 empty] | >> skryté sloupce << | [13 empty] | 0,01 | 21
[34 empty] | 0,01 | 15
|  | REKAPITULACE STAVBY | [18 empty] | v --- níže se nacházejí doplnkové a pomocné údaje k sestavám --- v | [11 empty] | Návod na vyplnění | 0,001
|  | Kód: |  |  |  |  | TelefUstredna2021,2 | [25 empty] | Měnit lze pouze buňky se žlutým podbarvením!_x000d_ _x000d_ 1) na prvním listu Rekapitulace stavby vyplňte v sestavě_x000d_ _x000d_ a) Souhrnný list_x000d_ - údaje o Uchazeči_x000d_ (přenesou se do ostatních sestav i v jiných listech)_x000d_ _x000d_ b) Rekapitulace objektů_x000d_ - potřebné Ostatní náklady_x000d_ _x000d_ 2) na vybraných listech vyplňte v sestavě_x000d_ _x000d_ a) Krycí list_x000d_ - údaje o Uchazeči, pokud se liší od údajů o Uchazeči na Souhrnném listu_x000d_ (údaje se přenesou do ostatních sestav v daném listu)_x000d_ _x000d_ b) Rekapitulace rozpočtu_x000d_ - potřebné Ostatní náklady_x000d_ _x000d_ c) Celkové náklady za stavbu_x000d_ - ceny u položek_x000d_ - množství, pokud má žluté podbarvení_x000d_ - a v případě potřeby poznámku (ta je ve skrytém sloupci) | 0,01
|  | Stavba: |  |  |  |  | Statické zajištění telefonní ústředny | [26 empty] | 0,01
|  | KSO: | [13 empty] | CC-CZ: | [17 empty] | 0,01
|  | Místo: |  |  |  |  | Malinovského nám.3,Brno | [8 empty] | Datum: |  | 17. 3. 2021 | [15 empty] | 0,01
0,01
|  | Zadavatel: | [13 empty] | IČ: | [17 empty] | 0,01
|  |  | SmBrno,Dominikán.nám.1,Brno | [12 empty] | DIČ: | [17 empty] | 0,01
0,01
|  | Uchazeč: | [13 empty] | IČ: |  | Vyplň údaj | [15 empty] | 0,01
|  |  | Vyplň údaj | [12 empty] | DIČ: |  | Vyplň údaj | [15 empty] | 0,01
False
|  | Projektant: | [13 empty] | IČ: | [17 empty] | False
|  |  | ing.arch.R.Ševčík | [12 empty] | DIČ: | [17 empty] | True
0,01
|  | Zpracovatel: | [13 empty] | IČ: | [17 empty] | 0,01
|  |  | R.Volková | [12 empty] | DIČ: | [17 empty] | True
Poznámka:
|  | Cena bez DPH | [13 empty] | 0
[8 empty] | Sazba daně |  |  | Základ daně |  |  |  |  | Výše daně
|  | DPH |  | základní |  |  |  | 21% |  |  | 0 |  |  |  |  | 0
|  |  |  | snížená |  |  |  | 15% |  |  | 0 |  |  |  |  | 0
|  |  |  | zákl. přenesená |  |  |  | 21% |  |  | 0 |  |  |  |  | 0
|  |  |  | sníž. přenesená |  |  |  | 15% |  |  | 0 |  |  |  |  | 0
|  |  |  | nulová |  |  |  | 0% |  |  | 0 |  |  |  |  | 0
|  | Cena s DPH | [6 empty] | v |  |  | CZK |  |  |  | 0
|  | Projektant | [11 empty] | Zpracovatel
|  | Datum a podpis: | [7 empty] | Razítko |  |  |  | Datum a podpis: |  |  | Razítko
|  | Objednavatel | [11 empty] | Uchazeč
|  | Datum a podpis: | [7 empty] | Razítko |  |  |  | Datum a podpis: |  |  | Razítko
REKAPITULACE OBJEKTŮ STAVBY A SOUPISŮ PRACÍ
| Kód: | [6 empty] | TelefUstredna2021,2
| Stavba: | [6 empty] | Statické zajištění telefonní ústředny
| Místo: | [6 empty] | Malinovského nám.3,Brno | [6 empty] | Datum: |  | 17. 3. 2021
| Zadavatel: | [6 empty] | SmBrno,Dominikán.nám.1,Brno | [6 empty] | Projektant: |  | ing.arch.R.Ševčík |  |  |  | Informatívní údaje z listů zakázek
| Uchazeč: | [13 empty] | Zpracovatel: |  | R.Volková
| Kód |  |  |  | Popis | [7 empty] | Cena bez DPH [CZK] |  |  |  |  | Cena s DPH [CZK] | Typ |  | z toho Ostat._x000d_ náklady [CZK] | DPH [CZK] | Normohodiny [h] | DPH základní [CZK] | DPH snížená [CZK] | DPH základní přenesená_x000d_ [CZK] | DPH snížená přenesená_x000d_ [CZK] | Základna_x000d_ DPH základní | Základna_x000d_ DPH snížená | Základna_x000d_ DPH zákl. přenesená | Základna_x000d_ DPH sníž. přenesená | Základna_x000d_ DPH nulová
| Náklady z rozpočtů | [11 empty] | 0 |  |  |  |  | 0 |  |  | 0 | 0 | 0 | 0 | 0 | 0 | 0 | 0 | 0 | 0 | 0 | 0 |  | D | 0 |  | IMPORT | {092a3bfa-c472-4a95-8309-7d687ce49305} | {00000000-0000-0000-0000-000000000000}
/ |  | TelefUstredna2021,2 |  |  |  | Statické zajištění telefonní ústředny | [6 empty] | 0 |  |  |  |  | 0 | STA |  | 0 | 0 | 0 | 0 | 0 | 0 | 0 | 0 | 0 | 0 | 0 | 0 |  |  | 1 | ###NOINSERT### | IMPORT | {092a3bfa-c472-4a95-8309-7d687ce49305} | {00000000-0000-0000-0000-000000000000}

## TelefUstredna2021,2 - Sta...
[9 empty] | >> skryté sloupce << | [9 empty] | {092a3bfa-c472-4a95-8309-7d687ce49305}
2
| KRYCÍ LIST SOUPISU PRACÍ | [8 empty] | v --- níže se nacházejí doplnkové a pomocné údaje k sestavám --- v | [8 empty] | False
Stavba:
Statické zajištění telefonní ústředny
| KSO: |  |  |  |  | CC-CZ:
| Místo: |  | Malinovského nám.3,Brno |  |  | Datum: | 17. 3. 2021
| Zadavatel: |  |  |  |  | IČ:
|  | SmBrno,Dominikán.nám.1,Brno |  |  |  | DIČ:
| Uchazeč: |  |  |  |  | IČ: | Vyplň údaj
|  | Vyplň údaj |  |  |  | DIČ: | Vyplň údaj
| Projektant: |  |  |  |  | IČ:
|  | ing.arch.R.Ševčík |  |  |  | DIČ:
| Zpracovatel: |  |  |  |  | IČ:
|  | R.Volková |  |  |  | DIČ:
Poznámka:
| Cena bez DPH | [5 empty] | 0
|  |  | Základ daně |  |  | Sazba daně | Výše daně
| DPH | základní | 0 |  |  | 21% | 0
|  | snížená | 0 |  |  | 15% | 0
|  | zákl. přenesená | 0 |  |  | 21% | 0
|  | sníž. přenesená | 0 |  |  | 15% | 0
|  | nulová | 0 |  |  | 0% | 0
| Cena s DPH |  |  | v | CZK |  | 0
| Projektant |  |  | Zpracovatel
| Datum a podpis: |  | Razítko | Datum a podpis: |  |  | Razítko
| Objednavatel |  |  | Uchazeč
| Datum a podpis: |  | Razítko | Datum a podpis: |  |  | Razítko
REKAPITULACE ČLENĚNÍ SOUPISU PRACÍ
Stavba:
Statické zajištění telefonní ústředny
Místo: |  |  | Malinovského nám.3,Brno |  |  | Datum: | 17. 3. 2021
Zadavatel: |  |  | SmBrno,Dominikán.nám.1,Brno |  |  | Projektant: | ing.arch.R.Ševčík
Uchazeč: |  |  | Vyplň údaj |  |  | Zpracovatel: | R.Volková
Kód dílu - Popis | [6 empty] | Cena celkem [CZK]
Náklady ze soupisu prací | [6 empty] | 0 | [12 empty] | -1
| HSV - Práce a dodávky HSV | [5 empty] | 0
| 1 - Zemní práce | [5 empty] | 0
| 2 - Zakládání | [5 empty] | 0
| 3 - Svislé a kompletní konstrukce | [5 empty] | 0
| 4 - Vodorovné konstrukce | [5 empty] | 0
| 5 - Komunikace pozemní | [5 empty] | 0
| 6 - Úpravy povrchů, podlahy a osazování výplní | [5 empty] | 0
| 8 - Trubní vedení | [5 empty] | 0
| 9 - Ostatní konstrukce a práce, bourání | [5 empty] | 0
| 997 - Přesun sutě | [5 empty] | 0
| 998 - Přesun hmot | [5 empty] | 0
| PSV - Práce a dodávky PSV | [5 empty] | 0
| 712 - Povlakové krytiny | [5 empty] | 0
| 713 - Izolace tepelné | [5 empty] | 0
| 721 - Zdravotechnika - vnitřní kanalizace | [5 empty] | 0
| 722 - Zdravotechnika - vnitřní vodovod | [5 empty] | 0
| 725 - Zdravotechnika - zařizovací předměty | [5 empty] | 0
| 735 - Ústřední vytápění - otopná tělesa | [5 empty] | 0
| 741 - Elektroinstalace - silnoproud | [5 empty] | 0
| 742 - Elektroinstalace - slaboproud | [5 empty] | 0
| 751 - Vzduchotechnika | [5 empty] | 0
| 762 - Konstrukce tesařské | [5 empty] | 0
| 763 - Konstrukce suché výstavby | [5 empty] | 0
| 764 - Konstrukce klempířské | [5 empty] | 0
| 766 - Konstrukce truhlářské | [5 empty] | 0
| 767 - Konstrukce zámečnické | [5 empty] | 0
| 771 - Podlahy z dlaždic | [5 empty] | 0
| 781 - Dokončovací práce - obklady | [5 empty] | 0
| 782 - Dokončovací práce - obklady z kamene | [5 empty] | 0
| 783 - Dokončovací práce - nátěry | [5 empty] | 0
| 784 - Dokončovací práce - malby a tapety | [5 empty] | 0
| HZS - Hodinové zúčtovací sazby | [5 empty] | 0
| VRN - Vedlejší rozpočtové náklady | [5 empty] | 0
| VRN3 - Zařízení staveniště | [5 empty] | 0
| VRN4 - Inženýrská činnost | [5 empty] | 0
| VRN6 - Územní vlivy | [5 empty] | 0
| VRN7 - Provozní vlivy | [5 empty] | 0
| VRN9 - Ostatní náklady | [5 empty] | 0
SOUPIS PRACÍ
Stavba:
Statické zajištění telefonní ústředny
Místo: |  |  | Malinovského nám.3,Brno |  |  | Datum: | 17. 3. 2021
Zadavatel: |  |  | SmBrno,Dominikán.nám.1,Brno |  |  | Projektant: | ing.arch.R.Ševčík
Uchazeč: |  |  | Vyplň údaj |  |  | Zpracovatel: | R.Volková
PČ | Typ | Kód | Popis | MJ | Množství | J.cena [CZK] | Cena celkem [CZK] | Cenová soustava |  |  | DPH | J. Nh [h] | Nh celkem [h] | J. hmotnost [t] | Hmotnost celkem [t] | J. suť [t] | Suť Celkem [t]
Náklady soupisu celkem | [6 empty] | 0 | [5 empty] | 0 |  | 24.3858 |  | 24.9879 |  | D | -1 | [10 empty] | 0
| D | HSV | Práce a dodávky HSV |  |  |  | 0 | [5 empty] | 0 |  | 18.1735 |  | 19.5416 | 1 | D | 0 |  |  |  | ROZPOCET | [6 empty] | 0
| D | 1 | Zemní práce |  |  |  | 0 | [5 empty] | 0 |  | 0.017 |  | 1.74 | 1 | D | 1 |  |  |  | ROZPOCET | [6 empty] | 0
1 | K | 113106121 | BP 18-Rozebrání okapového chodníku z betonové dlažby 500/500/50mm | m2 | 3 |  | 0 | CS ÚRS 2021 02 |  |  | základní |  | 0 | 0 | 0 | 0.255 | 0.765 | 4 | K | 2 |  |  |  | ROZPOCET | 0 | 0 | 0 | 0 | 0 | 1 | 0 | 4 | -687830085
2 | K | 113107031R | BP 18-Odstranění podkladu-KSC-kamenivo stmelené cementem tl. 150 mm-okapový chodník | m2 | 3 |  | 0 |  |  |  | základní |  | 0 | 0 | 0 | 0.325 | 0.975 | 4 | K | 2 |  |  |  | ROZPOCET | 0 | 0 | 0 | 0 | 0 | 1 | 0 | 4 | -1535917918
3 | K | 121-pc 1 | Zatravnění stávajícího trávníku po provedení rekonstrukce | m2 | 7 |  | 0 |  |  |  | základní |  | 0 | 0 | 0 | 0 | 0 | 4 | K | 2 |  |  |  | ROZPOCET | 0 | 0 | 0 | 0 | 0 | 1 | 0 | 4 | 2094881688
| VV |  | 7*1 |  | 7 | [13 empty] | VV | 2 | 2 | True | 1 | ROZPOCET
4 | K | 121-pc 2 | Před odstraněním dlážděné plochy budou zaměřeny a vytzyčeny veškeré vnitroareálové a inž.sítě -nutno práce provádět opatrně | sada | 1 |  | 0 |  |  |  | základní |  | 0 | 0 | 0 | 0 | 0 | 4 | K | 2 |  |  |  | ROZPOCET | 0 | 0 | 0 | 0 | 0 | 1 | 0 | 4 | 1447212462
| VV |  | 1 |  | 1 | [13 empty] | VV | 2 | 2 | True | 1 | ROZPOCET
5 | K | 132354201 | Hloubení zapažených rýh š do 2000 mm v hornině třídy těžitelnosti II, skupiny 4 objem do 20 m3 | m3 | 8.1 |  | 0 | CS ÚRS 2021 02 |  |  | základní |  | 0 | 0 | 0 | 0 | 0 | 4 | K | 2 |  |  |  | ROZPOCET | 0 | 0 | 0 | 0 | 0 | 1 | 0 | 4 | -1233682193
6 | K | 151101102 | Zřízení příložného pažení a rozepření stěn rýh hl do 4 m | m2 | 20 |  | 0 | CS ÚRS 2021 02 |  |  | základní |  | 0 | 0.00085 | 0.017 | 0 | 0 | 4 | K | 2 |  |  |  | ROZPOCET | 0 | 0 | 0 | 0 | 0 | 1 | 0 | 4 | -16609921
7 | K | 151101112 | Odstranění příložného pažení a rozepření stěn rýh hl do 4 m | m2 | 20 |  | 0 | CS ÚRS 2021 02 |  |  | základní |  | 0 | 0 | 0 | 0 | 0 | 4 | K | 2 |  |  |  | ROZPOCET | 0 | 0 | 0 | 0 | 0 | 1 | 0 | 4 | 1810146923
8 | K | 162751117 | Vodorovné přemístění do 10000 m výkopku/sypaniny z horniny třídy těžitelnosti I, skupiny 1 až 3 | m3 | 8.1 |  | 0 | CS ÚRS 2021 02 |  |  | základní |  | 0 | 0 | 0 | 0 | 0 | 4 | K | 2 |  |  |  | ROZPOCET | 0 | 0 | 0 | 0 | 0 | 1 | 0 | 4 | 600339834
9 | K | 167111102 | Nakládání výkopku z hornin třídy těžitelnosti II, skupiny 4 a 5 ručně | m3 | 8.1 |  | 0 | CS ÚRS 2021 02 |  |  | základní |  | 0 | 0 | 0 | 0 | 0 | 4 | K | 2 |  |  |  | ROZPOCET | 0 | 0 | 0 | 0 | 0 | 1 | 0 | 4 | 1815455921
10 | K | 174151101 | Zásyp jam, šachet rýh nebo kolem objektů sypaninou se zhutněním | m3 | 8.1 |  | 0 | CS ÚRS 2021 02 |  |  | základní |  | 0 | 0 | 0 | 0 | 0 | 4 | K | 2 |  |  |  | ROZPOCET | 0 | 0 | 0 | 0 | 0 | 1 | 0 | 4 | 103162328
| D | 2 | Zakládání |  |  |  | 0 | [5 empty] | 0 |  | 4.5113 |  | 0 | 1 | D | 1 |  |  |  | ROZPOCET | [6 empty] | 0
11 | K | 224311114 | Vrty maloprofilové D přes 93 do 156 mm úklon do 45° hl 0 až 25 m hornina III a IV | m | 39 |  | 0 | CS ÚRS 2021 02 |  |  | základní |  | 0 | 0.00032 | 0.01248 | 0 | 0 | 4 | K | 2 |  |  |  | ROZPOCET | 0 | 0 | 0 | 0 | 0 | 1 | 0 | 4 | -820564560
12 | K | 281601111 | Injektování vrtů nízkotlaké vzestupné s jednoduchým obturátorem tlakem do 0,6 MPa | hod | 4 |  | 0 | CS ÚRS 2021 02 |  |  | základní |  | 0 | 4e-05 | 0.00016 | 0 | 0 | 4 | K | 2 |  |  |  | ROZPOCET | 0 | 0 | 0 | 0 | 0 | 1 | 0 | 4 | -1692272456
13 | K | 282602113 | Injektování povrchové vysokotlaké s dvojitým obturátorem mikropilot a kotev tlakem přes 2 do 4,5 MPa | hod | 4 |  | 0 | CS ÚRS 2021 02 |  |  | základní |  | 0 | 0.00015 | 0.0006 | 0 | 0 | 4 | K | 2 |  |  |  | ROZPOCET | 0 | 0 | 0 | 0 | 0 | 1 | 0 | 4 | -1964522135
14 | M | 58522150 | cement portlandský směsný CEM II 32,5MPa | t | 2 |  | 0 | CS ÚRS 2021 02 |  |  | základní |  | 0 | 1 | 2 | 0 | 0 | 8 | M | 2 |  |  |  | ROZPOCET | 0 | 0 | 0 | 0 | 0 | 1 | 0 | 4 | 1136007961
15 | M | 585pc 1 | Hlavy MP-vYbourání,osazení,zapravení dle PD | kus | 6 |  | 0 |  |  |  | základní |  | 0 | 0 | 0 | 0 | 0 | 8 | M | 2 |  |  |  | ROZPOCET | 0 | 0 | 0 | 0 | 0 | 1 | 0 | 4 | 1963360590
16 | K | 283111111 | Zřízení trubkových mikropilot svislých část hladká D přes 60 do 80 mm | m | 24 |  | 0 | CS ÚRS 2021 02 |  |  | základní |  | 0 | 0.03285 | 0.7884 | 0 | 0 | 4 | K | 2 |  |  |  | ROZPOCET | 0 | 0 | 0 | 0 | 0 | 1 | 0 | 4 | 1525043126
17 | K | 283111121 | Zřízení trubkových mikropilot svislých část manžetová D přes 60 do 80 mm | m | 24 |  | 0 | CS ÚRS 2021 02 |  |  | základní |  | 0 | 0.03285 | 0.7884 | 0 | 0 | 4 | K | 2 |  |  |  | ROZPOCET | 0 | 0 | 0 | 0 | 0 | 1 | 0 | 4 | -1140281175
18 | M | 14011048 | trubka ocelová bezešvá hladká jakost 11 353 76x10mm | m | 56.1 |  | 0 | CS ÚRS 2021 02 |  |  | základní |  | 0 | 0.0148 | 0.83028 | 0 | 0 | 8 | M | 2 |  |  |  | ROZPOCET | 0 | 0 | 0 | 0 | 0 | 1 | 0 | 4 | 739819556
| VV |  | 51*1,1 'Přepočtené koeficientem množství |  | 56.1 | [13 empty] | VV | 2 | 2 | False | 1 | ROZPOCET
19 | K | 283131111 | Zřízení hlavy mikropilot namáhaných tlakem i tahem D přes 60 do 80 mm | kus | 6 |  | 0 | CS ÚRS 2021 02 |  |  | základní |  | 0 | 0.00051 | 0.00306 | 0 | 0 | 4 | K | 2 |  |  |  | ROZPOCET | 0 | 0 | 0 | 0 | 0 | 1 | 0 | 4 | 800315497
20 | M | 13021050 | tyč ocelová ohýbaná kruhová hladká jakost 10 216.0 výztuž do betonu D 6-8mm | t | 0.029 |  | 0 | CS ÚRS 2021 02 |  |  | základní |  | 0 | 1 | 0.029 | 0 | 0 | 8 | M | 2 |  |  |  | ROZPOCET | 0 | 0 | 0 | 0 | 0 | 1 | 0 | 4 | 1085466679
21 | M | 13511120 | ocel široká jakost S235JR 150x10mm | t | 0.007 |  | 0 | CS ÚRS 2021 02 |  |  | základní |  | 0 | 1 | 0.007 | 0 | 0 | 8 | M | 2 |  |  |  | ROZPOCET | 0 | 0 | 0 | 0 | 0 | 1 | 0 | 4 | 1128175057
22 | M | 13010820 | ocel profilová jakost S235JR (11 375) průřez U (UPN) 140 | t | 0.042 |  | 0 | CS ÚRS 2021 02 |  |  | základní |  | 0 | 1 | 0.042 | 0 | 0 | 8 | M | 2 |  |  |  | ROZPOCET | 0 | 0 | 0 | 0 | 0 | 1 | 0 | 4 | -976020159
23 | M | 24552549 | plastifikátor do malt tekutý | litr | 12 |  | 0 | CS ÚRS 2021 02 |  |  | základní |  | 0 | 0.00083 | 0.00996 | 0 | 0 | 8 | M | 2 |  |  |  | ROZPOCET | 0 | 0 | 0 | 0 | 0 | 1 | 0 | 4 | -2018294561
| D | 3 | Svislé a kompletní konstrukce |  |  |  | 0 | [5 empty] | 0 |  | 0.67682 |  | 0 | 1 | D | 1 |  |  |  | ROZPOCET | [6 empty] | 0
24 | K | 340238211 | Zazdívka otvorů v příčkách nebo stěnách plochy do 1 m2 cihlami plnými tl do 100 mm-dozdívky po výměně stupaček | m2 | 4.48 |  | 0 | CS ÚRS 2021 02 |  |  | základní |  | 0 | 0.12335 | 0.55261 | 0 | 0 | 4 | K | 2 |  |  |  | ROZPOCET | 0 | 0 | 0 | 0 | 0 | 1 | 0 | 4 | -1612438923
| VV |  | 4*0,4*2,8 |  | 4.48 | [13 empty] | VV | 2 | 2 | True | 1 | ROZPOCET
25 | K | 340-pc 1 | Zapravení drážek | sada | 1 |  | 0 |  |  |  | základní |  | 0 | 0.12335 | 0.12335 | 0 | 0 | 4 | K | 2 |  |  |  | ROZPOCET | 0 | 0 | 0 | 0 | 0 | 1 | 0 | 4 | 1869676142
| VV |  | 1 |  | 1 | [13 empty] | VV | 2 | 2 | True | 1 | ROZPOCET
26 | K | 341941001 | Nosné nebo spojovací svary tl do 10 mm ocelových doplňkových konstrukcí při montáži dílců | m | 1.8 |  | 0 | CS ÚRS 2021 02 |  |  | základní |  | 0 | 0.00048 | 0.000864 | 0 | 0 | 4 | K | 2 |  |  |  | ROZPOCET | 0 | 0 | 0 | 0 | 0 | 1 | 0 | 4 | 2122123321
| D | 4 | Vodorovné konstrukce |  |  |  | 0 | [5 empty] | 0 |  | 0 |  | 0 | 1 | D | 1 |  |  |  | ROZPOCET | [6 empty] | 0
27 | K | 451541111 | Lože pod potrubí otevřený výkop ze štěrkodrtě | m3 | 1 |  | 0 | CS ÚRS 2021 02 |  |  | základní |  | 0 | 0 | 0 | 0 | 0 | 4 | K | 2 |  |  |  | ROZPOCET | 0 | 0 | 0 | 0 | 0 | 1 | 0 | 4 | 1000270328
28 | K | 45231114 | Sedlové lože pod potrubí | m3 | 0.1 |  | 0 |  |  |  | základní |  | 0 | 0 | 0 | 0 | 0 | 4 | K | 2 |  |  |  | ROZPOCET | 0 | 0 | 0 | 0 | 0 | 1 | 0 | 4 | 104714946
| D | 5 | Komunikace pozemní |  |  |  | 0 | [5 empty] | 0 |  | 0.9185 |  | 0.925 | 1 | D | 1 |  |  |  | ROZPOCET | [6 empty] | 0
29 | K | 564801111 | Podklad ze štěrkodrtě ŠD tl 30 mm | m2 | 5 |  | 0 | CS ÚRS 2021 02 |  |  | základní |  | 0 | 0 | 0 | 0 | 0 | 4 | K | 2 |  |  |  | ROZPOCET | 0 | 0 | 0 | 0 | 0 | 1 | 0 | 4 | 105892233
30 | K | 772524811 | Demontáž dlažby z kamene k dalšímu použití z tvrdých kamenů kladených do drti | m2 | 5 |  | 0 | CS ÚRS 2021 02 |  |  | základní |  | 0 | 0 | 0 | 0.185 | 0.925 | 16 | K | 2 |  |  |  | ROZPOCET | 0 | 0 | 0 | 0 | 0 | 1 | 0 | 16 | 435678744
| VV |  | 1,0*5,0 |  | 5 | [13 empty] | VV | 2 | 2 | True | 1 | ROZPOCET
31 | K | 564871111 | Podklad ze štěrkodrtě ŠD fr.32/63 tl 250 mm | m2 | 5 |  | 0 | CS ÚRS 2021 02 |  |  | základní |  | 0 | 0 | 0 | 0 | 0 | 4 | K | 2 |  |  |  | ROZPOCET | 0 | 0 | 0 | 0 | 0 | 1 | 0 | 4 | -651123393
32 | K | 564-pol.1 | Zhutnění stávajícího terénu | m2 | 5 |  | 0 |  |  |  | základní |  | 0 | 0 | 0 | 0 | 0 | 4 | K | 2 |  |  |  | ROZPOCET | 0 | 0 | 0 | 0 | 0 | 1 | 0 | 4 | 1916953933
33 | K | 567122114 | Podklad ze směsi stmelené cementem SC C 8/10 (KSC I) tl 150 mm | m2 | 5 |  | 0 | CS ÚRS 2021 02 |  |  | základní |  | 0 | 0 | 0 | 0 | 0 | 4 | K | 2 |  |  |  | ROZPOCET | 0 | 0 | 0 | 0 | 0 | 1 | 0 | 4 | -541750612
34 | K | 591111111R | Kladení venkovní pojížděné kamenné dlažby do drceného kameniva fr.4/8 tl 50 mm-zpětné položení | m2 | 5 |  | 0 |  |  |  | základní |  | 0 | 0.1837 | 0.9185 | 0 | 0 | 4 | K | 2 |  |  |  | ROZPOCET | 0 | 0 | 0 | 0 | 0 | 1 | 0 | 4 | -1047488382
| D | 6 | Úpravy povrchů, podlahy a osazování výplní |  |  |  | 0 | [5 empty] | 0 |  | 10.2087 |  | 0 | 1 | D | 1 |  |  |  | ROZPOCET | [6 empty] | 0
35 | K | 611325122 | Vápenocementová štuková omítka rýh ve stropech šířky do 300 mm | m2 | 12 |  | 0 | CS ÚRS 2021 02 |  |  | základní |  | 0 | 0.04153 | 0.49836 | 0 | 0 | 4 | K | 2 |  |  |  | ROZPOCET | 0 | 0 | 0 | 0 | 0 | 1 | 0 | 4 | -29065898
| VV |  | 30*0,25+15*0,3 |  | 12 | [13 empty] | VV | 2 | 2 | True | 1 | ROZPOCET
36 | K | 611325402 | BP8-Oprava vnitřní vápenocementové hrubé omítky stropů v rozsahu plochy do 20% | m2 | 17.6 |  | 0 | CS ÚRS 2021 02 |  |  | základní |  | 0 | 0.0157 | 0.27632 | 0 | 0 | 4 | K | 2 |  |  |  | ROZPOCET | 0 | 0 | 0 | 0 | 0 | 1 | 0 | 4 | 78551351
| VV |  | 17,6"101" |  | 17.6 | [13 empty] | VV | 2 | 2 | True | 1 | ROZPOCET
37 | K | 612131121 | Penetrační disperzní nátěr vnitřních stěn nanášený ručně | m2 | 119.473 |  | 0 | CS ÚRS 2021 02 |  |  | základní |  | 0 | 0.00026 | 0.031063 | 0 | 0 | 4 | K | 2 |  |  |  | ROZPOCET | 0 | 0 | 0 | 0 | 0 | 1 | 0 | 4 | 1702408856
| VV |  | 75,05+43,262-8,55+3,825+5,886"viz otlučeni" |  | 119.473 | [13 empty] | VV | 2 | 2 | True | 1 | ROZPOCET
38 | K | 612135101 | Hrubá výplň rýh ve stěnách maltou jakékoli šířky rýhy | m2 | 12 |  | 0 | CS ÚRS 2021 02 |  |  | základní |  | 0 | 0.04 | 0.48 | 0 | 0 | 4 | K | 2 |  |  |  | ROZPOCET | 0 | 0 | 0 | 0 | 0 | 1 | 0 | 4 | 1727177100
| VV |  | 30*0,25+15*0,3 |  | 12 | [13 empty] | VV | 2 | 2 | True | 1 | ROZPOCET
39 | K | 612142001 | Potažení vnitřních stěn sklovláknitým pletivem vtlačeným do tenkovrstvé hmoty | m2 | 16.5 |  | 0 | CS ÚRS 2021 02 |  |  | základní |  | 0 | 0.00438 | 0.07227 | 0 | 0 | 4 | K | 2 |  |  |  | ROZPOCET | 0 | 0 | 0 | 0 | 0 | 1 | 0 | 4 | -823514789
| VV |  | 30,0*0,35+15*0,4 |  | 16.5 | [13 empty] | VV | 2 | 2 | True | 1 | ROZPOCET
40 | K | 612321141 | S4-Vápenocementová omítka štuková dvouvrstvá vnitřních stěn -podhoz,jádrová prodyšná minerální,štuková prodyšná minerální | m2 | 38.537 |  | 0 | CS ÚRS 2021 02 |  |  | základní |  | 0 | 0.01838 | 0.70831 | 0 | 0 | 4 | K | 2 |  |  |  | ROZPOCET | 0 | 0 | 0 | 0 | 0 | 1 | 0 | 4 | 954154542
| VV |  | 119,473-80,936 |  | 38.537 | [13 empty] | VV | 2 | 2 | True | 1 | ROZPOCET
41 | K | 612321121 | -S4-Vápenocementová omítka hladká jednovrstvá vnitřních stěn -podhoz.jádrová prodyšná minerální | m2 | 80.936 |  | 0 | CS ÚRS 2021 02 |  |  | základní |  | 0 | 0.0154 | 1.2464 | 0 | 0 | 4 | K | 2 |  |  |  | ROZPOCET | 0 | 0 | 0 | 0 | 0 | 1 | 0 | 4 | -1857968084
| VV |  | 75,05+5,886 |  | 80.936 | [13 empty] | VV | 2 | 2 | True | 1 | ROZPOCET
42 | K | 612321191 | Příplatek k vápenocementové omítce vnitřních stěn za každých dalších 5 mm tloušťky ručně | m2 | 119.473 |  | 0 | CS ÚRS 2021 02 |  |  | základní |  | 0 | 0.0079 | 0.94384 | 0 | 0 | 4 | K | 2 |  |  |  | ROZPOCET | 0 | 0 | 0 | 0 | 0 | 1 | 0 | 4 | 1197582293
43 | K | 612325302 | Vápenocementová štuková omítka ostění nebo nadpraží | m2 | 1.7 |  | 0 | CS ÚRS 2021 02 |  |  | základní |  | 0 | 0.03358 | 0.057086 | 0 | 0 | 4 | K | 2 |  |  |  | ROZPOCET | 0 | 0 | 0 | 0 | 0 | 1 | 0 | 4 | 474376595
| VV |  | "101"(1,0+1,2*2)*0,25*2 |  | 1.7 | [13 empty] | VV | 2 | 2 | True | 1 | ROZPOCET
44 | K | 61282R4 | S1,2,3-podkladní podhoz minerální prodyšný,dif.otevř.(např.Sana Bond Prohoz)-sítový postřik 50% pokrytí plochy | m2 | 15.87 |  | 0 |  |  |  | základní |  | 0 | 0.0045 | 0.071415 | 0 | 0 | 16 | K | 2 |  |  |  | ROZPOCET | 0 | 0 | 0 | 0 | 0 | 1 | 0 | 16 | 1950931142
| VV |  | 3,75+3,57+8,55 |  | 15.87 | [13 empty] | VV | 2 | 2 | True | 1 | ROZPOCET
45 | K | 612821011 | S1-3-Vnitřní sanační jádrová omítka pro vlhké a zasolené zdivo s tepelně izol.vlastnostmí,jednovrstvá,jednokomponetní (např. Sana Bond EX)tl.25 | m2 | 18.87 |  | 0 | CS ÚRS 2021 02 |  |  | základní |  | 0 | 0.03 | 0.5661 | 0 | 0 | 4 | K | 2 |  |  |  | ROZPOCET | 0 | 0 | 0 | 0 | 0 | 1 | 0 | 4 | 956511961
| VV |  | 1,8*(3,15+0,6)"103" |  | 6.75 | [13 empty] | VV | 2 | 2 | True | 0 | ROZPOCET
| VV |  | "101"(5,36+0,34)*1,5 |  | 8.55 | [13 empty] | VV | 2 | 2 | True | 0 | ROZPOCET
| VV |  | "103"3,57 |  | 3.57 | [13 empty] | VV | 2 | 2 | True | 0 | ROZPOCET
| VV |  | Součet |  | 18.87 | [13 empty] | VV | 2 | 4 | True | 1 | ROZPOCET
46 | K | 612821012 | S2,3-Vnitřní sanační štuková omítka pro vlhké a zasolené zdivo vodoodpudivámdifuzně propustná (např. SanaBond Štuk) | m2 | 12.113 |  | 0 | CS ÚRS 2021 02 |  |  | základní |  | 0 | 0.0345 | 0.4179 | 0 | 0 | 4 | K | 2 |  |  |  | ROZPOCET | 0 | 0 | 0 | 0 | 0 | 1 | 0 | 4 | 479869558
| VV |  | (3,15+0,6)*0,95"103" |  | 3.563 | [13 empty] | VV | 2 | 2 | True | 0 | ROZPOCET
| VV |  | 8,55"101" |  | 8.55 | [13 empty] | VV | 2 | 2 | True | 0 | ROZPOCET
| VV |  | Součet |  | 12.113 | [13 empty] | VV | 2 | 4 | True | 1 | ROZPOCET
47 | K | 622325209 | BP16-X3-Oprava vnější-špric minerální,jádrová minerální+ štukové omítky minerální v rozsahu do 100%-lokální doplnění otlučených omítek a doplnění kolem trhlin v šířce cca 0,5m | m2 | 15 |  | 0 | CS ÚRS 2021 02 |  |  | základní |  | 0 | 0.04218 | 0.6327 | 0 | 0 | 4 | K | 2 |  |  |  | ROZPOCET | 0 | 0 | 0 | 0 | 0 | 1 | 0 | 4 | 946550921
| VV |  | 15 |  | 15 | [13 empty] | VV | 2 | 2 | True | 1 | ROZPOCET
48 | K | 628195001 | BP16-Očištění zdiva oprav ručně-přístavek + hlavní budova | m2 | 43.5 |  | 0 | CS ÚRS 2021 02 |  |  | základní |  | 0 | 0 | 0 | 0 | 0 | 4 | K | 2 |  |  |  | ROZPOCET | 0 | 0 | 0 | 0 | 0 | 1 | 0 | 4 | -1989338255
| VV |  | 28,500+15,0 |  | 43.5 | [13 empty] | VV | 2 | 2 | True | 1 | ROZPOCET
49 | K | 631312141 | Doplnění rýh v dosavadních mazaninách betonem prostým | m3 | 0.12 |  | 0 | CS ÚRS 2021 02 |  |  | základní |  | 0 | 2.2563 | 0.27076 | 0 | 0 | 4 | K | 2 |  |  |  | ROZPOCET | 0 | 0 | 0 | 0 | 0 | 1 | 0 | 4 | 1730454858
| VV |  | 0,3*0,4*1,0 |  | 0.12 | [13 empty] | VV | 2 | 2 | True | 1 | ROZPOCET
50 | K | 632-pc 2 | D.1.1-11-P2-vyrovnávací cementová stěrka včetně očištění betonové mazaniny po demontáži dlažby | m2 | 29.8 |  | 0 |  |  |  | základní |  | 0 | 0.0567 | 1.6897 | 0 | 0 | 4 | K | 2 |  |  |  | ROZPOCET | 0 | 0 | 0 | 0 | 0 | 1 | 0 | 4 | 1570671615
| VV |  | "102-7"5,3+7,8+1,3+1,3+10,6+3,5 |  | 29.8 | [13 empty] | VV | 2 | 2 | True | 1 | ROZPOCET
51 | K | 632-pc 3 | D.1.1-05-DM4-demontáž a zpětná montáž části podlahy kolem stěny se sanační omítkou v š.0,75m a dl.5,36m | m2 | 4.02 |  | 0 |  |  |  | základní |  | 0 | 0.0567 | 0.22793 | 0 | 0 | 4 | K | 2 |  |  |  | ROZPOCET | 0 | 0 | 0 | 0 | 0 | 1 | 0 | 4 | 1880738243
| VV |  | "101"0,75*5,36 |  | 4.02 | [13 empty] | VV | 2 | 2 | True | 1 | ROZPOCET
52 | K | 632-pc 4 | Obetonování roznášecího U.č.140 dl.60mm-pro vrty | m2 | 1.44 |  | 0 |  |  |  | základní |  | 0 | 0.0567 | 0.081648 | 0 | 0 | 4 | K | 2 |  |  |  | ROZPOCET | 0 | 0 | 0 | 0 | 0 | 1 | 0 | 4 | -1975084261
| VV |  | 0,8*0,3*6 |  | 1.44 | [13 empty] | VV | 2 | 2 | True | 1 | ROZPOCET
53 | K | 635111241R | X5-KSC kamenivo stmelené cementem ve spádu 2% od objektu tl.150mm | m2 | 3 |  | 0 |  |  |  | základní |  | 0 | 0.3 | 0.9 | 0 | 0 | 4 | K | 2 |  |  |  | ROZPOCET | 0 | 0 | 0 | 0 | 0 | 1 | 0 | 4 | 930214974
54 | K | 637211112 | X5-Okapový chodník z betonových dlaždic 500/500 tl 60 mm na MC 10 | m2 | 3 |  | 0 | CS ÚRS 2021 02 |  |  | základní |  | 0 | 0.34563 | 1.0369 | 0 | 0 | 4 | K | 2 |  |  |  | ROZPOCET | 0 | 0 | 0 | 0 | 0 | 1 | 0 | 4 | 1009947416
| VV |  | 6,0*0,5 |  | 3 | [13 empty] | VV | 2 | 2 | True | 1 | ROZPOCET
| D | 8 | Trubní vedení |  |  |  | 0 | [5 empty] | 0 |  | 0.72849 |  | 0 | 1 | D | 1 |  |  |  | ROZPOCET | [6 empty] | 0
55 | K | 83735411 | Propojení stávajícího potrubí DN 200 | kus | 1 |  | 0 |  |  |  | základní |  | 0 | 0.23691 | 0.23691 | 0 | 0 | 4 | K | 2 |  |  |  | ROZPOCET | 0 | 0 | 0 | 0 | 0 | 1 | 0 | 4 | 7911521
56 | K | 899623151 | Obetonování potrubí nebo zdiva stok betonem prostým tř. C 16/20 otevřený výkop | m3 | 1 |  | 0 | CS ÚRS 2021 02 |  |  | základní |  | 0 | 0 | 0 | 0 | 0 | 4 | K | 2 |  |  |  | ROZPOCET | 0 | 0 | 0 | 0 | 0 | 1 | 0 | 4 | -495807341
57 | K | 899643111 | Bednění pro obetonování potrubí otevřený výkop | m2 | 3.2 |  | 0 | CS ÚRS 2021 02 |  |  | základní |  | 0 | 0.00402 | 0.012864 | 0 | 0 | 4 | K | 2 |  |  |  | ROZPOCET | 0 | 0 | 0 | 0 | 0 | 1 | 0 | 4 | -1856164914
58 | K | 452384111 | Podkladní pražce z betonu prostého tř. C 12/15 otevřený výkop pod potrubí | ks | 8 |  | 0 | CS ÚRS 2021 02 |  |  | základní |  | 0 | 0.05783 | 0.46264 | 0 | 0 | 4 | K | 2 |  |  |  | ROZPOCET | 0 | 0 | 0 | 0 | 0 | 1 | 0 | 4 | 1330000436
59 | K | 899-pc 1 | Zabezp.konců kanal.potrubí do DN 300 | sada | 1 |  | 0 |  |  |  | základní |  | 0 | 0.00402 | 0.00402 | 0 | 0 | 4 | K | 2 |  |  |  | ROZPOCET | 0 | 0 | 0 | 0 | 0 | 1 | 0 | 4 | -1007572177
60 | K | 899-pc 2 | Trouby kameninové kanalizační DN 200 | m | 3 |  | 0 |  |  |  | základní |  | 0 | 0.00402 | 0.01206 | 0 | 0 | 4 | K | 2 |  |  |  | ROZPOCET | 0 | 0 | 0 | 0 | 0 | 1 | 0 | 4 | 101133928
| D | 9 | Ostatní konstrukce a práce, bourání |  |  |  | 0 | [5 empty] | 0 |  | 1.1127 |  | 16.8766 | 1 | D | 1 |  |  |  | ROZPOCET | [6 empty] | 0
61 | K | 941211111 | Montáž lešení řadového rámového lehkého zatížení do 200 kg/m2 š přes 0,6 do 0,9 m v do 10 m | m2 | 33 |  | 0 | CS ÚRS 2021 02 |  |  | základní |  | 0 | 0 | 0 | 0 | 0 | 4 | K | 2 |  |  |  | ROZPOCET | 0 | 0 | 0 | 0 | 0 | 1 | 0 | 4 | -143779616
62 | K | 941211211 | Příplatek k lešení řadovému rámovému lehkému š 0,9 m v přes 10 do 25 m za první a ZKD den použití | m2 | 330 |  | 0 | CS ÚRS 2021 02 |  |  | základní |  | 0 | 0 | 0 | 0 | 0 | 4 | K | 2 |  |  |  | ROZPOCET | 0 | 0 | 0 | 0 | 0 | 1 | 0 | 4 | 686634803
| VV |  | 33*10 'Přepočtené koeficientem množství |  | 330 | [13 empty] | VV | 2 | 2 | False | 1 | ROZPOCET
63 | K | 941211811 | Demontáž lešení řadového rámového lehkého zatížení do 200 kg/m2 š přes 0,6 do 0,9 m v do 10 m | m2 | 33 |  | 0 | CS ÚRS 2021 02 |  |  | základní |  | 0 | 0 | 0 | 0 | 0 | 4 | K | 2 |  |  |  | ROZPOCET | 0 | 0 | 0 | 0 | 0 | 1 | 0 | 4 | 1732677542
64 | K | 962031132 | BP17-Bourání příček z cihel pálených na MVC tl do 100 mm-u stoupaček | m2 | 3.36 |  | 0 | CS ÚRS 2021 02 |  |  | základní |  | 0 | 0 | 0 | 0.131 | 0.44016 | 4 | K | 2 |  |  |  | ROZPOCET | 0 | 0 | 0 | 0 | 0 | 1 | 0 | 4 | -157189759
| VV |  | 0,3*2,8*4 |  | 3.36 | [13 empty] | VV | 2 | 2 | True | 1 | ROZPOCET
65 | K | 952901111 | Vyčištění budov bytové a občanské výstavby při výšce podlaží do 4 m | m2 | 77.4 |  | 0 | CS ÚRS 2021 02 |  |  | základní |  | 0 | 4e-05 | 0.003096 | 0 | 0 | 4 | K | 2 |  |  |  | ROZPOCET | 0 | 0 | 0 | 0 | 0 | 1 | 0 | 4 | -2054359426
| VV |  | 17,6+5,3+7,8+2,6+10,6+3,5+30 |  | 77.4 | [13 empty] | VV | 2 | 2 | True | 1 | ROZPOCET
66 | K | 965042121 | BP4-Bourání schodku v.100mm z mazanin betonových pl do 1 m2 | m3 | 0.06 |  | 0 | CS ÚRS 2021 02 |  |  | základní |  | 0 | 0 | 0 | 2.2 | 0.132 | 4 | K | 2 |  |  |  | ROZPOCET | 0 | 0 | 0 | 0 | 0 | 1 | 0 | 4 | 1250962549
| VV |  | 0,6*0,1 |  | 0.06 | [13 empty] | VV | 2 | 2 | True | 1 | ROZPOCET
67 | K | 965081213 | BP3-Bourání podlah z dlaždic keramických tl do 10 mm plochy přes 1 m2 | m2 | 30.05 |  | 0 | CS ÚRS 2021 02 |  |  | základní |  | 0 | 0 | 0 | 0.035 | 1.0518 | 4 | K | 2 |  |  |  | ROZPOCET | 0 | 0 | 0 | 0 | 0 | 1 | 0 | 4 | -1893120736
| VV |  | "102-7"5,3+7,3+1,3+1,3+11,35+3,5 |  | 30.05 | [13 empty] | VV | 2 | 2 | True | 1 | ROZPOCET
68 | K | 965082923 | BP12-Odstranění kameniva fr.4/8 pod podlahami tl do 100 mm pl přes 2 m2 | m3 | 0.15 |  | 0 | CS ÚRS 2021 02 |  |  | základní |  | 0 | 0 | 0 | 1.4 | 0.21 | 4 | K | 2 |  |  |  | ROZPOCET | 0 | 0 | 0 | 0 | 0 | 1 | 0 | 4 | 998811732
| VV |  | 5*0,03 |  | 0.15 | [13 empty] | VV | 2 | 2 | True | 1 | ROZPOCET
69 | K | 965082933 | BP12-Odstranění kameniva fr.32/63 tl.200mm přes 2m2 | m3 | 1 |  | 0 | CS ÚRS 2021 02 |  |  | základní |  | 0 | 0 | 0 | 1.4 | 1.4 | 4 | K | 2 |  |  |  | ROZPOCET | 0 | 0 | 0 | 0 | 0 | 1 | 0 | 4 | -1438242202
| VV |  | 5,000*0,2 |  | 1 | [13 empty] | VV | 2 | 2 | True | 1 | ROZPOCET
70 | K | 968062374 | BP13-Vybourání dřevěných rámů oken zdvojených včetně křídel pl do 1 m2 včetně vni parapetu(ocelové mříže ponechat) | m2 | 2.218 |  | 0 | CS ÚRS 2021 02 |  |  | základní |  | 0 | 0 | 0 | 0.048 | 0.10646 | 4 | K | 2 |  |  |  | ROZPOCET | 0 | 0 | 0 | 0 | 0 | 1 | 0 | 4 | -1568622041
| VV |  | 0,94*1,18*2 |  | 2.218 | [13 empty] | VV | 2 | 2 | True | 1 | ROZPOCET
71 | K | 96806245 | BP7-Vyvěšení dřevěných dveřních křídel pl do 2 m2 | m2 | 1.576 |  | 0 |  |  |  | základní |  | 0 | 0 | 0 | 0.088 | 0.13869 | 4 | K | 2 |  |  |  | ROZPOCET | 0 | 0 | 0 | 0 | 0 | 1 | 0 | 4 | 2033577182
| VV |  | 0,8*1,97 |  | 1.576 | [13 empty] | VV | 2 | 2 | True | 1 | ROZPOCET
72 | K | 965-pc 1 | BP11-Demontáž 2 zásobníků na mýdlo,2 vysoušečů rukou,3 zásobníků na papír, 2 větracích mřížek, 2 zrcadel,2 madel | sada | 1 |  | 0 |  |  |  | základní |  | 0 | 0 | 0 | 0.055 | 0.055 | 4 | K | 2 |  |  |  | ROZPOCET | 0 | 0 | 0 | 0 | 0 | 1 | 0 | 4 | 1342094539
| VV |  | "102-7"1 |  | 1 | [13 empty] | VV | 2 | 2 | True | 1 | ROZPOCET
73 | K | 968062455 | BP6-Vybourání dřevěných dveřních zárubní pl do 2 m2 | m2 | 2.55 |  | 0 | CS ÚRS 2021 02 |  |  | základní |  | 0 | 0 | 0 | 0.088 | 0.2244 | 4 | K | 2 |  |  |  | ROZPOCET | 0 | 0 | 0 | 0 | 0 | 1 | 0 | 4 | 396734197
| VV |  | 0,75*1,7+0,75*1,7 |  | 2.55 | [13 empty] | VV | 2 | 2 | True | 1 | ROZPOCET
74 | K | 968072455 | BP1-Vybourání kovových dveřních zárubní pl do 2 m2 | m2 | 2.4 |  | 0 | CS ÚRS 2021 02 |  |  | základní |  | 0 | 0 | 0 | 0.076 | 0.1824 | 4 | K | 2 |  |  |  | ROZPOCET | 0 | 0 | 0 | 0 | 0 | 1 | 0 | 4 | 1303276206
| VV |  | 0,6*2,0*2 |  | 2.4 | [13 empty] | VV | 2 | 2 | True | 1 | ROZPOCET
75 | K | 974042584R | BP10-Vysekání rýh v podlaze z betonové mazaniny hl 300-500mm, š 300 mm | m | 1 |  | 0 |  |  |  | základní |  | 0 | 0 | 0 | 0.165 | 0.165 | 4 | K | 2 |  |  |  | ROZPOCET | 0 | 0 | 0 | 0 | 0 | 1 | 0 | 4 | 397683711
76 | K | 974049155 | Vysekání rýh v betonových zdech hl 80 mm š do 200 mm-pro vložení U.č.140 dl.600mm-pro vrty | m | 4.8 |  | 0 | CS ÚRS 2021 02 |  |  | základní |  | 0 | 0 | 0 | 0.046 | 0.2208 | 4 | K | 2 |  |  |  | ROZPOCET | 0 | 0 | 0 | 0 | 0 | 1 | 0 | 4 | 1352547355
| VV |  | 0,8*6 |  | 4.8 | [13 empty] | VV | 2 | 2 | True | 1 | ROZPOCET
77 | K | 977151123 | Jádrové vrty diamantovými korunkami do stavebních materiálů D přes 130 do 150 mm | m | 9 |  | 0 | CS ÚRS 2021 02 |  |  | základní |  | 0 | 0.00147 | 0.01323 | 0.039 | 0.351 | 4 | K | 2 |  |  |  | ROZPOCET | 0 | 0 | 0 | 0 | 0 | 1 | 0 | 4 | 1328729860
78 | K | 977-R1 | Hrubé zapravení trhlin a hel.výztuže | m | 27.6 |  | 0 |  |  |  | základní |  | 0 | 0.00147 | 0.040572 | 0.0039 | 0.10764 | 4 | K | 2 |  |  |  | ROZPOCET | 0 | 0 | 0 | 0 | 0 | 1 | 0 | 4 | -1666550835
79 | K | 978011141 | BP8-Otlučení (osekání) vnitřní vápenné nebo vápenocementové omítky stropů v rozsahu do 20 % | m2 | 17.6 |  | 0 | CS ÚRS 2021 02 |  |  | základní |  | 0 | 0 | 0 | 0.01 | 0.176 | 4 | K | 2 |  |  |  | ROZPOCET | 0 | 0 | 0 | 0 | 0 | 1 | 0 | 4 | 75772000
80 | K | 978013191 | BP3,8,9-Otlučení (osekání) vnitřní vápenné nebo vápenocementové omítky stěn v rozsahu do 100 % | m2 | 128.023 |  | 0 | CS ÚRS 2021 02 |  |  | základní |  | 0 | 0 | 0 | 0.046 | 5.8891 | 4 | K | 2 |  |  |  | ROZPOCET | 0 | 0 | 0 | 0 | 0 | 1 | 0 | 4 | -840585593
| VV |  | 75,05"BP3" |  | 75.05 | [13 empty] | VV | 2 | 2 | True | 0 | ROZPOCET
| VV |  | "BP8-101"(3,24+5,36)*2*2,6-0,94*1,18*2-1,35*2,6+(0,94+1,18*2)*0,25*2+(1,35+2,6*2)*0,4 |  | 43.262 | [13 empty] | VV | 2 | 2 | True | 0 | ROZPOCET
| VV |  | "103"(3,15+0,6)*(2,72-1,7) |  | 3.825 | [13 empty] | VV | 2 | 2 | True | 0 | ROZPOCET
| VV |  | "BP9"(8,12+9,5+4,3+4,3+12,5+6,56)*0,13 |  | 5.886 | [13 empty] | VV | 2 | 2 | True | 0 | ROZPOCET
| VV |  | Součet |  | 128.023 | [13 empty] | VV | 2 | 4 | True | 1 | ROZPOCET
81 | K | 978015391 | BP16-Otlučení (osekání) vnější vápenné nebo vápenocementové omítky stupně členitosti 1 a 2 do 100%-lokální | m2 | 15 |  | 0 | CS ÚRS 2021 02 |  |  | základní |  | 0 | 0 | 0 | 0.059 | 0.885 | 4 | K | 2 |  |  |  | ROZPOCET | 0 | 0 | 0 | 0 | 0 | 1 | 0 | 4 | -764271271
82 | K | 978059541 | BP3-Odsekání a odebrání obkladů stěn z vnitřních obkládaček plochy přes 1 m2 | m2 | 75.05 |  | 0 | CS ÚRS 2021 02 |  |  | základní |  | 0 | 0 | 0 | 0.068 | 5.1034 | 4 | K | 2 |  |  |  | ROZPOCET | 0 | 0 | 0 | 0 | 0 | 1 | 0 | 4 | -1972746374
| VV |  | "102-7"13,56+15,87+6,89+6,89+20,88+10,96 |  | 75.05 | [13 empty] | VV | 2 | 2 | True | 1 | ROZPOCET
83 | K | 985141112 | Vyčištění trhlin a dutin ve zdivu š do 30 mm hl přes 150 do 300 mm | m | 15 |  | 0 | CS ÚRS 2021 02 |  |  | základní |  | 0 | 0 | 0 | 0 | 0 | 4 | K | 2 |  |  |  | ROZPOCET | 0 | 0 | 0 | 0 | 0 | 1 | 0 | 4 | -1904427265
84 | K | 985421112 | Injektáž trhlin š 2 mm v cihelném zdivu tl přes 300 do 450 mm aktivovanou cementovou maltou včetně vrtů | m | 15 |  | 0 | CS ÚRS 2021 02 |  |  | základní |  | 0 | 0.00446 | 0.0669 | 0 | 0 | 4 | K | 2 |  |  |  | ROZPOCET | 0 | 0 | 0 | 0 | 0 | 1 | 0 | 4 | -1603723175
85 | K | 985441213 | Přídavná šroubovitá nerezová výztuž 1 táhlo D 8 mm v drážce v cihelném zdivu hl přes 70 do 120 mm | m | 12.6 |  | 0 | CS ÚRS 2021 02 |  |  | základní |  | 0 | 0.00229 | 0.028854 | 0.003 | 0.0378 | 4 | K | 2 |  |  |  | ROZPOCET | 0 | 0 | 0 | 0 | 0 | 1 | 0 | 4 | 401583362
86 | K | 985-pc 2 | Statika-Sanace trhlin na stropě-proškrabou se trhliny,zbaví nečistot,napenetrují a vyplní vápenocem.směsí | m | 13 |  | 0 |  |  |  | základní |  | 0 | 0.02 | 0.26 | 0 | 0 | 4 | K | 2 |  |  |  | ROZPOCET | 0 | 0 | 0 | 0 | 0 | 1 | 0 | 4 | -1748502634
87 | K | 985-pc 3 | D.1.1-11-X2-zednické zapravení nestatických spar v.m.č.101-otlučení nesoudr.omítky,očištění spar,penetrace,zatmelení,doplnění omítky | m | 20 |  | 0 |  |  |  | základní |  | 0 | 0.02 | 0.4 | 0 | 0 | 4 | K | 2 |  |  |  | ROZPOCET | 0 | 0 | 0 | 0 | 0 | 1 | 0 | 4 | -58472710
88 | K | 985-pc 4 | D.1.1-11-X2-zednické zapravení nestatických spar v.m.č.101-exterier-otlučení nesoudr.omítky,očištění spar,penetrace,zatmelení,doplnění omítky | m | 15 |  | 0 |  |  |  | základní |  | 0 | 0.02 | 0.3 | 0 | 0 | 4 | K | 2 |  |  |  | ROZPOCET | 0 | 0 | 0 | 0 | 0 | 1 | 0 | 4 | -753348505
| D | 997 | Přesun sutě |  |  |  | 0 | [5 empty] | 0 |  | 0 |  | 0 | 1 | D | 1 |  |  |  | ROZPOCET | [6 empty] | 0
89 | K | 997013212 | Vnitrostaveništní doprava suti a vybouraných hmot pro budovy v do 9 m ručně | t | 24.988 |  | 0 | CS ÚRS 2021 02 |  |  | základní |  | 0 | 0 | 0 | 0 | 0 | 4 | K | 2 |  |  |  | ROZPOCET | 0 | 0 | 0 | 0 | 0 | 1 | 0 | 4 | -20492371
90 | K | 997013501 | Odvoz suti a vybouraných hmot na skládku nebo meziskládku do 1 km se složením | t | 24.988 |  | 0 | CS ÚRS 2021 02 |  |  | základní |  | 0 | 0 | 0 | 0 | 0 | 4 | K | 2 |  |  |  | ROZPOCET | 0 | 0 | 0 | 0 | 0 | 1 | 0 | 4 | 1703384205
91 | K | 997013509 | Příplatek k odvozu suti a vybouraných hmot na skládku ZKD 1 km přes 1 km | t | 599.712 |  | 0 | CS ÚRS 2021 02 |  |  | základní |  | 0 | 0 | 0 | 0 | 0 | 4 | K | 2 |  |  |  | ROZPOCET | 0 | 0 | 0 | 0 | 0 | 1 | 0 | 4 | -1746679657
| VV |  | 24,988*24 'Přepočtené koeficientem množství |  | 599.712 | [13 empty] | VV | 2 | 2 | False | 1 | ROZPOCET
92 | K | 997013601 | Poplatek za uložení na skládce (skládkovné) stavebního odpadu | t | 24.867 |  | 0 | CS ÚRS 2021 02 |  |  | základní |  | 0 | 0 | 0 | 0 | 0 | 4 | K | 2 |  |  |  | ROZPOCET | 0 | 0 | 0 | 0 | 0 | 1 | 0 | 4 | -235333027
| D | 998 | Přesun hmot |  |  |  | 0 | [5 empty] | 0 |  | 0 |  | 0 | 1 | D | 1 |  |  |  | ROZPOCET | [6 empty] | 0
93 | K | 998018001 | Přesun hmot ruční pro budovy v do 6 m | t | 18.102 |  | 0 | CS ÚRS 2021 02 |  |  | základní |  | 0 | 0 | 0 | 0 | 0 | 4 | K | 2 |  |  |  | ROZPOCET | 0 | 0 | 0 | 0 | 0 | 1 | 0 | 4 | 96293261
| D | PSV | Práce a dodávky PSV |  |  |  | 0 | [5 empty] | 0 |  | 6.2124 |  | 5.4463 | 2 | D | 0 |  |  |  | ROZPOCET | [6 empty] | 0
| D | 712 | Povlakové krytiny |  |  |  | 0 | [5 empty] | 0 |  | 0.013648 |  | 0.47626 | 2 | D | 1 |  |  |  | ROZPOCET | [6 empty] | 0
94 | K | 712400831 | BP14-Odstranění povlakové krytiny střech do 30° jednovrstvé | m2 | 20.036 |  | 0 | CS ÚRS 2021 02 |  |  | základní |  | 0 | 0 | 0 | 0.006 | 0.12022 | 16 | K | 2 |  |  |  | ROZPOCET | 0 | 0 | 0 | 0 | 0 | 1 | 0 | 16 | -355467052
95 | K | 712-pc 1 | X1-D.1.1-11-montáž-podkladní a separační struktur.rohož (např. DELTA TRELA) tl.8mm mech.kotvena | m2 | 23.736 |  | 0 |  |  |  | základní |  | 0 | 0 | 0 | 0.015 | 0.35604 | 16 | K | 2 |  |  |  | ROZPOCET | 0 | 0 | 0 | 0 | 0 | 1 | 0 | 16 | 177265707
| VV |  | (3,61+0,2)*(5,73+0,2+0,3) |  | 23.736 | [13 empty] | VV | 2 | 2 | True | 1 | ROZPOCET
96 | M | DRK.02202639 | DELTA TRELA (1,5mx30m) | m2 | 27.296 |  | 0 |  |  |  | základní |  | 0 | 0.0005 | 0.013648 | 0 | 0 | 32 | M | 2 |  |  |  | ROZPOCET | 0 | 0 | 0 | 0 | 0 | 1 | 0 | 16 | 1271949636
| VV |  | 23,736*1,15 |  | 27.296 | [13 empty] | VV | 2 | 2 | True | 1 | ROZPOCET
97 | K | 998712201 | Přesun hmot procentní pro krytiny povlakové v objektech v do 6 m | % |  |  | 0 | CS ÚRS 2021 02 |  |  | základní |  | 0 | 0 | 0 | 0 | 0 | 16 | K | 2 |  |  |  | ROZPOCET | 0 | 0 | 0 | 0 | 0 | 1 | 0 | 16 | -677930074
| D | 713 | Izolace tepelné |  |  |  | 0 | [5 empty] | 0 |  | 0.82744 |  | 0 | 2 | D | 1 |  |  |  | ROZPOCET | [6 empty] | 0
98 | K | 713111111 | Montáž izolace tepelné vrchem stropů volně kladenými rohožemi, pásy, dílci, deskami | m2 | 41.371 |  | 0 | CS ÚRS 2021 02 |  |  | základní |  | 0 | 0 | 0 | 0 | 0 | 16 | K | 2 |  |  |  | ROZPOCET | 0 | 0 | 0 | 0 | 0 | 1 | 0 | 16 | 1185100665
| VV |  | 3,61*5,73*2 |  | 41.371 | [13 empty] | VV | 2 | 2 | True | 1 | ROZPOCET
99 | M | 5915600R | deska tuhá z kamenné vlny hydrofobizované (např.ROOCFROCK 30E) tl 100mm | m2 | 20.686 |  | 0 |  |  |  | základní |  | 0 | 0.02 | 0.41372 | 0 | 0 | 32 | M | 2 |  |  |  | ROZPOCET | 0 | 0 | 0 | 0 | 0 | 1 | 0 | 16 | 876534928
| VV |  | 41,371/2 |  | 20.686 | [13 empty] | VV | 2 | 2 | True | 1 | ROZPOCET
100 | M | 5915600R1 | deska tuhá z kamenné vlny hydrofobizované (např.ROCKFALL) tl 20-240mm | m2 | 20.686 |  | 0 |  |  |  | základní |  | 0 | 0.02 | 0.41372 | 0 | 0 | 32 | M | 2 |  |  |  | ROZPOCET | 0 | 0 | 0 | 0 | 0 | 1 | 0 | 16 | 1176833588
| VV |  | 41,371/2 |  | 20.686 | [13 empty] | VV | 2 | 2 | True | 1 | ROZPOCET
101 | K | 998713201 | Přesun hmot procentní pro izolace tepelné v objektech v do 6 m | % |  |  | 0 | CS ÚRS 2021 02 |  |  | základní |  | 0 | 0 | 0 | 0 | 0 | 16 | K | 2 |  |  |  | ROZPOCET | 0 | 0 | 0 | 0 | 0 | 1 | 0 | 16 | 1503722175
| D | 721 | Zdravotechnika - vnitřní kanalizace |  |  |  | 0 | [5 empty] | 0 |  | 0.21248 |  | 0.0003945 | 2 | D | 1 |  |  |  | ROZPOCET | [6 empty] | 0
102 | K | 72117180 | Demontáž potrubí z PVC do D 160 | t | 0.15 |  | 0 |  |  |  | základní |  | 0 | 0 | 0 | 0.00263 | 0.0003945 | 16 | K | 2 |  |  |  | ROZPOCET | 0 | 0 | 0 | 0 | 0 | 1 | 0 | 16 | 405740101
103 | K | 7211734011 | Potrubí KG svodné DN 100 x 2,8mm | m | 8 |  | 0 |  |  |  | základní |  | 0 | 0.00129 | 0.01032 | 0 | 0 | 16 | K | 2 |  |  |  | ROZPOCET | 0 | 0 | 0 | 0 | 0 | 1 | 0 | 16 | -207328870
104 | K | 7211734021 | Potrubí KG svodné DN 125 x 3,2mm | m | 2 |  | 0 |  |  |  | základní |  | 0 | 0.00672 | 0.01344 | 0 | 0 | 16 | K | 2 |  |  |  | ROZPOCET | 0 | 0 | 0 | 0 | 0 | 1 | 0 | 16 | -292908661
105 | K | 72117340211 | Potrubí KG odpadní (svislé) DN 100 x 2,8mm | m | 18 |  | 0 |  |  |  | základní |  | 0 | 0.00672 | 0.12096 | 0 | 0 | 16 | K | 2 |  |  |  | ROZPOCET | 0 | 0 | 0 | 0 | 0 | 1 | 0 | 16 | -858406132
106 | K | 7211736041 | Potrubí z PVC DN 75 x 2,0 hrdlové | m | 4.5 |  | 0 |  |  |  | základní |  | 0 | 0.00074 | 0.00333 | 0 | 0 | 16 | K | 2 |  |  |  | ROZPOCET | 0 | 0 | 0 | 0 | 0 | 1 | 0 | 16 | 932052598
107 | K | 721173723 | Potrubí kanalizační z PE připojovací DN 50 x 1,8 mat.HT | m | 7 |  | 0 | CS ÚRS 2021 02 |  |  | základní |  | 0 | 0.00047 | 0.00329 | 0 | 0 | 16 | K | 2 |  |  |  | ROZPOCET | 0 | 0 | 0 | 0 | 0 | 1 | 0 | 16 | -1985172891
107 | K | 781170965 | Propojení stávajícího potrubí DN 110 | m | 6 |  | 0 | [5 empty] | 0 | [17 empty] | 0
108 | K | 721194105 | Vyvedení a upevnění odpadních výpustek DN 50 x 1,8 | kus | 6 |  | 0 | CS ÚRS 2021 02 |  |  | základní |  | 0 | 0 | 0 | 0 | 0 | 16 | K | 2 |  |  |  | ROZPOCET | 0 | 0 | 0 | 0 | 0 | 1 | 0 | 16 | -1224149435
109 | K | 721194107 | Vyvedení a upevnění odpadních výpustek DN 75 x 2,0 | kus | 1 |  | 0 | CS ÚRS 2021 02 |  |  | základní |  | 0 | 0 | 0 | 0 | 0 | 16 | K | 2 |  |  |  | ROZPOCET | 0 | 0 | 0 | 0 | 0 | 1 | 0 | 16 | 442854473
110 | K | 721194109 | Vyvedení a upevnění odpadních výpustek DN 110 x 2,3 | kus | 3 |  | 0 | CS ÚRS 2021 02 |  |  | základní |  | 0 | 0 | 0 | 0 | 0 | 16 | K | 2 |  |  |  | ROZPOCET | 0 | 0 | 0 | 0 | 0 | 1 | 0 | 16 | -136684005
111 | K | 7212116111 | Vtok prádelní se svislým odtokem z litina D 100 | kus | 1 |  | 0 |  |  |  | základní |  | 0 | 0.01019 | 0.01019 | 0 | 0 | 16 | K | 2 |  |  |  | ROZPOCET | 0 | 0 | 0 | 0 | 0 | 1 | 0 | 16 | 296904790
112 | K | 72129011 | Zkouška těsnosti potrubí kanalizace kouřem do DN 300 spl. | m | 30.5 |  | 0 |  |  |  | základní |  | 0 | 0 | 0 | 0 | 0 | 16 | K | 2 |  |  |  | ROZPOCET | 0 | 0 | 0 | 0 | 0 | 1 | 0 | 16 | 1190142415
113 | K | 721290113 | Zkouška těsnosti potrubí kanalizace do DN 300 spl. | m | 4 |  | 0 | CS ÚRS 2021 02 |  |  | základní |  | 0 | 0 | 0 | 0 | 0 | 16 | K | 2 |  |  |  | ROZPOCET | 0 | 0 | 0 | 0 | 0 | 1 | 0 | 16 | -456819641
114 | K | 72129011341 | Zkouška těsnosti potrubí kanalizace vodou do DN 300 spl. | m | 30.5 |  | 0 |  |  |  | základní |  | 0 | 0 | 0 | 0 | 0 | 16 | K | 2 |  |  |  | ROZPOCET | 0 | 0 | 0 | 0 | 0 | 1 | 0 | 16 | -1450728664
115 | K | 721-pc 1 | Vsazení odbočky do potrubí PVC D 110 | kus | 5 |  | 0 |  |  |  | základní |  | 0 | 0.01019 | 0.05095 | 0 | 0 | 16 | K | 2 |  |  |  | ROZPOCET | 0 | 0 | 0 | 0 | 0 | 1 | 0 | 16 | 1834623028
116 | K | 998721201 | Přesun hmot procentní pro vnitřní kanalizace v objektech v do 6 m | % |  |  | 0 | CS ÚRS 2021 02 |  |  | základní |  | 0 | 0 | 0 | 0 | 0 | 16 | K | 2 |  |  |  | ROZPOCET | 0 | 0 | 0 | 0 | 0 | 1 | 0 | 16 | 1796321233
| D | 722 | Zdravotechnika - vnitřní vodovod |  |  |  | 0 | [5 empty] | 0 |  | 0.10161 |  | 0.0001015 | 2 | D | 1 |  |  |  | ROZPOCET | [6 empty] | 0
117 | K | 722170804 | Demontáž rozvodů vody z plastů do D 32 | t | 0.35 |  | 0 | CS ÚRS 2021 02 |  |  | základní |  | 0 | 0 | 0 | 0.00029 | 0.0001015 | 16 | K | 2 |  |  |  | ROZPOCET | 0 | 0 | 0 | 0 | 0 | 1 | 0 | 16 | -1584401812
118 | K | 722190401 | Vyvedení a upevnění výpustku DN 15 | kus | 15 |  | 0 | CS ÚRS 2021 02 |  |  | základní |  | 0 | 0 | 0 | 0 | 0 | 16 | K | 2 |  |  |  | ROZPOCET | 0 | 0 | 0 | 0 | 0 | 1 | 0 | 16 | 1970225872
119 | K | 722190901 | Uzavření nebo otevření vodovodního potrubí při opravách | kus | 8 |  | 0 | CS ÚRS 2021 02 |  |  | základní |  | 0 | 0 | 0 | 0 | 0 | 16 | K | 2 |  |  |  | ROZPOCET | 0 | 0 | 0 | 0 | 0 | 1 | 0 | 16 | 1938014039
120 | K | 722290226 | Zkouška těsnosti vodovodního potrubí závitového do DN 50 | m | 21 |  | 0 | CS ÚRS 2021 02 |  |  | základní |  | 0 | 0.00019 | 0.00399 | 0 | 0 | 16 | K | 2 |  |  |  | ROZPOCET | 0 | 0 | 0 | 0 | 0 | 1 | 0 | 16 | 1268319657
121 | K | 722290234 | Proplach a dezinfekce | m | 21 |  | 0 | CS ÚRS 2021 02 |  |  | základní |  | 0 | 1e-05 | 0.00021 | 0 | 0 | 16 | K | 2 |  |  |  | ROZPOCET | 0 | 0 | 0 | 0 | 0 | 1 | 0 | 16 | 1297842020
122 | K | 722-pol.1 | Potrubí z PP-R 80 PN 20,DN 16 | m | 13 |  | 0 |  |  |  | základní |  | 0 | 0.00051 | 0.00663 | 0 | 0 | 16 | K | 2 |  |  |  | ROZPOCET | 0 | 0 | 0 | 0 | 0 | 1 | 0 | 16 | 1728322199
123 | K | 722-pol.2 | Potrubí z PP-R 80 PN 20,DN 20 | m | 6.5 |  | 0 |  |  |  | základní |  | 0 | 0.00051 | 0.003315 | 0 | 0 | 16 | K | 2 |  |  |  | ROZPOCET | 0 | 0 | 0 | 0 | 0 | 1 | 0 | 16 | -1778426144
124 | K | 722-pol.3 | Potrubí z PP-R 80 PN 20,DN 25 | m | 37.5 |  | 0 |  |  |  | základní |  | 0 | 0.00051 | 0.019125 | 0 | 0 | 16 | K | 2 |  |  |  | ROZPOCET | 0 | 0 | 0 | 0 | 0 | 1 | 0 | 16 | -611908320
125 | K | 722-pol.4 | Montáž izolačních skruží na potrubí přímé do DN 25 | m | 57 |  | 0 |  |  |  | základní |  | 0 | 0.00051 | 0.02907 | 0 | 0 | 16 | K | 2 |  |  |  | ROZPOCET | 0 | 0 | 0 | 0 | 0 | 1 | 0 | 16 | -1193891703
126 | K | 722-pol.5 | izolace trubicemi Mirelon tl.6,d=22 | m | 13 |  | 0 |  |  |  | základní |  | 0 | 0.00051 | 0.00663 | 0 | 0 | 16 | K | 2 |  |  |  | ROZPOCET | 0 | 0 | 0 | 0 | 0 | 1 | 0 | 16 | 1289548664
127 | K | 722-pol.6 | izolace trubicemi Mirelon tl.6,d=28 | m | 6.5 |  | 0 |  |  |  | základní |  | 0 | 0.00051 | 0.003315 | 0 | 0 | 16 | K | 2 |  |  |  | ROZPOCET | 0 | 0 | 0 | 0 | 0 | 1 | 0 | 16 | -1866305186
128 | K | 722-pol.7 | izolace trubicemi Mirelon tl.6,d=35 | m | 37.5 |  | 0 |  |  |  | základní |  | 0 | 0.00051 | 0.019125 | 0 | 0 | 16 | K | 2 |  |  |  | ROZPOCET | 0 | 0 | 0 | 0 | 0 | 1 | 0 | 16 | 1868570573
129 | K | 722-pol.8 | Vsazení odbočky do potrubí PP do D 32 | kus | 12 |  | 0 |  |  |  | základní |  | 0 | 0.00051 | 0.00612 | 0 | 0 | 16 | K | 2 |  |  |  | ROZPOCET | 0 | 0 | 0 | 0 | 0 | 1 | 0 | 16 | 460131986
130 | K | 722-pol.9 | Ventil přímý Ke 123 c G 1 | kus | 8 |  | 0 |  |  |  | základní |  | 0 | 0.00051 | 0.00408 | 0 | 0 | 16 | K | 2 |  |  |  | ROZPOCET | 0 | 0 | 0 | 0 | 0 | 1 | 0 | 16 | -1816808010
131 | K | 998722201 | Přesun hmot procentní pro vnitřní vodovod v objektech v do 6 m | % |  |  | 0 | CS ÚRS 2021 02 |  |  | základní |  | 0 | 0 | 0 | 0 | 0 | 16 | K | 2 |  |  |  | ROZPOCET | 0 | 0 | 0 | 0 | 0 | 1 | 0 | 16 | -2083568255
| D | 725 | Zdravotechnika - zařizovací předměty |  |  |  | 0 | [5 empty] | 0 |  | 0.16605 |  | 0.15451 | 2 | D | 1 |  |  |  | ROZPOCET | [6 empty] | 0
132 | K | 725110811 | Demontáž klozetů | soubor | 3 |  | 0 | CS ÚRS 2021 02 |  |  | základní |  | 0 | 0 | 0 | 0.01933 | 0.05799 | 16 | K | 2 |  |  |  | ROZPOCET | 0 | 0 | 0 | 0 | 0 | 1 | 0 | 16 | -1074349309
133 | K | 725210821 | Demontáž umyvadel bez výtokových armatur | soubor | 3 |  | 0 | CS ÚRS 2021 02 |  |  | základní |  | 0 | 0 | 0 | 0.01946 | 0.05838 | 16 | K | 2 |  |  |  | ROZPOCET | 0 | 0 | 0 | 0 | 0 | 1 | 0 | 16 | 2063521266
134 | K | 725330820 | Demontáž výlevky | soubor | 1 |  | 0 | CS ÚRS 2021 02 |  |  | základní |  | 0 | 0 | 0 | 0.0347 | 0.0347 | 16 | K | 2 |  |  |  | ROZPOCET | 0 | 0 | 0 | 0 | 0 | 1 | 0 | 16 | -2009634347
135 | K | 725820802 | Demontáž baterie | soubor | 4 |  | 0 | CS ÚRS 2021 02 |  |  | základní |  | 0 | 0 | 0 | 0.00086 | 0.00344 | 16 | K | 2 |  |  |  | ROZPOCET | 0 | 0 | 0 | 0 | 0 | 1 | 0 | 16 | 1663100353
136 | K | 725-pol.1 | D+m Klozet imobilní závěsný s hlubokým splachováním se samost.ocel.rámem pro SDK,dl.700mm,š.360mm,v.380mm odpad vodorovný,barva bílá+duroplast.sedátko bez poklopu viz příloha | soubor | 1 |  | 0 |  |  |  | základní |  | 0 | 0.01697 | 0.01697 | 0 | 0 | 16 | K | 2 |  |  |  | ROZPOCET | 0 | 0 | 0 | 0 | 0 | 1 | 0 | 16 | -1280346154
137 | K | 725-pol.2 | D+m Klozet závěsný s hlubokým splachováním se samost.ocel.rámem pro SDK,dl.510mm,š.360mm,v.360mm odpad vodorovný,barva bílá+duroplast.sedátko s poklopem viz příloha | soubor | 2 |  | 0 |  |  |  | základní |  | 0 | 0.01697 | 0.03394 | 0 | 0 | 16 | K | 2 |  |  |  | ROZPOCET | 0 | 0 | 0 | 0 | 0 | 1 | 0 | 16 | -1516796773
138 | K | 725-pc 3 | D+m Umyvadlo zdravotní bílé šířky 550 mm, dl.640mm, závěsné+prostor.úsporný sifon,rozteč ventilů 200mm DN 40 | soubor | 1 |  | 0 |  |  |  | základní |  | 0 | 0.01797 | 0.01797 | 0 | 0 | 16 | K | 2 |  |  |  | ROZPOCET | 0 | 0 | 0 | 0 | 0 | 1 | 0 | 16 | -1282353988
139 | K | 725-pc 9 | D+m Umyvadlo keramické bílé šířky 650 mm,š.450mm závěsné s přepadem,sifon,baterie | soubor | 2 |  | 0 |  |  |  | základní |  | 0 | 0.01797 | 0.03594 | 0 | 0 | 16 | K | 2 |  |  |  | ROZPOCET | 0 | 0 | 0 | 0 | 0 | 1 | 0 | 16 | 1492173712
140 | K | 725-pc 4 | D+m Pisoárový záchodek GOLEM H843070,vni vody,vč.instalační sady a sifonu 1l.provedení 483 pro sítové napájení 24V,s integr.zdrojem viz příloha-3ks | soubor | 3 |  | 0 |  |  |  | základní |  | 0 | 0.01382 | 0.04146 | 0 | 0 | 16 | K | 2 |  |  |  | ROZPOCET | 0 | 0 | 0 | 0 | 0 | 1 | 0 | 16 | -1805694493
141 | K | 725-pc 5 | D+m závěsná výlevka s plastovou mřížkou,baterií,podom.modul,tlačítko (např. MIRA H851049) | soubor | 1 |  | 0 |  |  |  | základní |  | 0 | 0.01797 | 0.01797 | 0 | 0 | 16 | K | 2 |  |  |  | ROZPOCET | 0 | 0 | 0 | 0 | 0 | 1 | 0 | 16 | -71858682
142 | K | 725-pc 8 | D+m podlahová vpust DN 50/95,mřížka nerez 150 x 150, vodní zápach.uzávěra | soubor | 1 |  | 0 |  |  |  | základní |  | 0 | 0.0018 | 0.0018 | 0 | 0 | 16 | K | 2 |  |  |  | ROZPOCET | 0 | 0 | 0 | 0 | 0 | 1 | 0 | 16 | -1368283359
143 | K | 998725201 | Přesun hmot procentní pro zařizovací předměty v objektech v do 6 m | % |  |  | 0 | CS ÚRS 2021 02 |  |  | základní |  | 0 | 0 | 0 | 0 | 0 | 16 | K | 2 |  |  |  | ROZPOCET | 0 | 0 | 0 | 0 | 0 | 1 | 0 | 16 | -1709056430
| D | 735 | Ústřední vytápění - otopná tělesa |  |  |  | 0 | [5 empty] | 0 |  | 0 |  | 0.0952 | 2 | D | 1 |  |  |  | ROZPOCET | [6 empty] | 0
144 | K | 735111810R | DM3-Demontáž otopného tělesa | kus | 4 |  | 0 |  |  |  | základní |  | 0 | 0 | 0 | 0.0238 | 0.0952 | 16 | K | 2 |  |  |  | ROZPOCET | 0 | 0 | 0 | 0 | 0 | 1 | 0 | 16 | -764474150
145 | K | 735-pc 1 | Vyzkoušení otopných těles po opravě tlakem | kus | 4 |  | 0 |  |  |  | základní |  | 0 | 0 | 0 | 0 | 0 | 16 | K | 2 |  |  |  | ROZPOCET | 0 | 0 | 0 | 0 | 0 | 1 | 0 | 16 | -1231116309
| VV |  | 4 |  | 4 | [13 empty] | VV | 2 | 2 | True | 1 | ROZPOCET
146 | K | 735191905 | Odvzdušnění otopných těles | kus | 4 |  | 0 | CS ÚRS 2021 02 |  |  | základní |  | 0 | 0 | 0 | 0 | 0 | 16 | K | 2 |  |  |  | ROZPOCET | 0 | 0 | 0 | 0 | 0 | 1 | 0 | 16 | 1411886497
147 | K | 735191910 | Napuštění vody do otopných těles | m2 | 120 |  | 0 | CS ÚRS 2021 02 |  |  | základní |  | 0 | 0 | 0 | 0 | 0 | 16 | K | 2 |  |  |  | ROZPOCET | 0 | 0 | 0 | 0 | 0 | 1 | 0 | 16 | 50830619
148 | K | 735192911 | Zpětná montáž otopných těles | kus | 4 |  | 0 | CS ÚRS 2021 02 |  |  | základní |  | 0 | 0 | 0 | 0 | 0 | 16 | K | 2 |  |  |  | ROZPOCET | 0 | 0 | 0 | 0 | 0 | 1 | 0 | 16 | -183933237
149 | K | 735494811 | Vypuštění vody z otopných těles | m2 | 120 |  | 0 | CS ÚRS 2021 02 |  |  | základní |  | 0 | 0 | 0 | 0 | 0 | 16 | K | 2 |  |  |  | ROZPOCET | 0 | 0 | 0 | 0 | 0 | 1 | 0 | 16 | 93784402
150 | K | 998735201 | Přesun hmot procentní pro otopná tělesa v objektech v do 6 m | % |  |  | 0 |  |  |  | základní |  | 0 | 0 | 0 | 0 | 0 | 16 | K | 2 |  |  |  | ROZPOCET | 0 | 0 | 0 | 0 | 0 | 1 | 0 | 16 | 1622789379
| D | 741 | Elektroinstalace - silnoproud |  |  |  | 0 | [5 empty] | 0 |  | 0 |  | 0 | 2 | D | 1 |  |  |  | ROZPOCET | [6 empty] | 0
151 | K | 741-pol.1 | Demontáž vypínačů a zásuvek | kus | 14 |  | 0 |  |  |  | základní |  | 0 | 0 | 0 | 0 | 0 | 16 | K | 2 |  |  |  | ROZPOCET | 0 | 0 | 0 | 0 | 0 | 1 | 0 | 16 | 809576211
152 | K | 741-pol.2 | Demontáž svítidla | kus | 10 |  | 0 |  |  |  | základní |  | 0 | 0 | 0 | 0 | 0 | 16 | K | 2 |  |  |  | ROZPOCET | 0 | 0 | 0 | 0 | 0 | 1 | 0 | 16 | -1474293454
153 | K | 741-pol.3 | D+m zásuvka domovní zapuštěná-provedení 2x 2P+PE | kus | 8 |  | 0 |  |  |  | základní |  | 0 | 0 | 0 | 0 | 0 | 16 | K | 2 |  |  |  | ROZPOCET | 0 | 0 | 0 | 0 | 0 | 1 | 0 | 16 | -2102817696
154 | K | 741-pol.4 | D+m vypínač č.1 vč.klapky a rámečku | kus | 6 |  | 0 |  |  |  | základní |  | 0 | 0 | 0 | 0 | 0 | 16 | K | 2 |  |  |  | ROZPOCET | 0 | 0 | 0 | 0 | 0 | 1 | 0 | 16 | -1330802758
155 | K | 741-pol.5 | D+m světlo zářivkové PRIMA LED 1.4DFT PC 6400/840 | kus | 4 |  | 0 |  |  |  | základní |  | 0 | 0 | 0 | 0 | 0 | 16 | K | 2 |  |  |  | ROZPOCET | 0 | 0 | 0 | 0 | 0 | 1 | 0 | 16 | 1977611235
156 | K | 741-pol.6 | D+m světlo LED přís.kruh 24w 4000 k 1600 LM | kus | 6 |  | 0 |  |  |  | základní |  | 0 | 0 | 0 | 0 | 0 | 16 | K | 2 |  |  |  | ROZPOCET | 0 | 0 | 0 | 0 | 0 | 1 | 0 | 16 | -1958449162
157 | K | 741-pol.7 | Ostatní elektro materiál (svorky atd...) | kus | 1 |  | 0 |  |  |  | základní |  | 0 | 0 | 0 | 0 | 0 | 16 | K | 2 |  |  |  | ROZPOCET | 0 | 0 | 0 | 0 | 0 | 1 | 0 | 16 | 1452821024
158 | K | 741-pol.8 | Vysekání rýh ve zdi cihelné 3 x 3cm | m | 3 |  | 0 |  |  |  | základní |  | 0 | 0 | 0 | 0 | 0 | 16 | K | 2 |  |  |  | ROZPOCET | 0 | 0 | 0 | 0 | 0 | 1 | 0 | 16 | -240724803
159 | K | 741-pol.9 | Vysekání rýh ve zdi cihelné -kabeláž | m | 15 |  | 0 |  |  |  | základní |  | 0 | 0 | 0 | 0 | 0 | 16 | K | 2 |  |  |  | ROZPOCET | 0 | 0 | 0 | 0 | 0 | 1 | 0 | 16 | 1219572795
160 | K | 741-pol10 | kabeláž | m | 15 |  | 0 |  |  |  | základní |  | 0 | 0 | 0 | 0 | 0 | 16 | K | 2 |  |  |  | ROZPOCET | 0 | 0 | 0 | 0 | 0 | 1 | 0 | 16 | 1070814988
161 | K | 741-pol11 | HUB pro technologii TU minim.přívodní kabel 16mm2,z kterého budou uzemněny rozvaděče a TU | sada | 1 |  | 0 |  |  |  | základní |  | 0 | 0 | 0 | 0 | 0 | 16 | K | 2 |  |  |  | ROZPOCET | 0 | 0 | 0 | 0 | 0 | 1 | 0 | 16 | -658503568
162 | K | 741-pol12 | Hlavní přpojení potrubí | sada | 1 |  | 0 |  |  |  | základní |  | 0 | 0 | 0 | 0 | 0 | 16 | K | 2 |  |  |  | ROZPOCET | 0 | 0 | 0 | 0 | 0 | 1 | 0 | 16 | 1837020020
163 | K | 741-pol13 | Přpojení rozvaděčů | sada | 1 |  | 0 |  |  |  | základní |  | 0 | 0 | 0 | 0 | 0 | 16 | K | 2 |  |  |  | ROZPOCET | 0 | 0 | 0 | 0 | 0 | 1 | 0 | 16 | 1151657275
164 | K | 998741201 | Přesun hmot procentní pro silnoproud v objektech v do 6 m | % |  |  | 0 | CS ÚRS 2021 02 |  |  | základní |  | 0 | 0 | 0 | 0 | 0 | 16 | K | 2 |  |  |  | ROZPOCET | 0 | 0 | 0 | 0 | 0 | 1 | 0 | 16 | -228781686
| D | 742 | Elektroinstalace - slaboproud |  |  |  | 0 | [5 empty] | 0 |  | 0 |  | 0 | 2 | D | 1 |  |  |  | ROZPOCET | [6 empty] | 0
165 | K | 742-pol.1 | Demontáž a zpětná montáž slaboproudých zařízení-UNIS COMPUTERS | sada | 1 |  | 0 |  |  |  | základní |  | 0 | 0 | 0 | 0 | 0 | 16 | K | 2 |  |  |  | ROZPOCET | 0 | 0 | 0 | 0 | 0 | 1 | 0 | 16 | 666704488
166 | K | 742-pol.2 | Demontáž a zpětná montáž slaboproudých zařízení-Alcaserv Czech,a.s. | sada | 1 |  | 0 |  |  |  | základní |  | 0 | 0 | 0 | 0 | 0 | 16 | K | 2 |  |  |  | ROZPOCET | 0 | 0 | 0 | 0 | 0 | 1 | 0 | 16 | 1414603597
167 | K | 742-pol.3 | Stavba dodá a připraví podložení jednotek z betonové dlažby-DM2 | sada | 1 |  | 0 |  |  |  | základní |  | 0 | 0 | 0 | 0 | 0 | 16 | K | 2 |  |  |  | ROZPOCET | 0 | 0 | 0 | 0 | 0 | 1 | 0 | 16 | -1428630253
168 | K | 998742201 | Přesun hmot procentní pro slaboproud v objektech v do 6 m | % |  |  | 0 | CS ÚRS 2021 02 |  |  | základní |  | 0 | 0 | 0 | 0 | 0 | 16 | K | 2 |  |  |  | ROZPOCET | 0 | 0 | 0 | 0 | 0 | 1 | 0 | 16 | -1217772893
| D | 751 | Vzduchotechnika |  |  |  | 0 | [5 empty] | 0 |  | 0 |  | 0 | 2 | D | 1 |  |  |  | ROZPOCET | [6 empty] | 0
169 | K | 751-pc 3 | Ventilátor TD-T 500/150-160,36w,230v,0,25a+zp.klapka,ventilátor je s časovým doběhem 1až30min,zp.klapka,do stáv.prostupu,připojit na stávající VZT potrubí,vč.připoj.na el.rozvody do 5m,autom.zapnutí spolu se spínačem světla | kpl | 1 |  | 0 |  |  |  | základní |  | 0 | 0 | 0 | 0 | 0 | 16 | K | 2 |  |  |  | ROZPOCET | 0 | 0 | 0 | 0 | 0 | 1 | 0 | 16 | -872694198
170 | K | 998751201 | Přesun hmot procentní pro vzduchotechniku v objektech v do 12 m | % |  |  | 0 | CS ÚRS 2021 02 |  |  | základní |  | 0 | 0 | 0 | 0 | 0 | 16 | K | 2 |  |  |  | ROZPOCET | 0 | 0 | 0 | 0 | 0 | 1 | 0 | 16 | -426857133
| D | 762 | Konstrukce tesařské |  |  |  | 0 | [5 empty] | 0 |  | 0.58997 |  | 0.57756 | 2 | D | 1 |  |  |  | ROZPOCET | [6 empty] | 0
171 | K | 762083121 | Impregnace řeziva proti dřevokaznému hmyzu, houbám a plísním máčením třída ohrožení 1 a 2 | m3 | 0.546 |  | 0 | CS ÚRS 2021 02 |  |  | základní |  | 0 | 0.00108 | 0.00058968 | 0 | 0 | 16 | K | 2 |  |  |  | ROZPOCET | 0 | 0 | 0 | 0 | 0 | 1 | 0 | 16 | 726103714
172 | K | 762341210 | Montáž bednění střech rovných a šikmých sklonu do 60° z hrubých prken na sraz | m2 | 20.685 |  | 0 | CS ÚRS 2021 02 |  |  | základní |  | 0 | 0 | 0 | 0 | 0 | 16 | K | 2 |  |  |  | ROZPOCET | 0 | 0 | 0 | 0 | 0 | 1 | 0 | 16 | 1426232744
| VV |  | 3,61*5,73 |  | 20.685 | [13 empty] | VV | 2 | 2 | True | 1 | ROZPOCET
173 | M | 60515111 | řezivo jehličnaté prkno 20-30mm | m3 | 0.546 |  | 0 | CS ÚRS 2021 02 |  |  | základní |  | 0 | 0.55 | 0.3003 | 0 | 0 | 32 | M | 2 |  |  |  | ROZPOCET | 0 | 0 | 0 | 0 | 0 | 1 | 0 | 16 | 1626042005
| VV |  | 20,685*0,024*1,1 |  | 0.546 | [13 empty] | VV | 2 | 2 | True | 1 | ROZPOCET
174 | K | 762341811 | BP14-Demontáž bednění střech z prken | m2 | 20.036 |  | 0 | CS ÚRS 2021 02 |  |  | základní |  | 0 | 0 | 0 | 0.015 | 0.30054 | 16 | K | 2 |  |  |  | ROZPOCET | 0 | 0 | 0 | 0 | 0 | 1 | 0 | 16 | 2135284833
175 | K | 762395000 | Spojovací prostředky krovů, bednění, laťování, nadstřešních konstrukcí | m3 | 0.546 |  | 0 | CS ÚRS 2021 02 |  |  | základní |  | 0 | 0.02337 | 0.01276 | 0 | 0 | 16 | K | 2 |  |  |  | ROZPOCET | 0 | 0 | 0 | 0 | 0 | 1 | 0 | 16 | 703507943
176 | K | 762-PC 1 | Demontáž kce-montované podlahy (dřevotřískové čtverce s PVC na pozink.roštu),po částech se demontuje a po opravě podkl.mazaniny se zpět osadí instalační podlaha-montovat postupně | m2 | 17.6 |  | 0 |  |  |  | základní |  | 0 | 0.0157 | 0.27632 | 0.01574 | 0.27702 | 16 | K | 2 |  |  |  | ROZPOCET | 0 | 0 | 0 | 0 | 0 | 1 | 0 | 16 | -1140740568
| VV |  | 17,6 |  | 17.6 | [13 empty] | VV | 2 | 2 | True | 1 | ROZPOCET
177 | K | 998762201 | Přesun hmot procentní pro kce tesařské v objektech v do 6 m | % |  |  | 0 | CS ÚRS 2021 02 |  |  | základní |  | 0 | 0 | 0 | 0 | 0 | 16 | K | 2 |  |  |  | ROZPOCET | 0 | 0 | 0 | 0 | 0 | 1 | 0 | 16 | 435730204
| D | 763 | Konstrukce suché výstavby |  |  |  | 0 | [5 empty] | 0 |  | 0.18975 |  | 0.23479 | 2 | D | 1 |  |  |  | ROZPOCET | [6 empty] | 0
178 | K | 763111811 | BP1-Demontáž SDK příčky s jednoduchou ocelovou nosnou konstrukcí opláštění jednoduché tl.90mm | m2 | 5.212 |  | 0 | CS ÚRS 2021 02 |  |  | základní |  | 0 | 0 | 0 | 0.03175 | 0.16548 | 16 | K | 2 |  |  |  | ROZPOCET | 0 | 0 | 0 | 0 | 0 | 1 | 0 | 16 | 1739394582
| VV |  | (1,6+1,86)*2,2-0,6*2,0*2 |  | 5.212 | [13 empty] | VV | 2 | 2 | True | 1 | ROZPOCET
179 | K | 763121467 | SDK instalační předstěna tl 200 mm profil CW+UW desky 2xDFH2 12,5 | m2 | 5.52 |  | 0 | CS ÚRS 2021 02 |  |  | základní |  | 0 | 0.02855 | 0.1576 | 0 | 0 | 16 | K | 2 |  |  |  | ROZPOCET | 0 | 0 | 0 | 0 | 0 | 1 | 0 | 16 | 1769658015
| VV |  | "105,4,106"1,5*0,92*4 |  | 5.52 | [13 empty] | VV | 2 | 2 | True | 1 | ROZPOCET
180 | K | 763121811 | BP2-Demontáž SDK instalační předstěny tl.220mm | m2 | 2.25 |  | 0 | CS ÚRS 2021 02 |  |  | základní |  | 0 | 0 | 0 | 0.01725 | 0.038812 | 16 | K | 2 |  |  |  | ROZPOCET | 0 | 0 | 0 | 0 | 0 | 1 | 0 | 16 | 1957291604
| VV |  | 1,25*0,9*2 |  | 2.25 | [13 empty] | VV | 2 | 2 | True | 1 | ROZPOCET
181 | K | 7631218111 | BP2-Demontáž SDK instalační předstěny tl.100mm | m2 | 1.768 |  | 0 |  |  |  | základní |  | 0 | 0 | 0 | 0.01725 | 0.030498 | 16 | K | 2 |  |  |  | ROZPOCET | 0 | 0 | 0 | 0 | 0 | 1 | 0 | 16 | 1855289505
| VV |  | 2,6*0,68 |  | 1.768 | [13 empty] | VV | 2 | 2 | True | 1 | ROZPOCET
182 | K | 763-pc 1 | SDK opláštění dešt.svodu z desky 2xDFH2 12,5 +kovové profily 75mm+min.vata 40mm | m | 1.716 |  | 0 |  |  |  | základní |  | 0 | 0.01874 | 0.032158 | 0 | 0 | 16 | K | 2 |  |  |  | ROZPOCET | 0 | 0 | 0 | 0 | 0 | 1 | 0 | 16 | -409306949
| VV |  | (0,34+0,32)*2,6 |  | 1.716 | [13 empty] | VV | 2 | 2 | True | 1 | ROZPOCET
183 | K | 998763200 | Přesun hmot procentní pro dřevostavby v objektech v do 6 m | % |  |  | 0 | CS ÚRS 2021 02 |  |  | základní |  | 0 | 0 | 0 | 0 | 0 | 16 | K | 2 |  |  |  | ROZPOCET | 0 | 0 | 0 | 0 | 0 | 1 | 0 | 16 | 1581668733
| D | 764 | Konstrukce klempířské |  |  |  | 0 | [5 empty] | 0 |  | 0.21639 |  | 0.18297 | 2 | D | 1 |  |  |  | ROZPOCET | [6 empty] | 0
184 | K | 764001821 | BP14-Demontáž krytiny ze svitků nebo tabulí do suti | m2 | 20.036 |  | 0 | CS ÚRS 2021 02 |  |  | základní |  | 0 | 0 | 0 | 0.00594 | 0.11901 | 16 | K | 2 |  |  |  | ROZPOCET | 0 | 0 | 0 | 0 | 0 | 1 | 0 | 16 | 1337312620
| VV |  | 3,61*5,55 |  | 20.036 | [13 empty] | VV | 2 | 2 | True | 1 | ROZPOCET
185 | K | 764002811 | BP15-Demontáž okapového plechu do suti v krytině povlakové | m | 5.55 |  | 0 | CS ÚRS 2021 02 |  |  | základní |  | 0 | 0 | 0 | 0.00177 | 0.0098235 | 16 | K | 2 |  |  |  | ROZPOCET | 0 | 0 | 0 | 0 | 0 | 1 | 0 | 16 | 1968854448
186 | K | 764002841 | BP15-Demontáž oplechování horních ploch zdí a nadezdívek do suti | m | 3.61 |  | 0 | CS ÚRS 2021 02 |  |  | základní |  | 0 | 0 | 0 | 0.00191 | 0.0068951 | 16 | K | 2 |  |  |  | ROZPOCET | 0 | 0 | 0 | 0 | 0 | 1 | 0 | 16 | 938965726
187 | K | 764002851 | BP15-Demontáž oplechování parapetů do suti | m | 3.42 |  | 0 | CS ÚRS 2021 02 |  |  | základní |  | 0 | 0 | 0 | 0.00167 | 0.0057114 | 16 | K | 2 |  |  |  | ROZPOCET | 0 | 0 | 0 | 0 | 0 | 1 | 0 | 16 | 1865818501
| VV |  | 1,54+0,94*2 |  | 3.42 | [13 empty] | VV | 2 | 2 | True | 1 | ROZPOCET
188 | K | 764002871 | BP15-Demontáž lemování zdí do suti | m | 7.22 |  | 0 | CS ÚRS 2021 02 |  |  | základní |  | 0 | 0 | 0 | 0.00175 | 0.012635 | 16 | K | 2 |  |  |  | ROZPOCET | 0 | 0 | 0 | 0 | 0 | 1 | 0 | 16 | -1054006184
| VV |  | 3,61*2 |  | 7.22 | [13 empty] | VV | 2 | 2 | True | 1 | ROZPOCET
189 | K | 764004801 | BP15-Demontáž podokapního žlabu do suti | m | 5.55 |  | 0 | CS ÚRS 2021 02 |  |  | základní |  | 0 | 0 | 0 | 0.0026 | 0.01443 | 16 | K | 2 |  |  |  | ROZPOCET | 0 | 0 | 0 | 0 | 0 | 1 | 0 | 16 | 1070708457
190 | K | 764004861 | BP15-Demontáž svodu do suti | m | 3.67 |  | 0 | CS ÚRS 2021 02 |  |  | základní |  | 0 | 0 | 0 | 0.00394 | 0.01446 | 16 | K | 2 |  |  |  | ROZPOCET | 0 | 0 | 0 | 0 | 0 | 1 | 0 | 16 | 259145748
191 | K | 764111431R | 1/k-X1-Krytina střechy-plechová falcová z tabulí z Pz plechu s lakov.barevnou povrch.úpravou v barvě hnědésklonu do 30° | m2 | 25.3 |  | 0 |  |  |  | základní |  | 0 | 0.0056 | 0.14168 | 0 | 0 | 16 | K | 2 |  |  |  | ROZPOCET | 0 | 0 | 0 | 0 | 0 | 1 | 0 | 16 | -1746816681
| VV |  | 22*1,15 'Přepočtené koeficientem množství |  | 25.3 | [13 empty] | VV | 2 | 2 | False | 1 | ROZPOCET
192 | K | 764212433 | 2/kc-Oplechování rovné okapové hrany z Pz plechu rš 230 mm | m | 6.2 |  | 0 | CS ÚRS 2021 02 |  |  | základní |  | 0 | 0.00137 | 0.008494 | 0 | 0 | 16 | K | 2 |  |  |  | ROZPOCET | 0 | 0 | 0 | 0 | 0 | 1 | 0 | 16 | -1100743314
193 | K | 7642124331 | 2/kb-Okapnice z Pz plechu rš 250 mm | m | 6.2 |  | 0 |  |  |  | základní |  | 0 | 0.00137 | 0.008494 | 0 | 0 | 16 | K | 2 |  |  |  | ROZPOCET | 0 | 0 | 0 | 0 | 0 | 1 | 0 | 16 | 1936400537
194 | K | 764214405 | 4/k-Oplechování horních ploch a nadezdívek (atik) bez rohů z Pz plechu mechanicky kotvené rš 400 mm | m | 4 |  | 0 | CS ÚRS 2021 02 |  |  | základní |  | 0 | 0.00224 | 0.00896 | 0 | 0 | 16 | K | 2 |  |  |  | ROZPOCET | 0 | 0 | 0 | 0 | 0 | 1 | 0 | 16 | 429715990
195 | K | 764216403 | 9/k-Oplechování parapetů rovných mechanicky kotvené z Pz plechu rš 220 mm | m | 2 |  | 0 | CS ÚRS 2021 02 |  |  | základní |  | 0 | 0.00127 | 0.00254 | 0 | 0 | 16 | K | 2 |  |  |  | ROZPOCET | 0 | 0 | 0 | 0 | 0 | 1 | 0 | 16 | 310661677
196 | K | 764216404 | 5/k-atypické oplechování parapetů rovných mechanicky kotvené z Pz plechu rš 330 mm | m | 1.6 |  | 0 | CS ÚRS 2021 02 |  |  | základní |  | 0 | 0.00167 | 0.002672 | 0 | 0 | 16 | K | 2 |  |  |  | ROZPOCET | 0 | 0 | 0 | 0 | 0 | 1 | 0 | 16 | 734393176
197 | K | 764311406 | 6/k-atypické lemování -přechod z falc.krytiny na boční atiku z Pz plechu rš 230-450 mm | m | 4 |  | 0 | CS ÚRS 2021 02 |  |  | základní |  | 0 | 0.00255 | 0.0102 | 0 | 0 | 16 | K | 2 |  |  |  | ROZPOCET | 0 | 0 | 0 | 0 | 0 | 1 | 0 | 16 | 1662750641
198 | K | 764315423 | 8/k-Lemování prostupu stáv.dešt.svodu pro krytinu plechovou průměru do 150 mm | kus | 1 |  | 0 | CS ÚRS 2021 02 |  |  | základní |  | 0 | 0.00252 | 0.00252 | 0 | 0 | 16 | K | 2 |  |  |  | ROZPOCET | 0 | 0 | 0 | 0 | 0 | 1 | 0 | 16 | 1091854886
199 | K | 764511403 | 2/k-Žlab podokapní půlkruhový z Pz plechu rš 250 mm+žlabové háky+2 čela | m | 5.75 |  | 0 | CS ÚRS 2021 02 |  |  | základní |  | 0 | 0.0026 | 0.01495 | 0 | 0 | 16 | K | 2 |  |  |  | ROZPOCET | 0 | 0 | 0 | 0 | 0 | 1 | 0 | 16 | 158192985
200 | K | 764511642 | 3/k-Kotlík oválný | kus | 1 |  | 0 | CS ÚRS 2021 02 |  |  | základní |  | 0 | 0.00036 | 0.00036 | 0 | 0 | 16 | K | 2 |  |  |  | ROZPOCET | 0 | 0 | 0 | 0 | 0 | 1 | 0 | 16 | -1403234888
201 | K | 764518421 | 3/k-Svody kruhové včetně objímek, kolen, odskoků z Pz plechu průměru 80 mm+zděře a spoj.materiál | m | 3.7 |  | 0 | CS ÚRS 2021 02 |  |  | základní |  | 0 | 0.00259 | 0.009583 | 0 | 0 | 16 | K | 2 |  |  |  | ROZPOCET | 0 | 0 | 0 | 0 | 0 | 1 | 0 | 16 | -890904771
202 | K | 764-pc 1 | 7/k-atypická dilatační lišta na stěnu r.š.120mm včetně kotvícího a spoj.materiálu | m | 4.4 |  | 0 |  |  |  | základní |  | 0 | 0.00135 | 0.00594 | 0 | 0 | 16 | K | 2 |  |  |  | ROZPOCET | 0 | 0 | 0 | 0 | 0 | 1 | 0 | 16 | 1289665305
203 | K | 998764201 | Přesun hmot procentní pro konstrukce klempířské v objektech v do 6 m | % |  |  | 0 | CS ÚRS 2021 02 |  |  | základní |  | 0 | 0 | 0 | 0 | 0 | 16 | K | 2 |  |  |  | ROZPOCET | 0 | 0 | 0 | 0 | 0 | 1 | 0 | 16 | 705976190
| D | 766 | Konstrukce truhlářské |  |  |  | 0 | [5 empty] | 0 |  | 0 |  | 0 | 2 | D | 1 |  |  |  | ROZPOCET | [6 empty] | 0
204 | K | 766-pc 1 | D+m dřevěné eurookno dvoukřídlové zaskl.izol.dvojsklem,barva tmavě hnědá+ vnitřní parapet 940/1180 mm | kus | 2 |  | 0 |  |  |  | základní |  | 0 | 0 | 0 | 0 | 0 | 16 | K | 2 |  |  |  | ROZPOCET | 0 | 0 | 0 | 0 | 0 | 1 | 0 | 16 | 574534632
205 | K | 766-pc 2 | 2/T-D+m dřevěné dveřní křídlo plné,otev. do stáv.ocelové zárubně 800/1970mm+kování,klika-klika-bez zámku a prahu | kus | 1 |  | 0 |  |  |  | základní |  | 0 | 0 | 0 | 0 | 0 | 16 | K | 2 |  |  |  | ROZPOCET | 0 | 0 | 0 | 0 | 0 | 1 | 0 | 16 | 1820917558
206 | K | 766-pc 3 | 3/T-D+m atyp dřevěné dveřní křídlo plné,otev.+dř.obložková záruben 700/1700mm+kování,klika-klika+ zámek a bez prahu | kus | 1 |  | 0 |  |  |  | základní |  | 0 | 0 | 0 | 0 | 0 | 16 | K | 2 |  |  |  | ROZPOCET | 0 | 0 | 0 | 0 | 0 | 1 | 0 | 16 | 1825066971
207 | K | 766-pc 4 | 4/T-D+m mont.sanitární příčka včetně dveřních křídel z LTD tl.32mm a hliník.silnostěn.profilů na nožkách+kování-klika-klika,wc zámek s bezp.otevřením | sada | 1 |  | 0 |  |  |  | základní |  | 0 | 0 | 0 | 0 | 0 | 16 | K | 2 |  |  |  | ROZPOCET | 0 | 0 | 0 | 0 | 0 | 1 | 0 | 16 | 295493882
208 | K | 766-pc 5 | 5/T-D+m pisoárová zástěna z mont.systému z LTD tl.32mm a hliník.silnost.profilů 450/1250mm | sada | 2 |  | 0 |  |  |  | základní |  | 0 | 0 | 0 | 0 | 0 | 16 | K | 2 |  |  |  | ROZPOCET | 0 | 0 | 0 | 0 | 0 | 1 | 0 | 16 | -359822975
209 | K | 998766201 | Přesun hmot procentní pro konstrukce truhlářské v objektech v do 6 m | % |  |  | 0 | CS ÚRS 2021 02 |  |  | základní |  | 0 | 0 | 0 | 0 | 0 | 16 | K | 2 |  |  |  | ROZPOCET | 0 | 0 | 0 | 0 | 0 | 1 | 0 | 16 | -1198265690
| D | 767 | Konstrukce zámečnické |  |  |  | 0 | [5 empty] | 0 |  | 0.03795 |  | 0 | 2 | D | 1 |  |  |  | ROZPOCET | [6 empty] | 0
210 | K | 767-pc 1 | 1/Z-d+m pevné toaletní madlo z nerez.oceli+kotevní materiál | kus | 1 |  | 0 |  |  |  | základní |  | 0 | 0.00015 | 0.00015 | 0 | 0 | 16 | K | 2 |  |  |  | ROZPOCET | 0 | 0 | 0 | 0 | 0 | 1 | 0 | 16 | -160464190
211 | K | 767-pc 2 | 1/Z-d+m sklopné toaletní madlo z nerez.oceli+kotevní materiál | kus | 1 |  | 0 |  |  |  | základní |  | 0 | 0.00015 | 0.00015 | 0 | 0 | 16 | K | 2 |  |  |  | ROZPOCET | 0 | 0 | 0 | 0 | 0 | 1 | 0 | 16 | -481362427
212 | K | 767-pc 3 | 2/Z-d+m pevné svislé toaletní madlo z nerez.oceli+kotevní materiál | kus | 1 |  | 0 |  |  |  | základní |  | 0 | 0.00015 | 0.00015 | 0 | 0 | 16 | K | 2 |  |  |  | ROZPOCET | 0 | 0 | 0 | 0 | 0 | 1 | 0 | 16 | 1788994839
213 | K | 767-pc 4 | 3/Z-d+m pevné vodorovné dveřní madlo z nerez.oceli+kotevní materiál | kus | 1 |  | 0 |  |  |  | základní |  | 0 | 0.00015 | 0.00015 | 0 | 0 | 16 | K | 2 |  |  |  | ROZPOCET | 0 | 0 | 0 | 0 | 0 | 1 | 0 | 16 | 851040366
214 | K | 767-pc 5 | 4/Z-d+m podlahová ukonč.hliníková lišta elexov | kus | 2 |  | 0 |  |  |  | základní |  | 0 | 0.00015 | 0.0003 | 0 | 0 | 16 | K | 2 |  |  |  | ROZPOCET | 0 | 0 | 0 | 0 | 0 | 1 | 0 | 16 | -259338683
215 | K | 767-pc 6 | 5/Z-d+m VZT větrací mřížka 150 x 150 oboustranná z elox.hliníku | kus | 1 |  | 0 |  |  |  | základní |  | 0 | 0.00015 | 0.00015 | 0 | 0 | 16 | K | 2 |  |  |  | ROZPOCET | 0 | 0 | 0 | 0 | 0 | 1 | 0 | 16 | 806522620
216 | M | SNLPol. 1 | 1/O-D+m Tryskový osoušeč rukou s odkapovou nádobkou | kus | 2 |  | 0 |  |  |  | základní |  | 0 | 0.0056 | 0.0112 | 0 | 0 | 32 | M | 2 |  |  |  | ROZPOCET | 0 | 0 | 0 | 0 | 0 | 1 | 0 | 16 | 1316188169
217 | M | SNLPol. 2 | 2/O-D+m zrcadlo nástěnné s brouš.hranou 400/600mm | kus | 1 |  | 0 |  |  |  | základní |  | 0 | 0.0056 | 0.0056 | 0 | 0 | 32 | M | 2 |  |  |  | ROZPOCET | 0 | 0 | 0 | 0 | 0 | 1 | 0 | 16 | 1333395138
218 | M | SNLPol. 2a | 2/O-D+m zrcadlo nástěnné s brouš.hranou 500/900mm | kus | 1 |  | 0 |  |  |  | základní |  | 0 | 0.0056 | 0.0056 | 0 | 0 | 32 | M | 2 |  |  |  | ROZPOCET | 0 | 0 | 0 | 0 | 0 | 1 | 0 | 16 | 1574723492
219 | M | 554pol. 3 | 3/O-koš odpadkový nášlapný -nerezový | kus | 4 |  | 0 |  |  |  | základní |  | 0 | 0.001 | 0.004 | 0 | 0 | 32 | M | 2 |  |  |  | ROZPOCET | 0 | 0 | 0 | 0 | 0 | 1 | 0 | 16 | -1635157344
220 | M | 554pol. 4 | 4/O-D+m signálový systém-kompl.sada včasného přivolání pomoci pro inval.osoby s prosvětl.tlačítkem se svět.a zvukovým signálem | kus | 1 |  | 0 |  |  |  | základní |  | 0 | 0.001 | 0.001 | 0 | 0 | 32 | M | 2 |  |  |  | ROZPOCET | 0 | 0 | 0 | 0 | 0 | 1 | 0 | 16 | 612224296
221 | M | 554pol. 5 | 5/O-WC štětka nástěnná,chromovaná,kulatá | kus | 3 |  | 0 |  |  |  | základní |  | 0 | 0.001 | 0.003 | 0 | 0 | 32 | M | 2 |  |  |  | ROZPOCET | 0 | 0 | 0 | 0 | 0 | 1 | 0 | 16 | -1103646370
222 | M | SNLPol. 6 | 6/o-D+m dávkovač tekutého mýdla nástěnný bezdotykový na barerie ,obsah 250ml | kus | 3 |  | 0 |  |  |  | základní |  | 0 | 0.0005 | 0.0015 | 0 | 0 | 32 | M | 2 |  |  |  | ROZPOCET | 0 | 0 | 0 | 0 | 0 | 1 | 0 | 16 | 1031218562
223 | M | SNLPol. 7 | 7/o-D+m držák toal.papíru chromový | kus | 2 |  | 0 |  |  |  | základní |  | 0 | 0.0005 | 0.001 | 0 | 0 | 32 | M | 2 |  |  |  | ROZPOCET | 0 | 0 | 0 | 0 | 0 | 1 | 0 | 16 | 1755411028
224 | M | SNLPol. 8 | 8/o-D+m štítek s grafickým znake-invalidé.muži,s hmatným orient.znakem | kus | 3 |  | 0 |  |  |  | základní |  | 0 | 0.0005 | 0.0015 | 0 | 0 | 32 | M | 2 |  |  |  | ROZPOCET | 0 | 0 | 0 | 0 | 0 | 1 | 0 | 16 | 78428367
225 | M | SNLPol. 9 | 9/o-D+m Nopová folie tl.20mm v 500mm dl.4,1m-ochrana zdiva v místě okopu zpevněné plochy | m2 | 5 |  | 0 |  |  |  | základní |  | 0 | 0.0005 | 0.0025 | 0 | 0 | 32 | M | 2 |  |  |  | ROZPOCET | 0 | 0 | 0 | 0 | 0 | 1 | 0 | 16 | 1883890564
226 | K | 998767201 | Přesun hmot procentní pro zámečnické konstrukce v objektech v do 6 m | % |  |  | 0 | CS ÚRS 2021 02 |  |  | základní |  | 0 | 0 | 0 | 0 | 0 | 16 | K | 2 |  |  |  | ROZPOCET | 0 | 0 | 0 | 0 | 0 | 1 | 0 | 16 | 219180368
| D | 771 | Podlahy z dlaždic |  |  |  | 0 | [5 empty] | 0 |  | 1.0309 |  | 0 | 2 | D | 1 |  |  |  | ROZPOCET | [6 empty] | 0
227 | K | 771111011 | Vysátí podkladu před pokládkou dlažby | m2 | 47.4 |  | 0 | CS ÚRS 2021 02 |  |  | základní |  | 0 | 0 | 0 | 0 | 0 | 16 | K | 2 |  |  |  | ROZPOCET | 0 | 0 | 0 | 0 | 0 | 1 | 0 | 16 | -1408484858
| VV |  | 17,6+5,3+7,8+1,3+1,3+10,6+3,5 |  | 47.4 | [13 empty] | VV | 2 | 2 | True | 1 | ROZPOCET
228 | K | 771121011 | Nátěr penetrační na podlahu | m2 | 29.8 |  | 0 | CS ÚRS 2021 02 |  |  | základní |  | 0 | 0.0003 | 0.00894 | 0 | 0 | 16 | K | 2 |  |  |  | ROZPOCET | 0 | 0 | 0 | 0 | 0 | 1 | 0 | 16 | 1189280268
| VV |  | 47,400-17,6 |  | 29.8 | [13 empty] | VV | 2 | 2 | True | 1 | ROZPOCET
229 | K | 771151011 | Samonivelační stěrka podlah pevnosti 20 MPa tl 3 mm | m2 | 29.8 |  | 0 | CS ÚRS 2021 02 |  |  | základní |  | 0 | 0.00455 | 0.13559 | 0 | 0 | 16 | K | 2 |  |  |  | ROZPOCET | 0 | 0 | 0 | 0 | 0 | 1 | 0 | 16 | 2133305993
230 | M | 59761432R | dlažba keramická 200 x 400 nebo 400 x 400 mm, protiskl.R10 | m2 | 32.78 |  | 0 |  |  |  | základní |  | 0 | 0.0192 | 0.62938 | 0 | 0 | 32 | M | 2 |  |  |  | ROZPOCET | 0 | 0 | 0 | 0 | 0 | 1 | 0 | 16 | -127450364
| VV |  | 29,8*1,1 'Přepočtené koeficientem množství |  | 32.78 | [13 empty] | VV | 2 | 2 | False | 1 | ROZPOCET
231 | K | 771574260 | Montáž podlah keramických pro mechanické zatížení protiskluzných lepených flexibilním lepidlem do 9 ks/m2 | m2 | 29.8 |  | 0 | CS ÚRS 2021 02 |  |  | základní |  | 0 | 0.00822 | 0.24496 | 0 | 0 | 16 | K | 2 |  |  |  | ROZPOCET | 0 | 0 | 0 | 0 | 0 | 1 | 0 | 16 | 2014623237
232 | K | 771577111 | Příplatek k montáži podlah keramických lepených flexibilním lepidlem za plochu do 5 m2 | m2 | 6.1 |  | 0 | CS ÚRS 2021 02 |  |  | základní |  | 0 | 0 | 0 | 0 | 0 | 16 | K | 2 |  |  |  | ROZPOCET | 0 | 0 | 0 | 0 | 0 | 1 | 0 | 16 | -1143859044
| VV |  | 1,3+1,3+3,5 |  | 6.1 | [13 empty] | VV | 2 | 2 | True | 1 | ROZPOCET
233 | K | 771577114 | Příplatek k montáži podlah keramických lepených flexibilním lepidlem za spárování tmelem dvousložkovým | m2 | 29.8 |  | 0 | CS ÚRS 2021 02 |  |  | základní |  | 0 | 0 | 0 | 0 | 0 | 16 | K | 2 |  |  |  | ROZPOCET | 0 | 0 | 0 | 0 | 0 | 1 | 0 | 16 | -544740406
234 | K | 771591112 | Izolace pod dlažbu nátěrem nebo stěrkou ve dvou vrstvách | m2 | 8 |  | 0 | CS ÚRS 2021 02 |  |  | základní |  | 0 | 0.0015 | 0.012 | 0 | 0 | 16 | K | 2 |  |  |  | ROZPOCET | 0 | 0 | 0 | 0 | 0 | 1 | 0 | 16 | -1232297693
| VV |  | "103"8 |  | 8 | [13 empty] | VV | 2 | 2 | True | 1 | ROZPOCET
235 | K | 998771201 | Přesun hmot procentní pro podlahy z dlaždic v objektech v do 6 m | % |  |  | 0 | CS ÚRS 2021 02 |  |  | základní |  | 0 | 0 | 0 | 0 | 0 | 16 | K | 2 |  |  |  | ROZPOCET | 0 | 0 | 0 | 0 | 0 | 1 | 0 | 16 | 1123675966
| D | 781 | Dokončovací práce - obklady |  |  |  | 0 | [5 empty] | 0 |  | 2.0153 |  | 0 | 2 | D | 1 |  |  |  | ROZPOCET | [6 empty] | 0
236 | K | 781121011 | Nátěr penetrační na stěnu | m2 | 77.112 |  | 0 | CS ÚRS 2021 02 |  |  | základní |  | 0 | 0.0003 | 0.023134 | 0 | 0 | 16 | K | 2 |  |  |  | ROZPOCET | 0 | 0 | 0 | 0 | 0 | 1 | 0 | 16 | 1103151505
| VV |  | "102"(2,68+1,63+0,9)*2*1,8-0,9*1,8-0,8*1,8 |  | 15.696 | [13 empty] | VV | 2 | 2 | True | 0 | ROZPOCET
| VV |  | "103-5"(2,39+0,03+1,46+0,2+3,15+0,3)*2*1,8 |  | 27.108 | [13 empty] | VV | 2 | 2 | True | 0 | ROZPOCET
| VV |  | -0,8*1,8 |  | -1.44 | [13 empty] | VV | 2 | 2 | True | 0 | ROZPOCET
| VV |  | "106"(3,25+0,2+2,75+0,9+0,3)*2*1,8-0,75*1,8-0,9*1,8 |  | 23.67 | [13 empty] | VV | 2 | 2 | True | 0 | ROZPOCET
| VV |  | "107"(1,87+1,86)*2*1,8-0,75*1,8 |  | 12.078 | [13 empty] | VV | 2 | 2 | True | 0 | ROZPOCET
| VV |  | Součet |  | 77.112 | [13 empty] | VV | 2 | 4 | True | 1 | ROZPOCET
237 | K | 781474111 | Montáž obkladů vnitřních keramických hladkých do 9 ks/m2 lepených flexibilním lepidlem včetně lišt | m2 | 77.112 |  | 0 | CS ÚRS 2021 02 |  |  | základní |  | 0 | 0.0073 | 0.56292 | 0 | 0 | 16 | K | 2 |  |  |  | ROZPOCET | 0 | 0 | 0 | 0 | 0 | 1 | 0 | 16 | 352213723
238 | K | 78159111R1 | S1-izolace pod dlažbu nátěrem nebo stěrkou ve dvou vrstvách-minerální sulfátostálá prodyšná stěrka (např.Imper Cem SV) | m2 | 3.75 |  | 0 |  |  |  | základní |  | 0 | 0.0015 | 0.005625 | 0 | 0 | 16 | K | 2 |  |  |  | ROZPOCET | 0 | 0 | 0 | 0 | 0 | 1 | 0 | 16 | 1546012531
| VV |  | (3,15+0,6)*1,0 |  | 3.75 | [13 empty] | VV | 2 | 2 | True | 1 | ROZPOCET
239 | K | 78159111R2 | S5-Izolace pod dlažbu nátěrem nebo stěrkou ve dvou vrstvách | m2 | 16.514 |  | 0 |  |  |  | základní |  | 0 | 0.0015 | 0.024771 | 0 | 0 | 16 | K | 2 |  |  |  | ROZPOCET | 0 | 0 | 0 | 0 | 0 | 1 | 0 | 16 | 173757157
| VV |  | "102"(0,6*2+1,63)*1,8+(1,63+2,08*2+0,9*2)*0,15 |  | 6.233 | [13 empty] | VV | 2 | 2 | True | 0 | ROZPOCET
| VV |  | "103-5"(3,15+0,3+1,46+0,23)*2*0,15 |  | 1.542 | [13 empty] | VV | 2 | 2 | True | 0 | ROZPOCET
| VV |  | "106"(0,9+0,6)*1,5+(1,5+0,6)*1,8+(3,45+2,75+0,9)*2*0,15-(0,9+0,6*2+1,5)*0,15 |  | 7.62 | [13 empty] | VV | 2 | 2 | True | 0 | ROZPOCET
| VV |  | "107"(1,87+1,86)*2*0,15 |  | 1.119 | [13 empty] | VV | 2 | 2 | True | 0 | ROZPOCET
| VV |  | Součet |  | 16.514 | [13 empty] | VV | 2 | 4 | True | 1 | ROZPOCET
240 | K | 78115103R3 | Celoplošné vyrovnání podkladu minerální stěrkou tl 1-5 mm | m2 | 73.362 |  | 0 |  |  |  | základní |  | 0 | 0.0045 | 0.33013 | 0 | 0 | 16 | K | 2 |  |  |  | ROZPOCET | 0 | 0 | 0 | 0 | 0 | 1 | 0 | 16 | 1806136351
| VV |  | 77,112-3,75 |  | 73.362 | [13 empty] | VV | 2 | 2 | True | 1 | ROZPOCET
241 | M | 59761040 | obklad keramický hladký 200 x 400 nebo 400 x 400mm | m2 | 84.823 |  | 0 | CS ÚRS 2021 02 |  |  | základní |  | 0 | 0.0126 | 1.0688 | 0 | 0 | 32 | M | 2 |  |  |  | ROZPOCET | 0 | 0 | 0 | 0 | 0 | 1 | 0 | 16 | -972487021
| VV |  | 77,112*1,1 'Přepočtené koeficientem množství |  | 84.823 | [13 empty] | VV | 2 | 2 | False | 1 | ROZPOCET
242 | K | 781477111 | Příplatek k montáži obkladů vnitřních keramických hladkých za plochu do 10 m2 | m2 | 77.112 |  | 0 | CS ÚRS 2021 02 |  |  | základní |  | 0 | 0 | 0 | 0 | 0 | 16 | K | 2 |  |  |  | ROZPOCET | 0 | 0 | 0 | 0 | 0 | 1 | 0 | 16 | -280238911
243 | K | 781477114 | Příplatek k montáži obkladů vnitřních keramických hladkých za spárování tmelem dvousložkovým | m2 | 77.112 |  | 0 | CS ÚRS 2021 02 |  |  | základní |  | 0 | 0 | 0 | 0 | 0 | 16 | K | 2 |  |  |  | ROZPOCET | 0 | 0 | 0 | 0 | 0 | 1 | 0 | 16 | -1990057919
244 | K | 998781201 | Přesun hmot procentní pro obklady keramické v objektech v do 6 m | % |  |  | 0 | CS ÚRS 2021 02 |  |  | základní |  | 0 | 0 | 0 | 0 | 0 | 16 | K | 2 |  |  |  | ROZPOCET | 0 | 0 | 0 | 0 | 0 | 1 | 0 | 16 | 1069347704
| D | 782 | Dokončovací práce - obklady z kamene |  |  |  | 0 | [5 empty] | 0 |  | 0.51415 |  | 3.6612 | 2 | D | 1 |  |  |  | ROZPOCET | [6 empty] | 0
245 | K | 782131113 | DM1-po opravě fasády budou desky znovu namontovány tl do 50 mm | m2 | 14.402 |  | 0 | CS ÚRS 2021 02 |  |  | základní |  | 0 | 0.0357 | 0.51415 | 0 | 0 | 16 | K | 2 |  |  |  | ROZPOCET | 0 | 0 | 0 | 0 | 0 | 1 | 0 | 16 | 2102131611
| VV |  | 16,03*0,15+11,997 |  | 14.402 | [13 empty] | VV | 2 | 2 | True | 1 | ROZPOCET
246 | K | 782-pc 1 | DM1-Demontáž fasádních kamenných sokl.zavěšených desek tl.50mm včetně demontáže podkl.roštu | m2 | 11.997 |  | 0 |  |  |  | základní |  | 0 | 0 | 0 | 0.118 | 1.4156 | 16 | K | 2 |  |  |  | ROZPOCET | 0 | 0 | 0 | 0 | 0 | 1 | 0 | 16 | -828485708
| VV |  | (7,5+5,83)*0,9 |  | 11.997 | [13 empty] | VV | 2 | 2 | True | 1 | ROZPOCET
247 | K | 782-pc 2 | DM1-Demontáž kamenných krycích desek zakonč.sokl tl.50mm,v.130mm | m | 16.03 |  | 0 |  |  |  | základní |  | 0 | 0 | 0 | 0.118 | 1.8915 | 16 | K | 2 |  |  |  | ROZPOCET | 0 | 0 | 0 | 0 | 0 | 1 | 0 | 16 | 755831928
| VV |  | 7,5+8,53 |  | 16.03 | [13 empty] | VV | 2 | 2 | True | 1 | ROZPOCET
248 | K | 782-pc 3 | Oprava prasklých kamenných desek-cca 30% | m2 | 3 |  | 0 |  |  |  | základní |  | 0 | 0 | 0 | 0.118 | 0.354 | 16 | K | 2 |  |  |  | ROZPOCET | 0 | 0 | 0 | 0 | 0 | 1 | 0 | 16 | 722841628
| VV |  | 3,0 |  | 3 | [13 empty] | VV | 2 | 2 | True | 1 | ROZPOCET
249 | K | 998782201 | Přesun hmot procentní pro obklady kamenné v objektech v do 6 m | % |  |  | 0 | CS ÚRS 2021 02 |  |  | základní |  | 0 | 0 | 0 | 0 | 0 | 16 | K | 2 |  |  |  | ROZPOCET | 0 | 0 | 0 | 0 | 0 | 1 | 0 | 16 | -1835477682
| D | 783 | Dokončovací práce - nátěry |  |  |  | 0 | [5 empty] | 0 |  | 0.033185 |  | 0 | 2 | D | 1 |  |  |  | ROZPOCET | [6 empty] | 0
250 | K | 783106801 | Odstranění nátěrů z truhlářských konstrukcí obroušením D,1,1-06 | m2 | 23.118 |  | 0 | CS ÚRS 2021 02 |  |  | základní |  | 0 | 6e-05 | 0.0013871 | 0 | 0 | 16 | K | 2 |  |  |  | ROZPOCET | 0 | 0 | 0 | 0 | 0 | 1 | 0 | 16 | 652169051
| VV |  | 1,35*2,55*2+0,5*(2,6*2+1,25) |  | 10.11 | [13 empty] | VV | 2 | 2 | True | 0 | ROZPOCET
| VV |  | 0,9*2,18*4+0,5*(2,18*2+0,8)*2 |  | 13.008 | [13 empty] | VV | 2 | 2 | True | 0 | ROZPOCET
| VV |  | Součet |  | 23.118 | [13 empty] | VV | 2 | 4 | True | 1 | ROZPOCET
251 | K | 783114101 | Základní jednonásobný syntetický nátěr truhlářských konstrukcí | m2 | 23.118 |  | 0 | CS ÚRS 2021 02 |  |  | základní |  | 0 | 0.00013 | 0.0030053 | 0 | 0 | 16 | K | 2 |  |  |  | ROZPOCET | 0 | 0 | 0 | 0 | 0 | 1 | 0 | 16 | -809891303
252 | K | 783117101 | Krycí jednonásobný syntetický nátěr truhlářských konstrukcí 2x | m2 | 23.118 |  | 0 | CS ÚRS 2021 02 |  |  | základní |  | 0 | 0.00012 | 0.0027742 | 0 | 0 | 16 | K | 2 |  |  |  | ROZPOCET | 0 | 0 | 0 | 0 | 0 | 1 | 0 | 16 | 844791602
253 | K | 783122131 | Plošné (plné) tmelení truhlářských konstrukcí včetně přebroušení disperzním tmelem | m2 | 23.118 |  | 0 | CS ÚRS 2021 02 |  |  | základní |  | 0 | 0.00032 | 0.0073978 | 0 | 0 | 16 | K | 2 |  |  |  | ROZPOCET | 0 | 0 | 0 | 0 | 0 | 1 | 0 | 16 | 263014206
254 | K | 783306801 | Odstranění nátěru ze zámečnických konstrukcí obroušením D.1.1-06 | m2 | 6.044 |  | 0 | CS ÚRS 2021 02 |  |  | základní |  | 0 | 6e-05 | 0.00036264 | 0 | 0 | 16 | K | 2 |  |  |  | ROZPOCET | 0 | 0 | 0 | 0 | 0 | 1 | 0 | 16 | 786807126
| VV |  | 4,8*0,25+0,95*1,18*4+0,3*0,3*4 |  | 6.044 | [13 empty] | VV | 2 | 2 | True | 1 | ROZPOCET
255 | K | 783314101 | Základní jednonásobný syntetický nátěr zámečnických konstrukcí | m2 | 6.044 |  | 0 | CS ÚRS 2021 02 |  |  | základní |  | 0 | 0.00014 | 0.00084616 | 0 | 0 | 16 | K | 2 |  |  |  | ROZPOCET | 0 | 0 | 0 | 0 | 0 | 1 | 0 | 16 | -480887017
256 | K | 783315101 | Mezinátěr jednonásobný syntetický standardní zámečnických konstrukcí | m2 | 6.044 |  | 0 | CS ÚRS 2021 02 |  |  | základní |  | 0 | 0.00012 | 0.00072528 | 0 | 0 | 16 | K | 2 |  |  |  | ROZPOCET | 0 | 0 | 0 | 0 | 0 | 1 | 0 | 16 | -509758827
257 | K | 783317101 | Krycí jednonásobný syntetický standardní nátěr zámečnických konstrukcí 2x | m2 | 6.044 |  | 0 | CS ÚRS 2021 02 |  |  | základní |  | 0 | 0.00012 | 0.00072528 | 0 | 0 | 16 | K | 2 |  |  |  | ROZPOCET | 0 | 0 | 0 | 0 | 0 | 1 | 0 | 16 | 499330646
258 | K | 783322101 | Tmelení včetně přebroušení zámečnických konstrukcí disperzním tmelem | m2 | 6.044 |  | 0 | CS ÚRS 2021 02 |  |  | základní |  | 0 | 3e-05 | 0.00018132 | 0 | 0 | 16 | K | 2 |  |  |  | ROZPOCET | 0 | 0 | 0 | 0 | 0 | 1 | 0 | 16 | 69797030
259 | K | 783801201 | Obroušení omítek před provedením nátěru-D,1,1-09 | m2 | 43.5 |  | 0 | CS ÚRS 2021 02 |  |  | základní |  | 0 | 0 | 0 | 0 | 0 | 4 | K | 2 |  |  |  | ROZPOCET | 0 | 0 | 0 | 0 | 0 | 1 | 0 | 4 | 884827174
| VV |  | 28,5+15 |  | 43.5 | [13 empty] | VV | 2 | 2 | True | 1 | ROZPOCET
260 | K | 783801503 | BP16-Omytí omítek tlakovou vodou před provedením nátěru | m2 | 43.5 |  | 0 | CS ÚRS 2021 02 |  |  | základní |  | 0 | 0 | 0 | 0 | 0 | 16 | K | 2 |  |  |  | ROZPOCET | 0 | 0 | 0 | 0 | 0 | 1 | 0 | 16 | -1568005995
261 | K | 783813101 | Penetrační minerální nátěr | m2 | 43.5 |  | 0 | CS ÚRS 2021 02 |  |  | základní |  | 0 | 0.00015 | 0.006525 | 0 | 0 | 16 | K | 2 |  |  |  | ROZPOCET | 0 | 0 | 0 | 0 | 0 | 1 | 0 | 16 | 543397816
262 | K | 783817121 | Plnoplošný barevný fasádní dvojnásobný minerální nátěr paropropustný-D,1,1-09 | m2 | 43.5 |  | 0 | CS ÚRS 2021 02 |  |  | základní |  | 0 | 0.00021 | 0.009135 | 0 | 0 | 16 | K | 2 |  |  |  | ROZPOCET | 0 | 0 | 0 | 0 | 0 | 1 | 0 | 16 | -2135020350
263 | K | 783-pc 1 | odstranění nátěru+nový nátěr radiátorů včetně trub | kus | 4 |  | 0 |  |  |  | základní |  | 0 | 3e-05 | 0.00012 | 0 | 0 | 16 | K | 2 |  |  |  | ROZPOCET | 0 | 0 | 0 | 0 | 0 | 1 | 0 | 16 | 47084036
| D | 784 | Dokončovací práce - malby a tapety |  |  |  | 0 | [5 empty] | 0 |  | 0.26353 |  | 0.06333 | 2 | D | 1 |  |  |  | ROZPOCET | [6 empty] | 0
264 | K | 784121001 | Oškrabání malby v mísnostech výšky do 3,80 m | m2 | 204.289 |  | 0 | CS ÚRS 2021 02 |  |  | základní |  | 0 | 0.001 | 0.20429 | 0.00031 | 0.06333 | 16 | K | 2 |  |  |  | ROZPOCET | 0 | 0 | 0 | 0 | 0 | 1 | 0 | 16 | -1344943114
265 | K | 784121011 | Rozmývání podkladu po oškrabání malby v místnostech výšky do 3,80 m | m2 | 204.289 |  | 0 | CS ÚRS 2021 02 |  |  | základní |  | 0 | 0 | 0 | 0 | 0 | 16 | K | 2 |  |  |  | ROZPOCET | 0 | 0 | 0 | 0 | 0 | 1 | 0 | 16 | 1625973388
266 | K | 784221101 | Dvojnásobné bílé malby minerální dobře otěruvzdorná,prodyšná,bílá v místnostech do 3,80 m | m2 | 204.289 |  | 0 | CS ÚRS 2021 02 |  |  | základní |  | 0 | 0.00029 | 0.059244 | 0 | 0 | 16 | K | 2 |  |  |  | ROZPOCET | 0 | 0 | 0 | 0 | 0 | 1 | 0 | 16 | 201036075
| VV |  | (3,24+5,36)*2*2,6 |  | 44.72 | [13 empty] | VV | 2 | 2 | True | 0 | ROZPOCET
| VV |  | "2"(2,68+1,63)*2*2,72 |  | 23.446 | [13 empty] | VV | 2 | 2 | True | 0 | ROZPOCET
| VV |  | "103-5"(3,15+2,39+0,03+1,46+0,2)*2*2,72 |  | 39.331 | [13 empty] | VV | 2 | 2 | True | 0 | ROZPOCET
| VV |  | "106"(3,25+0,2+2,75)*2*2,78 |  | 34.472 | [13 empty] | VV | 2 | 2 | True | 0 | ROZPOCET
| VV |  | "107"(1,87+1,86)*2*2,0 |  | 14.92 | [13 empty] | VV | 2 | 2 | True | 0 | ROZPOCET
| VV |  | 17,6+5,3+7,8+1,3+1,3+10,6+3,5 |  | 47.4 | [13 empty] | VV | 2 | 2 | True | 0 | ROZPOCET
| VV |  | Součet |  | 204.289 | [13 empty] | VV | 2 | 4 | True | 1 | ROZPOCET
| D | HZS | Hodinové zúčtovací sazby |  |  |  | 0 | [5 empty] | 0 |  | 0 |  | 0 | 4 | D | 0 |  |  |  | ROZPOCET | [6 empty] | 0
267 | K | HZS22311 | Hodinová zúčtovací sazba elektrikář | hod | 13 |  | 0 |  |  |  | základní |  | 0 | 0 | 0 | 0 | 0 | 512 | K | 1 |  |  |  | ROZPOCET | 0 | 0 | 0 | 0 | 0 | 1 | 0 | 512 | -1465299973
| VV |  | "Předběžná obhlídka"3 |  | 3 | [13 empty] | VV | 1 | 2 | True | 0 | ROZPOCET
| VV |  | "nezměřitelné montážní práce"5 |  | 5 | [13 empty] | VV | 1 | 2 | True | 0 | ROZPOCET
| VV |  | "revize elektroinstalace"5 |  | 5 | [13 empty] | VV | 1 | 2 | True | 0 | ROZPOCET
| VV |  | Součet |  | 13 | [13 empty] | VV | 1 | 4 | True | 1 | ROZPOCET
| D | VRN | Vedlejší rozpočtové náklady |  |  |  | 0 | [5 empty] | 0 |  | 0 |  | 0 | 5 | D | 0 |  |  |  | ROZPOCET | [6 empty] | 0
| D | VRN3 | Zařízení staveniště |  |  |  | 0 | [5 empty] | 0 |  | 0 |  | 0 | 5 | D | 1 |  |  |  | ROZPOCET | [6 empty] | 0
268 | K | 031002000 | Související práce pro zařízení staveniště-vytyčení areálových technických sítí | sada | 1 |  | 0 | CS ÚRS 2021 02 |  |  | základní |  | 0 | 0 | 0 | 0 | 0 | 1024 | K | 2 |  |  |  | ROZPOCET | 0 | 0 | 0 | 0 | 0 | 1 | 0 | 1024 | 1638821642
269 | K | 032002000 | Provoz ZS-Vybavení staveniště a provoz staveniště,náklady na potřebný úklid v prostorách ZS | sada | 1 |  | 0 | CS ÚRS 2021 02 |  |  | základní |  | 0 | 0 | 0 | 0 | 0 | 1024 | K | 2 |  |  |  | ROZPOCET | 0 | 0 | 0 | 0 | 0 | 1 | 0 | 1024 | -1619253914
270 | K | 033002000 | Nákl.spojené se zařízením staveniště,připojení staveniště na inženýrské sítě: k objektům ZS,vybudování případných měřících míst,příp.příprava území pro objekty ZS,oplocení staveniště | sada | 1 |  | 0 | CS ÚRS 2021 02 |  |  | základní |  | 0 | 0 | 0 | 0 | 0 | 1024 | K | 2 |  |  |  | ROZPOCET | 0 | 0 | 0 | 0 | 0 | 1 | 0 | 1024 | 1560065821
271 | K | 0330020001 | Náklady na energie spotř.dodavatelem v rámci provozu ZS | sada | 1 |  | 0 |  |  |  | základní |  | 0 | 0 | 0 | 0 | 0 | 1024 | K | 2 |  |  |  | ROZPOCET | 0 | 0 | 0 | 0 | 0 | 1 | 0 | 1024 | -348296078
272 | K | 039002000 | Odstranění zařízení staveniště:odsranění ZS a jejich odvoz-úprava povrchů po odsrtanění ZS a úklid ploch na kterých bylo ZS provozováno | sada | 1 |  | 0 | CS ÚRS 2021 02 |  |  | základní |  | 0 | 0 | 0 | 0 | 0 | 1024 | K | 2 |  |  |  | ROZPOCET | 0 | 0 | 0 | 0 | 0 | 1 | 0 | 1024 | -1379814052
| D | VRN4 | Inženýrská činnost |  |  |  | 0 | [5 empty] | 0 |  | 0 |  | 0 | 5 | D | 1 |  |  |  | ROZPOCET | [6 empty] | 0
273 | K | 049002000 | Kooperace autorizovaného architekta-schvalování vzorků a použ.materiálu,posouzení barevnosti,odsouhl.technolog.postupů,projednání,pomoc při kolaudaci,účast na KD | hod | 45 |  | 0 |  |  |  | základní |  | 0 | 0 | 0 | 0 | 0 | 1024 | K | 2 |  |  |  | ROZPOCET | 0 | 0 | 0 | 0 | 0 | 1 | 0 | 1024 | -1957769789
| D | VRN6 | Územní vlivy |  |  |  | 0 | [5 empty] | 0 |  | 0 |  | 0 | 5 | D | 1 |  |  |  | ROZPOCET | [6 empty] | 0
274 | K | 065002000 | Mimostaveništní doprava | sada | 1 |  | 0 |  |  |  | základní |  | 0 | 0 | 0 | 0 | 0 | 1024 | K | 2 |  |  |  | ROZPOCET | 0 | 0 | 0 | 0 | 0 | 1 | 0 | 1024 | -850880161
| D | VRN7 | Provozní vlivy |  |  |  | 0 | [5 empty] | 0 |  | 0 |  | 0 | 5 | D | 1 |  |  |  | ROZPOCET | [6 empty] | 0
275 | K | 073002000 | Ztížený pohyb vozidel v centrech měst | sada | 1 |  | 0 |  |  |  | základní |  | 0 | 0 | 0 | 0 | 0 | 1024 | K | 2 |  |  |  | ROZPOCET | 0 | 0 | 0 | 0 | 0 | 1 | 0 | 1024 | -2070582296
| D | VRN9 | Ostatní náklady |  |  |  | 0 | [5 empty] | 0 |  | 0 |  | 0 | 5 | D | 1 |  |  |  | ROZPOCET | [6 empty] | 0
276 | K | 0910 | Průběžné kropení a čištění komunikace | sada | 1 |  | 0 |  |  |  | základní |  | 0 | 0 | 0 | 0 | 0 | 1024 | K | 2 |  |  |  | ROZPOCET | 0 | 0 | 0 | 0 | 0 | 1 | 0 | 1024 | 972300597
| VV |  | 1 |  | 1 | [13 empty] | VV | 2 | 2 | True | 1 | ROZPOCET
277 | K | 091002000 | Zabezpečení a zakrytí stávajících slaboproudých zařízení tel.ústředny-dočasná samostatně stojící SDK příčky(2xUA 75 po 500mm,jednostr. opláštění z desek tl.15mm)vč.dveří do oc.profilu U +nepochůzí strop z profilů krycí plachty-viz výkr.POV-02 | sada | 1 |  | 0 |  |  |  | základní |  | 0 | 0 | 0 | 0 | 0 | 1024 | K | 2 |  |  |  | ROZPOCET | 0 | 0 | 0 | 0 | 0 | 1 | 0 | 1024 | -1276057238
| VV |  | 1 |  | 1 | [13 empty] | VV | 2 | 2 | True | 1 | ROZPOCET
278 | K | 09100200 | Zabezpečení a zakrytí stávajících slaboproudých zařízení tel.ústředny-dočasné zakrytí stávající podlahy OSB deskami tl.20mm v plošecelkem 20,3m2-viz výkr.POV-02 | sada | 1 |  | 0 |  |  |  | základní |  | 0 | 0 | 0 | 0 | 0 | 1024 | K | 2 |  |  |  | ROZPOCET | 0 | 0 | 0 | 0 | 0 | 1 | 0 | 1024 | -213930554
| VV |  | 1 |  | 1 | [13 empty] | VV | 2 | 2 | True | 1 | ROZPOCET
279 | K | 0910020 | Zabezpečení a zakrytí stávajících slaboproudých zařízení tel.ústředny-dočasné zakrytí stávající podlahy OSB deskami tl.20mm 2 kolem stěny se sanačn.omítkou v š.0,6m na celou dl.5,36m-viz výkr.POV-02 | sada | 1 |  | 0 |  |  |  | základní |  | 0 | 0 | 0 | 0 | 0 | 1024 | K | 2 |  |  |  | ROZPOCET | 0 | 0 | 0 | 0 | 0 | 1 | 0 | 1024 | -571297023
| VV |  | 1 |  | 1 | [13 empty] | VV | 2 | 2 | True | 1 | ROZPOCET