## Pokyny pro vyplnění
Pokyny pro vyplnění
Ve všech listech tohoto souboru můžete měnit pouze buňky s modrým pozadím. Jedná se o tyto údaje : - údaje o firmě - jednotkové ceny položek zadané na maximálně dvě desetinná místa

## Stavba
#RTSROZP# | Soupis stavebních prací, dodávek a služeb
| Stavba: |  | 2021131.1 | BRNO, LOKALITA VINIČNÍ - ŠEDOVA, POSÍLENÍ ZÁSOBENÍ VODOU, 1.ETAPA
| Zadavatel | [5 empty] | IČO:
DIČ:
| Projektant: | [5 empty] | IČO:
DIČ:
| Zhotovitel: | [5 empty] | IČO:
DIČ:
Vypracoval:
| Rozpis ceny | [6 empty] | Celkem
HSV | HSV | [6 empty] | 0
PSV | PSV | [6 empty] | 0
MON | MON | [6 empty] | 0
VN | Vedlejší náklady | [6 empty] | 0
ON | Ostatní náklady | [6 empty] | 0
| Celkem | [6 empty] | 0
Rekapitulace daní
0 | Základ pro sníženou DPH |  |  | 15 | % | 0 |  |  | CZK
0 | Snížená DPH |  |  | 15 | % | 0 |  |  | CZK
0 | Základ pro základní DPH |  |  | 21 | % | 0 |  |  | CZK
0 | Základní DPH |  |  | 21 | % | 0 |  |  | CZK
0 | Zaokrouhlení |  |  |  |  | 0 |  |  | CZK
| Cena celkem bez DPH |  |  |  |  | 0 |  |  | CZK
0 | Cena celkem s DPH |  |  |  |  | 0 |  |  | CZK
|  | v |  |  | dne |  | 9.11.2021
|  |  | Za zhotovitele |  |  |  | Za objednatele
Rekapitulace dílčích částí
#CASTI>> | Číslo | Název |  |  | Základ pro sníženou DPH | Základ pro základní DPH | DPH celkem | Cena celkem | %
1 | Stavba |  |  |  | 0 | 0 | 0 | 0
2 |  | Ostatní a vedlejší náklady |  |  | 0 | 0 | 0 | 0
3 | 2021131.1ONVN | Ostatní a vedlejší náklady - 1. Etapa |  |  | 0 | 0 | 0 | 0
2 |  | Stavební objekt |  |  |  |  | 0
2 | SO 331a | VODOVODNÍ ŘAD ŘAD DOL. TLAK. PÁSMO - VDJ BÍLÁ HORA-UL. LÍŠENSKÁ, úsek A-1 až A-15.1 |  |  | 0 | 0 | 0 | 0
3 | 2021131.1SO331a | VODOVODNÍ ŘAD ŘAD DOL. TLAK. PÁSMO - VDJ BÍLÁ HORA-UL. LÍŠENSKÁ, úsek A-1 až A-15.1 |  |  | 0 | 0 | 0 | 0
2 | SO 341 | ARMATURNÍ ŠACHTA BÍLÁ HORA |  |  | 0 | 0 | 0 | 0
3 | 2021131.1341 | ARMATURNÍ ŠACHTA BÍLÁ HORA |  |  | 0 | 0 | 0 | 0
2 | SO 350a | PŘÍPOJKY 1. ETAPA |  |  | 0 | 0 | 0 | 0
3 | 2021131.1-350a | PŘÍPOJKY 1. ETAPA |  |  | 0 | 0 | 0 | 0
2 | SO 800 | INVENTARIZACE A PROJEKT NÁHRADNÍ VÝSADBY |  |  | 0 | 0 | 0 | 0
3 | 2021131.1SO800 | INVENTARIZACE A PROJEKT NÁHRADNÍ VÝSADBY |  |  | 0 | 0 | 0 | 0
2 |  | Provozní soubor |  |  |  |  | 0
2 | PS 330 | ÚPRAVY TRUBNÍHO VYSTROJENÍ VDJ BÍLÁ HORA |  |  | 0 | 0 | 0 | 0
3 | 2021131.1PS330 | ÚPRAVY TRUBNÍHO VYSTROJENÍ VDJ BÍLÁ HORA |  |  | 0 | 0 | 0 | 0
2 | PS 341 | TRUBNÍ VYSTROJENÍ AŠ BÍLÁ HORA |  |  | 0 | 0 | 0 | 0
3 | 2021131.1PS341 | TRUBNÍ VYSTROJENÍ AŠ BÍLÁ HORA |  |  | 0 | 0 | 0 | 0
| Celkem za stavbu |  |  |  | 0 | 0 | 0 | 0 | 0
#POPS | Popis stavby: 2021131.1 - BRNO, LOKALITA VINIČNÍ - ŠEDOVA, POSÍLENÍ ZÁSOBENÍ VODOU, 1.ETAPA
| 1. PODMÍNKY PRO ZPRACOVÁNÍ NABÍDKOVÉ CENY | [8 empty] | 1. PODMÍNKY PRO ZPRACOVÁNÍ NABÍDKOVÉ CENY
| Preambule | [8 empty] | Preambule
| Tento soupis stavebních prací, dodávek a služeb je sestaven jako podklad pro zpracování nabídek dodavatelů na veřejnou zakázku na stavební práce a obsahuje podmínky a požadavky zadavatele, za kterých má být zpracována nabídková cena dodavatelů. Účelem tohoto soupisu je zabezpečit obsahovou shodu všech nabídkových cen a usnadnit následné posouzení předložených cenových nabídek. | [8 empty] | Tento soupis stavebních prací, dodávek a služeb je sestaven jako podklad pro zpracování nabídek dodavatelů na veřejnou zakázku na stavební práce a obsahuje podmínky a požadavky zadavatele, za kterých má být zpracována nabídková cena dodavatelů. Účelem tohoto soupisu je zabezpečit obsahovou shodu všech nabídkových cen a usnadnit následné posouzení předložených cenových nabídek.
| Předpokládá se, že dodavatel před zpracováním cenové nabídky pečlivě prostuduje všechny pokyny a podmínky pro zpracování nabídkové ceny obsažené v zadávacích podmínkách a bude se jimi při zpracování nabídkové ceny řídit. Soupis stavebních prací, dodávek a služeb je sestaven v souladu s podmínkami vyhlášky Ministerstva pro místní rozvoj č.169/2016 Sb. | [8 empty] | Předpokládá se, že dodavatel před zpracováním cenové nabídky pečlivě prostuduje všechny pokyny a podmínky pro zpracování nabídkové ceny obsažené v zadávacích podmínkách a bude se jimi při zpracování nabídkové ceny řídit. Soupis stavebních prací, dodávek a služeb je sestaven v souladu s podmínkami vyhlášky Ministerstva pro místní rozvoj č.169/2016 Sb.
| Vymezení některých pojmů | [8 empty] | Vymezení některých pojmů
| Pro účely zpracování nabídkové ceny se jsou použity některé pojmy, pod kterými se rozumí: | [8 empty] | Pro účely zpracování nabídkové ceny se jsou použity některé pojmy, pod kterými se rozumí:
| Soupisem stavebních prací dodávek a služeb dokument, ve kterém jsou definovány zadavatelem požadované stavební práce, dodávky a služby v podrobnostech nezbytných pro zpracování cenové nabídky dodavatele. Soupis obsahuje i vymezení požadovaného množství stavebních prací, dodávek a služeb. | [8 empty] | Soupisem stavebních prací dodávek a služeb dokument, ve kterém jsou definovány zadavatelem požadované stavební práce, dodávky a služby v podrobnostech nezbytných pro zpracování cenové nabídky dodavatele. Soupis obsahuje i vymezení požadovaného množství stavebních prací, dodávek a služeb.
| Cenovou soustavou uspořádaný soubor informací o stavebních a montážních pracích, materiálech a výrobcích obsahující zatřídění položek, podrobný popis a měrnou jednotku, způsob měření a další technické a cenové podmínky pro možnost stanovení jednotkové ceny. | [8 empty] | Cenovou soustavou uspořádaný soubor informací o stavebních a montážních pracích, materiálech a výrobcích obsahující zatřídění položek, podrobný popis a měrnou jednotku, způsob měření a další technické a cenové podmínky pro možnost stanovení jednotkové ceny.
| Ostatními náklady náklady dodavatele spojené se splněním povinností dodavatele vyplývajících z obchodních či jiných podmínek zadávací dokumentace. Patří do nich zejména náklady na vyhotovení dokumentace skutečného provedení stavby, náklady na geodetické zaměření dokončeného díla, náklady spojené s podmínkami pro publicitu projektu, náklady na dílenskou či výrobní dokumentaci apod. | [8 empty] | Ostatními náklady náklady dodavatele spojené se splněním povinností dodavatele vyplývajících z obchodních či jiných podmínek zadávací dokumentace. Patří do nich zejména náklady na vyhotovení dokumentace skutečného provedení stavby, náklady na geodetické zaměření dokončeného díla, náklady spojené s podmínkami pro publicitu projektu, náklady na dílenskou či výrobní dokumentaci apod.
| Položkovým rozpočtem dokument odpovídající svým obsahem a strukturou soupisu stavebních prací, dodávek a služeb, předaného zadavatelem dodavateli ke zpracování nabídky, v němž dodavatel doplní k jednotlivým položkám stavebních prací, dodávek nebo služeb svoje nabídkové jednotkové ceny a stanoví i celkovou nabídkovou cenu příslušné položky a dále stanoví nabídkové ceny dle struktury soupisu až po celkovou nabídkovou cenu za veškeré stavební práce, dodávky nebo služby, které jsou obsahem soupisu stavebních prací, dodávek a služeb. | [8 empty] | Položkovým rozpočtem dokument odpovídající svým obsahem a strukturou soupisu stavebních prací, dodávek a služeb, předaného zadavatelem dodavateli ke zpracování nabídky, v němž dodavatel doplní k jednotlivým položkám stavebních prací, dodávek nebo služeb svoje nabídkové jednotkové ceny a stanoví i celkovou nabídkovou cenu příslušné položky a dále stanoví nabídkové ceny dle struktury soupisu až po celkovou nabídkovou cenu za veškeré stavební práce, dodávky nebo služby, které jsou obsahem soupisu stavebních prací, dodávek a služeb.
| Vedlejšími náklady náklady na činností zhotovitele, které nejsou zahrnuty v položkách soupisu stavebních prací, dodávek nebo služeb, ale se zhotovením stav-by souvisí a jsou pro realizaci stavby nezbytné. Někdy se definují jako vedlejší rozpočtové náklady a zahrnují zejména náklady na vybudování, provoz a odstranění zařízení staveniště. | [8 empty] | Vedlejšími náklady náklady na činností zhotovitele, které nejsou zahrnuty v položkách soupisu stavebních prací, dodávek nebo služeb, ale se zhotovením stav-by souvisí a jsou pro realizaci stavby nezbytné. Někdy se definují jako vedlejší rozpočtové náklady a zahrnují zejména náklady na vybudování, provoz a odstranění zařízení staveniště.
| Cenová soustava | [8 empty] | Cenová soustava
| Použitá cenová soustava | [8 empty] | Použitá cenová soustava
| Soupisy stavebních prací, dodávek a služeb jsou zpracovány s použitím cenové soustavy zpracované společností RTS, a.s.. Položky z cenové soustavy mají uveden odkaz na cenovou soustavu včetně označení příslušného ceníku. | [8 empty] | Soupisy stavebních prací, dodávek a služeb jsou zpracovány s použitím cenové soustavy zpracované společností RTS, a.s.. Položky z cenové soustavy mají uveden odkaz na cenovou soustavu včetně označení příslušného ceníku.
| Technické podmínky | [8 empty] | Technické podmínky
| Obsah jednotlivých položek, způsob měření a ostatní další podmínky definující obsah a použití jednotlivých položek jsou obsaženy v cenových a technických podmínkách příslušných ceníků (viz zařazení u položky), které jsou volně dostupné na elektronické adrese www.cenovasoustava.cz | [8 empty] | Obsah jednotlivých položek, způsob měření a ostatní další podmínky definující obsah a použití jednotlivých položek jsou obsaženy v cenových a technických podmínkách příslušných ceníků (viz zařazení u položky), které jsou volně dostupné na elektronické adrese www.cenovasoustava.cz
| Individuální položky | [8 empty] | Individuální položky
| Položky soupisu prací, které cenová soustava neobsahuje, jsou označeny popisem „vlastní“. Pro tyto položky jsou cenové a technické podmínky definovány jejich popisem, případně odkazem na konkrétní část příslušné dokumentace. | [8 empty] | Položky soupisu prací, které cenová soustava neobsahuje, jsou označeny popisem „vlastní“. Pro tyto položky jsou cenové a technické podmínky definovány jejich popisem, případně odkazem na konkrétní část příslušné dokumentace.
| Závaznost a změna soupisu | [8 empty] | Závaznost a změna soupisu
| Závaznost soupisu | [8 empty] | Závaznost soupisu
| Poskytnuté soupisy jsou pro zpracování nabídkové ceny závazné. Je vyloučeno jakékoliv vyřazení položek ze soupisu, doplnění položek do soupisu, slučování položek a jakýkoliv zásah do popisu položky, množství měrných jednotek nebo jakkoliv měnit či upravovat jakýkoliv jiný údaj v soupisu. | [8 empty] | Poskytnuté soupisy jsou pro zpracování nabídkové ceny závazné. Je vyloučeno jakékoliv vyřazení položek ze soupisu, doplnění položek do soupisu, slučování položek a jakýkoliv zásah do popisu položky, množství měrných jednotek nebo jakkoliv měnit či upravovat jakýkoliv jiný údaj v soupisu.
| Zvláštní podmínky pro stanovení nabídkové ceny | [8 empty] | Zvláštní podmínky pro stanovení nabídkové ceny
| Přeprava vybouraných hmot, suti a vytěžené zeminy | [8 empty] | Přeprava vybouraných hmot, suti a vytěžené zeminy
| Pokud soupis obsahuje i některé technologické položky vztahující se k uložení vytěžené zeminy nebo vybouraných hmot, vodorovné přesuny zeminy nebo vybouraných hmot pak v takových případech zpracovatel soupisu předpokládá určitou přepravní vzdálenost. Pokud z technologického postupu dodavatele vyplývá jiná přepravní vzdálenost, je povinností dodavatele stanovit takovou jednotkovou cenu, aby celková cena položky odpovídala jeho konkrétním technologickým podmínkám a konkrétní přepravní vzdálenosti, při soupisem vymezeném množství měrných jednotek. | [8 empty] | Pokud soupis obsahuje i některé technologické položky vztahující se k uložení vytěžené zeminy nebo vybouraných hmot, vodorovné přesuny zeminy nebo vybouraných hmot pak v takových případech zpracovatel soupisu předpokládá určitou přepravní vzdálenost. Pokud z technologického postupu dodavatele vyplývá jiná přepravní vzdálenost, je povinností dodavatele stanovit takovou jednotkovou cenu, aby celková cena položky odpovídala jeho konkrétním technologickým podmínkám a konkrétní přepravní vzdálenosti, při soupisem vymezeném množství měrných jednotek.
| Vnitrostaveništní přesun stavebního materiálu | [8 empty] | Vnitrostaveništní přesun stavebního materiálu
| Pokud soupis obsahuje i položky vztahující se ke vnitrostaveništnímu přesunu materiálů (položky označené jako přesun hmot), pak v takových případech je povinností dodavatele stanovit takovou jednotkovou cenu, aby celková cena položky odpovídala jeho konkrétním technologickým podmínkám a konkrétní přepravní vzdálenosti, při soupisem vymezeném množství měrných jednotek. | [8 empty] | Pokud soupis obsahuje i položky vztahující se ke vnitrostaveništnímu přesunu materiálů (položky označené jako přesun hmot), pak v takových případech je povinností dodavatele stanovit takovou jednotkovou cenu, aby celková cena položky odpovídala jeho konkrétním technologickým podmínkám a konkrétní přepravní vzdálenosti, při soupisem vymezeném množství měrných jednotek.
| Vnitrostaveništní přesun hmot prací PSV (pomocná stavební výroba) může být v soupisu stanoven procenticky z hodnoty ceny za provedení příslušných řemeslných prací, dodávek a služeb. V takovém případě není v soupisu uvedeno množství měrných jednotek. Dodavatel ocení celkovou cenu u takové položky přesunu hmot vždy konkrétní částkou v Kč, bez ohledu na to, jakým způsobem k jejímu výpočtu dospěl. | [8 empty] | Vnitrostaveništní přesun hmot prací PSV (pomocná stavební výroba) může být v soupisu stanoven procenticky z hodnoty ceny za provedení příslušných řemeslných prací, dodávek a služeb. V takovém případě není v soupisu uvedeno množství měrných jednotek. Dodavatel ocení celkovou cenu u takové položky přesunu hmot vždy konkrétní částkou v Kč, bez ohledu na to, jakým způsobem k jejímu výpočtu dospěl.
| Příplatky za ztížené podmínky prací | [8 empty] | Příplatky za ztížené podmínky prací
| Pokud soupis položku příplatku za ztížené podmínky obsahuje, je dodavatel povinen ji ocenit bez ohledu na to, že tento příplatek dodavatel standardně neuplatňuje. | [8 empty] | Pokud soupis položku příplatku za ztížené podmínky obsahuje, je dodavatel povinen ji ocenit bez ohledu na to, že tento příplatek dodavatel standardně neuplatňuje.
| Vedlejší a ostatní náklady | [8 empty] | Vedlejší a ostatní náklady
| Tyto náklady jsou popsány v samostatném soupisu stavebních prací, dodávek a služeb s tím, že dodavatel je povinen v rámci těchto nákladů ocenit všechny definované náklady souhrnně pro celou stavbu. | [8 empty] | Tyto náklady jsou popsány v samostatném soupisu stavebních prací, dodávek a služeb s tím, že dodavatel je povinen v rámci těchto nákladů ocenit všechny definované náklady souhrnně pro celou stavbu.
| 2. SPECIFICKÉ PODMÍNKY PRO ZPRACOVÁNÍ NABÍDKOVÉ CENY | [8 empty] | 2. SPECIFICKÉ PODMÍNKY PRO ZPRACOVÁNÍ NABÍDKOVÉ CENY
| Zde doplní zpracovatel soupisu případná specifika týkající se konkrétní zakázky. | [8 empty] | Zde doplní zpracovatel soupisu případná specifika týkající se konkrétní zakázky.
| 3. ELEKTRONICKÁ PODOBA SOUPISU | [8 empty] | 3. ELEKTRONICKÁ PODOBA SOUPISU
| Elektronická podoba soupisu | [8 empty] | Elektronická podoba soupisu
| V souladu se zákonem jsou předložené soupisy zpracovány i v elektronické podobě. Elektronickou podobou soupisu stavebních prací, dodávek a služeb je formát MS EXCEL. | [8 empty] | V souladu se zákonem jsou předložené soupisy zpracovány i v elektronické podobě. Elektronickou podobou soupisu stavebních prací, dodávek a služeb je formát MS EXCEL.
| Popis formátu soupisu odpovídá svou strukturou vzorovému soupisu volně dostupnému na internetové adrese: | [8 empty] | Popis formátu soupisu odpovídá svou strukturou vzorovému soupisu volně dostupnému na internetové adrese:
| www.stavebnionline.cz/soupis | [8 empty] | www.stavebnionline.cz/soupis
| Zpracování elektronické podoby soupisu | [8 empty] | Zpracování elektronické podoby soupisu
| Předaný formát MS EXCEL je nepřístupným (uzamčeným) souborem, do kterého dodavatel doplňuje pouze jednotkové ceny ke všem položkám. Ostatní cenové údaje, jako celková cena položky, mezisoučty za stavební či funkční díly nebo součty celkové ceny stavebního objektu, jakož i cena stavby jsou výsledkem vložených matematických vzorců v příslušných pozicích souboru. | [8 empty] | Předaný formát MS EXCEL je nepřístupným (uzamčeným) souborem, do kterého dodavatel doplňuje pouze jednotkové ceny ke všem položkám. Ostatní cenové údaje, jako celková cena položky, mezisoučty za stavební či funkční díly nebo součty celkové ceny stavebního objektu, jakož i cena stavby jsou výsledkem vložených matematických vzorců v příslušných pozicích souboru.
| Jiný formát soupisu | [8 empty] | Jiný formát soupisu
| Pokud by kterýkoliv dodavatel měl problémy s předaným formátem, lze na požádání poskytnout soupis stavebních prací také ve formátu *.xml, což je standardní formát používaný pro přenosy dat. Dokumentace tohoto formátu je volně přístupná na webových stránkách MMR. | [8 empty] | Pokud by kterýkoliv dodavatel měl problémy s předaným formátem, lze na požádání poskytnout soupis stavebních prací také ve formátu *.xml, což je standardní formát používaný pro přenosy dat. Dokumentace tohoto formátu je volně přístupná na webových stránkách MMR.
| Závěrečné ustanovení | [8 empty] | Závěrečné ustanovení
| Ostatní podmínky vztahující se ke zpracování nabídkové ceny jsou uvedeny v zadávací dokumentaci. | [8 empty] | Ostatní podmínky vztahující se ke zpracování nabídkové ceny jsou uvedeny v zadávací dokumentaci.
Rekapitulace dílů
| Číslo | Název |  |  | Typ dílu |  |  | Celkem | %
| 1 | Zemní práce |  |  | HSV |  |  | 0
| 2 | Základy a zvláštní zakládání |  |  | HSV |  |  | 0
| 3 | Svislé a kompletní konstrukce |  |  | HSV |  |  | 0
| 4 | Vodorovné konstrukce |  |  | HSV |  |  | 0
| 5 | Komunikace |  |  | HSV |  |  | 0
| 61 | Úpravy povrchů vnitřní |  |  | HSV |  |  | 0
| 63 | Podlahy a podlahové konstrukce |  |  | HSV |  |  | 0
| 8 | Trubní vedení |  |  | HSV |  |  | 0
| 91 | Doplňující práce na komunikaci |  |  | HSV |  |  | 0
| 93 | Dokončovací práce inženýrských staveb |  |  | HSV |  |  | 0
| 96 | Bourání konstrukcí |  |  | HSV |  |  | 0
| 99 | Staveništní přesun hmot |  |  | HSV |  |  | 0
| 711 | Izolace proti vodě |  |  | PSV |  |  | 0
| 783 | Nátěry |  |  | PSV |  |  | 0
| M22 | Montáž sdělovací a zabezp. techniky |  |  | MON |  |  | 0
| M23 | Montáže potrubí |  |  | MON |  |  | 0
| D96 | Přesuny suti a vybouraných hmot |  |  | PSU |  |  | 0
| VN | Vedlejší náklady |  |  | VN |  |  | 0
| ON | Ostatní náklady |  |  | ON |  |  | 0
| Cena celkem | [6 empty] | 0 | 0
Note on D11: Název
Note on I11: IČO
Note on D12: Ulice
Note on I12: DIČ
Note on D13: PSČ
Note on E13: Místo

## VzorPolozky (hidden)
Položkový rozpočet
S:
O:
R:

## ONVN 2021131.1ONVN Naklady
Soupis vedlejších a ostatních nákladů | [26 empty] | #TypZaznamu#
S: | 2021131.1 | BRNO, LOKALITA VINIČNÍ - ŠEDOVA, POSÍLENÍ ZÁSOBENÍ VODOU, 1.ETAPA | [24 empty] | STA
O: | ONVN | Ostatní a vedlejší náklady | [21 empty] | NAK |  |  | OBJ
R: | 2021131.1ONVN | Ostatní a vedlejší náklady - 1. Etapa | [24 empty] | ROZ
P.č. | Číslo položky | Název položky | MJ | Množství | Cena / MJ | Celkem | Dodávka | Dodávka celk. | Montáž | Montáž celk. | DPH | Cena s DPH | Hmotnost / MJ | Hmotnost celk.(t) | Dem. hmotnost / MJ | Dem. hmotnost celk.(t) | Ceník | Cen. soustava / platnost | Cenová úroveň | Nhod / MJ | Nhod celk. | Dodavatel | Typ položky
Díl: | VN | Vedlejší náklady |  |  |  | 0 |  | 0 |  | 0 |  | 0 |  | 0 |  | 0 |  |  |  |  | 0 | [5 empty] | DIL
1 | 005111020R | Vytyčení stavby | Soubor | 1 |  | 0 |  | 0 |  | 0 | 21 | 0 | 0 | 0 | 0 | 0 |  | RTS 21/ II | Indiv | 0 | 0 |  | VRN |  |  |  | POL99_2
|  | Geodetické zaměření rohů stavby, stabilizace bodů a sestavení laviček. | [24 empty] | POP
|  | Vyhotovení protokolu o vytyčení stavby se seznamem souřadnic vytyčených bodů a jejich polohopisnými (S-JTSK) a výškopisnými (Bpv) hodnotami. | [24 empty] | POP | Vyhotovení protokolu o vytyčení stavby se seznamem souřadnic vytyčených bodů a jejich polohopisnými (S-JTSK) a výškopisnými (Bpv) hodnotami.
SPU
2 | 005111021R | Vytyčení inženýrských sítí | Soubor | 1 |  | 0 |  | 0 |  | 0 | 21 | 0 | 0 | 0 | 0 | 0 |  | RTS 21/ II | Indiv | 0 | 0 |  | VRN |  |  |  | POL99_2
|  | Zaměření a vytýčení stávajících inženýrských sítí v místě stavby z hlediska jejich ochrany při provádění stavby. | [24 empty] | POP | Zaměření a vytýčení stávajících inženýrských sítí v místě stavby z hlediska jejich ochrany při provádění stavby.
SPU
3 | 005121026R | Provoz zařízení staveniště pro JKSO 827 | Soubor | 1 |  | 0 |  | 0 |  | 0 | 21 | 0 | 0 | 0 | 0 | 0 |  | RTS 21/ II | Indiv | 0 | 0 |  | VRN |  |  |  | POL99_2
|  | Opotřebení nebo pronájem skladovacích kontejnerů. | [24 empty] | POP
|  | Opotřebení a údržba nebo pronájem sociálního zařízení – umývárny, toalety, šatny. | [24 empty] | POP
|  | Opotřebení nebo pronájem kanceláří stavby a technického dozoru. | [24 empty] | POP
|  | Opotřebení lávek pro chodce do 2 m délky, mostů do 5 délky. | [24 empty] | POP
|  | Spotřeba vody a elektrické energie pro potřebu sociálních zařízení a kanceláří stavby. | [24 empty] | POP
|  | Pronájem, opotřebení a spotřeba pohonných hmot náhradního zdroje elektrické energie. | [24 empty] | POP
|  | Úklid v prostorách sociálního zařízení a kanceláří stavby. | [24 empty] | POP
|  | Opotřebení dočasných ochranných zařízení (plachty, stěny, stany). | [24 empty] | POP
|  | Spotřeba vody a elektrické energie, nebo pohonných hmot pro potřebu sociálních zařízení a kanceláří stavby. | [24 empty] | POP | Spotřeba vody a elektrické energie, nebo pohonných hmot pro potřebu sociálních zařízení a kanceláří stavby.
SPU
4 | 005121036R | Odstranění zařízení staveniště pro JKSO 827 | Soubor | 1 |  | 0 |  | 0 |  | 0 | 21 | 0 | 0 | 0 | 0 | 0 |  | RTS 21/ II | Indiv | 0 | 0 |  | VRN |  |  |  | POL99_2
|  | Odvoz kontejnerů pro skladování a uvedení zpevněných ploch pro skladování do původního stavu. | [24 empty] | POP
|  | Uvedení zpevněných ploch pro osazení objektů sociálního zařízení staveniště a kanceláří stavby do původního stavu. | [24 empty] | POP | Uvedení zpevněných ploch pro osazení objektů sociálního zařízení staveniště a kanceláří stavby do původního stavu.
|  | Případné ohumusování. | [24 empty] | POP
|  | Odvoz mobilních buněk sociálního zařízení, nebo uvedení do původního stavu prostor pronajatých. | [24 empty] | POP
|  | Odvoz mobilních kanceláří stavby a technického dozoru, nebo uvedení do původního stavu prostor pronajatých. | [24 empty] | POP | Odvoz mobilních kanceláří stavby a technického dozoru, nebo uvedení do původního stavu prostor pronajatých.
|  | Odvoz provizorních mostů a lávek. | [24 empty] | POP
|  | Zrušení vnitrostaveništního rozvodu energie včetně rozvaděčů a osvětlení staveniště (včetně stožárů a osvětlovacích těles). | [24 empty] | POP | Zrušení vnitrostaveništního rozvodu energie včetně rozvaděčů a osvětlení staveniště (včetně stožárů a osvětlovacích těles).
|  | Odvoz náhradního zdroje. | [24 empty] | POP
SPU
5 | 005121016R | Vybudování zařízení staveniště pro JKSO 827 | Soubor | 1 |  | 0 |  | 0 |  | 0 | 21 | 0 | 0 | 0 | 0 | 0 |  | RTS 21/ II | Indiv | 0 | 0 |  | VRN |  |  |  | POL99_2
|  | Vybudování zpevněných ploch pro skladování materiálu, doprava a osazení kontejnerů pro skladování. | [24 empty] | POP
|  | Sejmutí ornice, hrubá úprava terénu a zpevnění ploch pro osazení objektů sociálního zařízení staveniště a kanceláří stavby. | [24 empty] | POP | Sejmutí ornice, hrubá úprava terénu a zpevnění ploch pro osazení objektů sociálního zařízení staveniště a kanceláří stavby.
|  | Doprava a osazení mobilních buněk sociálního zařízení – umývárny, toalety, šatny. | [24 empty] | POP
|  | Doprava a osazení kanceláří stavby a technického dozoru. | [24 empty] | POP
|  | Doprava a osazení lávek pro chodce do 2 m délky, mostů do 5 délky. | [24 empty] | POP
|  | Zřízení osvětlení staveniště (včetně stožárů a osvětlovacích těles). | [24 empty] | POP
|  | Zřízení dočasných ochranných zařízení (plachty, stěny, stany), jestliže jsou vyžadovány technologií montáže. | [24 empty] | POP | Zřízení dočasných ochranných zařízení (plachty, stěny, stany), jestliže jsou vyžadovány technologií montáže.
|  | Náhradní zdroj elektrické energie. | [24 empty] | POP
SPU
6 | 005122020R | Silniční, železniční či kolejový provoz | Soubor | 1 |  | 0 |  | 0 |  | 0 | 21 | 0 | 0 | 0 | 0 | 0 |  | RTS 21/ II | Indiv | 0 | 0 |  | VRN |  |  |  | POL99_1
|  | Náklady na ztížené provádění stavebních prací v důsledku nepřerušeného dopravního provozu na staveništi nebo v jeho bezprostředním okolí. | [24 empty] | POP | Náklady na ztížené provádění stavebních prací v důsledku nepřerušeného dopravního provozu na staveništi nebo v jeho bezprostředním okolí.
SPU
7 | 005124010R | Koordinační činnost | Soubor | 1 |  | 0 |  | 0 |  | 0 | 21 | 0 | 0 | 0 | 0 | 0 |  | RTS 21/ II | Indiv | 0 | 0 |  | VRN |  |  |  | POL99_2
|  | Koordinace stavebních a technologických dodávek stavby. | [24 empty] | POP
SPU
Díl: | ON | Ostatní náklady |  |  |  | 0 |  | 0 |  | 0 |  | 0 |  | 0 |  | 0 |  |  |  |  | 0 | [5 empty] | DIL
8 | 00522PC001 | D+M NÁHRADNÍ ZÁSOBENÍ VODOU PŘI VÝSTAVBĚ 1. ETAPY - KOMPLETNÍ PROVEDENÍ | soubor | 1 |  | 0 |  | 0 |  | 0 | 21 | 0 | 0 | 0 | 0 | 0 |  | Vlastní | Indiv | 0 | 0 |  | Práce |  |  |  | POL1_
|  | - tlakové zkoušky, proplachy, dezinfekce a kontroly kvality vody | [24 empty] | POP
|  | - PROVIZORNÍ ZÁSOBENÍ VODOU PŘIPOJENÝCH LOKALIT PŘI ÚPRAVÁCH VDJ BÍLÁHORA | [24 empty] | POP
SPU
9 | 00523PC001 | D+M Demontáž a zpětná montáž dřevěného zahradního objektu mimo ochranné pásmo vodovodu | soubor | 1 |  | 0 |  | 0 |  | 0 | 21 | 0 | 0 | 0 | 0 | 0 |  | Vlastní | Indiv | 0 | 0 |  | Práce |  |  |  | POL1_
SPU
10 | 004111020R | Vypracování projektové dokumentace | Soubor | 1 |  | 0 |  | 0 |  | 0 | 21 | 0 | 0 | 0 | 0 | 0 |  | RTS 21/ II | Indiv | 0 | 0 |  | VRN |  |  |  | POL99_2
|  | Náklady spojené s vypracováním projektové dokumentace, většinou v obsahu a rozsahu projektové dokumentace pro provádění stavby, ale mohou zde být obsaženy i náklady na jiné stupně projektové dokumentace, pokud jsou součástí požadavků objednatele. | [24 empty] | POP | Náklady spojené s vypracováním projektové dokumentace, většinou v obsahu a rozsahu projektové dokumentace pro provádění stavby, ale mohou zde být obsaženy i náklady na jiné stupně projektové dokumentace, pokud jsou součástí požadavků objednatele.
SPU
11 | 005211010R | Předání a převzetí staveniště | Soubor | 1 |  | 0 |  | 0 |  | 0 | 21 | 0 | 0 | 0 | 0 | 0 |  | RTS 21/ II | Indiv | 0 | 0 |  | VRN |  |  |  | POL99_8
|  | Náklady spojené s účastí zhotovitele na předání a převzetí staveniště. | [24 empty] | POP
SPU
12 | 005211020R | Ochrana stávaj. inženýrských sítí na staveništi | Soubor | 1 |  | 0 |  | 0 |  | 0 | 21 | 0 | 0 | 0 | 0 | 0 |  | RTS 21/ II | Indiv | 0 | 0 |  | VRN |  |  |  | POL99_8
|  | Náklady na přezkoumání podkladů objednatele o stavu inženýrských sítí probíhajících staveništěm nebo dotčenými stavbou i mimo území staveniště, kontrola vytýčení jejich skutečné trasy a provedení ochranných opatření pro zabezpečení stávajících inženýrských sítí. | [24 empty] | POP | Náklady na přezkoumání podkladů objednatele o stavu inženýrských sítí probíhajících staveništěm nebo dotčenými stavbou i mimo území staveniště, kontrola vytýčení jejich skutečné trasy a provedení ochranných opatření pro zabezpečení stávajících inženýrských sítí.
|  | Včetně ochrany, případně stranové úpravy vedení nn v zahrádkářské kolinii v délce 60 m | [24 empty] | POP
SPU
13 | 005211030R | Dočasná dopravní opatření | Soubor | 1 |  | 0 |  | 0 |  | 0 | 21 | 0 | 0 | 0 | 0 | 0 |  | RTS 21/ II | Indiv | 0 | 0 |  | VRN |  |  |  | POL99_8
|  | Náklady na vyhotovení návrhu dočasného dopravního značení, jeho projednání s dotčenými orgány a organizacemi, dodání dopravních značek a světelné signalizace, jejich rozmístění a přemísťování a jejich údržba v průběhu výstavby včetně následného odstranění po ukončení stavebních prací. | [24 empty] | POP | Náklady na vyhotovení návrhu dočasného dopravního značení, jeho projednání s dotčenými orgány a organizacemi, dodání dopravních značek a světelné signalizace, jejich rozmístění a přemísťování a jejich údržba v průběhu výstavby včetně následného odstranění po ukončení stavebních prací.
|  | Přechodné DZ ETAPA 0 | [24 empty] | POP
|  | Přechodné DZ ETAPA 1 | [24 empty] | POP
SPU
14 | 005211040R | Užívání veřejných ploch a prostranství | Soubor | 1 |  | 0 |  | 0 |  | 0 | 21 | 0 | 0 | 0 | 0 | 0 |  | RTS 21/ II | Indiv | 0 | 0 |  | VRN |  |  |  | POL99_8
|  | Náklady a poplatky spojené s užíváním veřejných ploch a prostranství, pokud jsou stavebními pracemi nebo souvisejícími činnostmi dotčeny, a to včetně užívání ploch v souvislosti s uložením stavebního materiálu nebo stavebního odpadu. | [24 empty] | POP | Náklady a poplatky spojené s užíváním veřejných ploch a prostranství, pokud jsou stavebními pracemi nebo souvisejícími činnostmi dotčeny, a to včetně užívání ploch v souvislosti s uložením stavebního materiálu nebo stavebního odpadu.
SPU
15 | 005211080R | Bezpečnostní a hygienická opatření na staveništi | Soubor | 1 |  | 0 |  | 0 |  | 0 | 21 | 0 | 0 | 0 | 0 | 0 |  | RTS 21/ II | Indiv | 0 | 0 |  | VRN |  |  |  | POL99_8
|  | Náklady na ochranu staveniště před vstupem nepovolaných osob, včetně příslušného značení, náklady na osvětlení staveniště, náklady na vypracování potřebné dokumentace pro provoz staveniště z hlediska požární ochrany (požární řád a poplachová směrnice) a z hlediska provozu staveniště (provozně dopravní řád). | [24 empty] | POP | Náklady na ochranu staveniště před vstupem nepovolaných osob, včetně příslušného značení, náklady na osvětlení staveniště, náklady na vypracování potřebné dokumentace pro provoz staveniště z hlediska požární ochrany (požární řád a poplachová směrnice) a z hlediska provozu staveniště (provozně dopravní řád).
SPU
16 | 00523 R | Zkoušky a revize | Soubor | 1 |  | 0 |  | 0 |  | 0 | 21 | 0 | 0 | 0 | 0 | 0 |  | RTS 21/ II | Indiv | 0 | 0 |  | VRN |  |  |  | POL99_8
|  | Náklady zhotovitele, související s prováděním zkoušek a revizí předepsaných technickými normami nebo objednatelem a které jsou pro provedení díla nezbytné. | [24 empty] | POP | Náklady zhotovitele, související s prováděním zkoušek a revizí předepsaných technickými normami nebo objednatelem a které jsou pro provedení díla nezbytné.
SPU
17 | 005231020R | Individuální a komplexní vyzkoušení | Soubor | 1 |  | 0 |  | 0 |  | 0 | 21 | 0 | 0 | 0 | 0 | 0 |  | RTS 21/ II | Indiv | 0 | 0 |  | VRN |  |  |  | POL99_8
|  | Náklady na individuální zkoušky dodaných a smontovaných technologických zařízení včetně komplexního vyzkoušení. | [24 empty] | POP | Náklady na individuální zkoušky dodaných a smontovaných technologických zařízení včetně komplexního vyzkoušení.
SPU
18 | 005231040R | Provozní řády | Soubor | 1 |  | 0 |  | 0 |  | 0 | 21 | 0 | 0 | 0 | 0 | 0 |  | RTS 21/ II | Indiv | 0 | 0 |  | VRN |  |  |  | POL99_8
|  | Náklady zhotovitele na vypracování provozních řádů pro zkušební či trvalý provoz včetně nákladů na předání všech návodů k obsluze a údržbě pro technologická zařízení a včetně zaškolení obsluhy objednatele. | [24 empty] | POP | Náklady zhotovitele na vypracování provozních řádů pro zkušební či trvalý provoz včetně nákladů na předání všech návodů k obsluze a údržbě pro technologická zařízení a včetně zaškolení obsluhy objednatele.
SPU
19 | 00524 R | Předání a převzetí díla | Soubor | 1 |  | 0 |  | 0 |  | 0 | 21 | 0 | 0 | 0 | 0 | 0 |  | RTS 21/ II | Indiv | 0 | 0 |  | VRN |  |  |  | POL99_8
|  | Náklady zhotovitele, které vzniknou v souvislosti s povinnostmi zhotovitele při předání a převzetí díla. | [24 empty] | POP | Náklady zhotovitele, které vzniknou v souvislosti s povinnostmi zhotovitele při předání a převzetí díla.
SPU
20 | 005241010R | Dokumentace skutečného provedení | Soubor | 1 |  | 0 |  | 0 |  | 0 | 21 | 0 | 0 | 0 | 0 | 0 |  | RTS 21/ II | Indiv | 0 | 0 |  | VRN |  |  |  | POL99_8
|  | Náklady na vyhotovení dokumentace skutečného provedení stavby a její předání objednateli v požadované formě a požadovaném počtu. | [24 empty] | POP | Náklady na vyhotovení dokumentace skutečného provedení stavby a její předání objednateli v požadované formě a požadovaném počtu.
SPU
21 | 005241020R | Geodetické zaměření skutečného provedení | Soubor | 1 |  | 0 |  | 0 |  | 0 | 21 | 0 | 0 | 0 | 0 | 0 |  | RTS 21/ II | Indiv | 0 | 0 |  | VRN |  |  |  | POL99_8
|  | Náklady na provedení skutečného zaměření stavby v rozsahu nezbytném pro zápis změny do katastru nemovitostí. | [24 empty] | POP | Náklady na provedení skutečného zaměření stavby v rozsahu nezbytném pro zápis změny do katastru nemovitostí.
SPU
22 | 005261010R | Pojištění dodavatele a pojištění díla | Soubor | 1 |  | 0 |  | 0 |  | 0 | 21 | 0 | 0 | 0 | 0 | 0 |  | RTS 21/ II | Indiv | 0 | 0 |  | VRN |  |  |  | POL99_8
|  | Náklady spojené s povinným pojištěním dodavatele nebo stavebního díla či jeho části, v rozsahu obchodních podmínek. | [24 empty] | POP | Náklady spojené s povinným pojištěním dodavatele nebo stavebního díla či jeho části, v rozsahu obchodních podmínek.
SPU
23 | 005261020R | Bankovní záruky | Soubor | 1 |  | 0 |  | 0 |  | 0 | 21 | 0 | 0 | 0 | 0 | 0 |  | RTS 21/ II | Indiv | 0 | 0 |  | VRN |  |  |  | POL99_8
|  | Náklady zhotovitele spojené se zabezpečením a poskytnutím zajišťovacích bankovních záruk, pokud je zadavatel požaduje v obchodních podmínkách. | [24 empty] | POP | Náklady zhotovitele spojené se zabezpečením a poskytnutím zajišťovacích bankovních záruk, pokud je zadavatel požaduje v obchodních podmínkách.
SPU
[25 empty] | 15 | 21 | DPH
| Celkem |  |  |  |  | 0 | [18 empty] | 0 | 0 | SUM
END
Note on S6: Jedná se o informaci, zda se jedná o položku, která je do rozpočtu zadána z cenové soustavy RTS, nebo vlastní.
Note on T6: Jedná se o název CÚ, která je zadána u položky rozpočtu

## SO 331a 2021131.1SO331a Pol
Položkový soupis prací a dodávek | [26 empty] | #TypZaznamu#
S: | 2021131.1 | BRNO, LOKALITA VINIČNÍ - ŠEDOVA, POSÍLENÍ ZÁSOBENÍ VODOU, 1.ETAPA | [24 empty] | STA
O: | SO 331a | VODOVODNÍ ŘAD ŘAD DOL. TLAK. PÁSMO - VDJ BÍLÁ HORA-UL. LÍŠENSKÁ, úsek A-1 až A-15.1 | [21 empty] | STA |  |  | OBJ
R: | 2021131.1SO331a | VODOVODNÍ ŘAD ŘAD DOL. TLAK. PÁSMO - VDJ BÍLÁ HORA-UL. LÍŠENSKÁ, úsek A-1 až A-15.1 | [24 empty] | ROZ
P.č. | Číslo položky | Název položky | MJ | Množství | Cena / MJ | Celkem | Dodávka | Dodávka celk. | Montáž | Montáž celk. | DPH | Cena s DPH | Hmotnost / MJ | Hmotnost celk.(t) | Dem. hmotnost / MJ | Dem. hmotnost celk.(t) | Ceník | Cen. soustava / platnost | Cenová úroveň | Nhod / MJ | Nhod celk. | Dodavatel | Typ položky
Díl: | 1 | Zemní práce |  |  |  | 0 |  | 0 |  | 0 |  | 0 |  | 439.23 |  | 42.7 |  |  |  |  | 2236.48 | [5 empty] | DIL
1 | 113107520R00 | Odstranění podkladů nebo krytů z kameniva hrubého drceného, v ploše jednotlivě do 50 m2, tloušťka vrstvy 200 mm | m2 | 55.45 |  | 0 |  | 0 |  | 0 | 21 | 0 | 0 | 0 | 0.44 | 24.4 | 822-1 | RTS 21/ II | RTS 21/ II | 0.63 | 34.93 |  | Práce |  |  |  | POL1_
|  | staničení 24,0-27,0 : 3,0*1,10 |  | 3.3 | [22 empty] | VV | 0
|  | 104-148 : 44,0*1,10 |  | 48.4 | [22 empty] | VV | 0
|  | u protlaku : 5,0*0,75 |  | 3.75 | [22 empty] | VV | 0
|  | Mezisoučet |  | 55.45 | [22 empty] | VV | 1
SPU
2 | 113151150R00 | Odstranění podkladu, krytu frézováním povrch živičný, plochy do 500 m2 na jednom objektu nebo při provádění pruhu šířky do 750 mm, tloušťky 150 mm | m2 | 55.45 |  | 0 |  | 0 |  | 0 | 21 | 0 | 0 | 0 | 0.33 | 18.3 | 822-1 | RTS 21/ II | RTS 21/ II | 0.16 | 8.87 |  | Práce |  |  |  | POL1_
|  | s naložením na dopravní prostředek, očištění povrchu od frézované plochy, opotřebování frézovacích nástrojů (nožů, upínacích kroužků, držáků) nutné ruční odstranění (vybourání) živičného krytu kolem překážek, | [24 empty] | SPI |  | s naložením na dopravní prostředek, očištění povrchu od frézované plochy, opotřebování frézovacích nástrojů (nožů, upínacích kroužků, držáků) nutné ruční odstranění (vybourání) živičného krytu kolem překážek,
|  | staničení 24,0-27,0 : 3,0*1,10 |  | 3.3 | [22 empty] | VV | 0
|  | 104-148 : 44,0*1,10 |  | 48.4 | [22 empty] | VV | 0
|  | u protlaku : 5,0*0,75 |  | 3.75 | [22 empty] | VV | 0
|  | Mezisoučet |  | 55.45 | [22 empty] | VV | 1
SPU
3 | 115101201R00 | Čerpání vody na dopravní výšku do 10 m s uvažovaným průměrným přítokem do 500 l/min | h | 100 |  | 0 |  | 0 |  | 0 | 21 | 0 | 0 | 0 | 0 | 0 | 800-1 | RTS 21/ II | RTS 21/ II | 0.2 | 20 |  | Práce |  |  |  | POL1_
|  | na vzdálenost od hladiny vody v jímce po výšku roviny proložené osou nejvyššího bodu výtlačného potrubí. Včetně odpadní potrubí v délce do 20 m. | [24 empty] | SPI |  | na vzdálenost od hladiny vody v jímce po výšku roviny proložené osou nejvyššího bodu výtlačného potrubí. Včetně odpadní potrubí v délce do 20 m.
|  | Dle TZ - neočekávaný výskyt : 100 |  | 100 | [22 empty] | VV | 0
SPU
4 | 121101103R00 | Sejmutí ornice s přemístěním na vzdálenost přes 100 do 250 m | m3 | 101.55 |  | 0 |  | 0 |  | 0 | 21 | 0 | 0 | 0 | 0 | 0 | 800-1 | RTS 21/ II | RTS 21/ II | 0.01 | 1.02 |  | Práce |  |  |  | POL1_
|  | nebo lesní půdy, s vodorovným přemístěním na hromady v místě upotřebení nebo na dočasné či trvalé skládky se složením | [24 empty] | SPI |  | nebo lesní půdy, s vodorovným přemístěním na hromady v místě upotřebení nebo na dočasné či trvalé skládky se složením
|  | dle podélného profilu A, šířka výkopu+0,2 m x2 : | [24 empty] | VV | 0
|  | zatravnění + lesopark u VDJ : (24,0+(104-27,0)+(177-148))*1,50*0,20 |  | 39 | [22 empty] | VV | 0
|  | zahrada : (385,5-177)*1,50*0,20 |  | 62.55 | [22 empty] | VV | 0
|  | Mezisoučet |  | 101.55 | [22 empty] | VV | 1
SPU
5 | 132101212R00 | Hloubení rýh šířky přes 60 do 200 cm do 1000 m3, v hornině 1-2, hloubení strojně | m3 | 85.5907 |  | 0 |  | 0 |  | 0 | 21 | 0 | 0 | 0 | 0 | 0 | 800-1 | RTS 21/ II | RTS 21/ II | 0.13 | 11.13 |  | Práce |  |  |  | POL1_
|  | zapažených i nezapažených, s urovnáním dna do předepsaného profilu a spádu, s případně nutným přehozením výkopku na vzdálenost do 3 m ve výkopišti, s přehozením výkopku na přilehlém terénu na vzdálenost do 5 m od podélné osy rýhy nebo s naložením výkopku na dopravní prostředek. | [24 empty] | SPI |  | zapažených i nezapažených, s urovnáním dna do předepsaného profilu a spádu, s případně nutným přehozením výkopku na vzdálenost do 3 m ve výkopišti, s přehozením výkopku na přilehlém terénu na vzdálenost do 5 m od podélné osy rýhy nebo s naložením výkopku na dopravní prostředek.
|  | hornina 2 - 10% : 855,9075*0,10 |  | 85.5907 | [22 empty] | VV | 0
SPU
6 | 132201212R00 | Hloubení rýh šířky přes 60 do 200 cm do 1000 m3, v hornině 3, hloubení strojně | m3 | 470.7491 |  | 0 |  | 0 |  | 0 | 21 | 0 | 0 | 0 | 0 | 0 | 800-1 | RTS 21/ II | RTS 21/ II | 0.16 | 75.32 |  | Práce |  |  |  | POL1_
|  | zapažených i nezapažených, s urovnáním dna do předepsaného profilu a spádu, s případně nutným přehozením výkopku na vzdálenost do 3 m ve výkopišti, s přehozením výkopku na přilehlém terénu na vzdálenost do 5 m od podélné osy rýhy nebo s naložením výkopku na dopravní prostředek. | [24 empty] | SPI |  | zapažených i nezapažených, s urovnáním dna do předepsaného profilu a spádu, s případně nutným přehozením výkopku na vzdálenost do 3 m ve výkopišti, s přehozením výkopku na přilehlém terénu na vzdálenost do 5 m od podélné osy rýhy nebo s naložením výkopku na dopravní prostředek.
|  | Začátek provozního součtu | [24 empty] | VV
|  | Dle podélného profilu řadu A : | [24 empty] | VV | 2
|  | A-1 : 3,50*1,10*(4,60+4,38)/2 |  | 17.2865 | [22 empty] | VV | 2
|  | A-2 : 3,0*1,10*(4,38+4,20)/2 |  | 14.157 | [22 empty] | VV | 2
|  | 8,0*1,10*(4,20+3,75)/2 |  | 34.98 | [22 empty] | VV | 2
|  | 9,50*1,10*(3,75+3,33)/2 |  | 36.993 | [22 empty] | VV | 2
|  | 3,0*1,10*(3,33+3,26)/2 |  | 10.8735 | [22 empty] | VV | 2
|  | A-3 : 6,50*1,10*(3,26+2,48)/2 |  | 20.5205 | [22 empty] | VV | 2
|  | 9,0*1,10*(2,48+2,16)/2 |  | 22.968 | [22 empty] | VV | 2
|  | 11,0*1,10*(2,16+1,80)/2 |  | 23.958 | [22 empty] | VV | 2
|  | A-4 : 3,0*1,10*(1,85+1,80)/2 |  | 6.0225 | [22 empty] | VV | 2
|  | A-5 : 17,50*1,10*(1,80+1,85)/2 |  | 35.1313 | [22 empty] | VV | 2
|  | 7,0*1,10*(2,0+1,80)/2 |  | 14.63 | [22 empty] | VV | 2
|  | 23,0*1,10*(1,80+2,0)/2 |  | 48.07 | [22 empty] | VV | 2
|  | A-6 : 16,50*1,10*1,80 |  | 32.67 | [22 empty] | VV | 2
|  | A-7 : 26,0*1,10*1,80 |  | 51.48 | [22 empty] | VV | 2
|  | 1,50*1,10*(2,19+1,80)/2 |  | 3.2917 | [22 empty] | VV | 2
|  | 1,0*1,10*(2,27+2,19)/2 |  | 2.453 | [22 empty] | VV | 2
|  | 2,0*1,10*(1,80+2,27)/2 |  | 4.477 | [22 empty] | VV | 2
|  | 2,50*1,10*(1,80+1,88)/2 |  | 5.06 | [22 empty] | VV | 2
|  | A-8 : 9,50*1,10+(1,80+1,88)/2 |  | 12.29 | [22 empty] | VV | 2
|  | A-9 : 14,0*1,10*1,80 |  | 27.72 | [22 empty] | VV | 2
|  | 2,50*1,10*(1,80+1,94)/2 |  | 5.1425 | [22 empty] | VV | 2
|  | A-10 : 5,50*1,10*(1,94+1,95)/2 |  | 11.7673 | [22 empty] | VV | 2
|  | 5,50*1,10*(1,95+1,85)/2 |  | 11.495 | [22 empty] | VV | 2
|  | 2,0*1,10*(1,85+1,80)/2 |  | 4.015 | [22 empty] | VV | 2
|  | A-11 : 3,0*1,10*(1,80+1,83)/2 |  | 5.9895 | [22 empty] | VV | 2
|  | 11,50*1,10*(1,83+1,77)/2 |  | 22.77 | [22 empty] | VV | 2
|  | 11,50*1,10*(1,77+1,80)/2 |  | 22.5802 | [22 empty] | VV | 2
|  | 9,50*1,10*(1,80+1,79)/2 |  | 18.7578 | [22 empty] | VV | 2
|  | 10,0*1,10*(1,79+1,75)/2 |  | 19.47 | [22 empty] | VV | 2
|  | 5,0*1,10*(1,75+1,80)/2 |  | 9.7625 | [22 empty] | VV | 2
|  | 15,50*1,10*(1,80+1,82)/2 |  | 30.8605 | [22 empty] | VV | 2
|  | 2,0*1,10*1,80 |  | 3.96 | [22 empty] | VV | 2
|  | A-12 : 13,50*1,10*(1,82+1,80)/2 |  | 26.8785 | [22 empty] | VV | 2
|  | A-13 : 12,0*1,10*(1,80+1,70)/2 |  | 23.1 | [22 empty] | VV | 2
|  | A-14 : 14,50*1,10*(1,70+1,80)/2 |  | 27.9125 | [22 empty] | VV | 2
|  | 24,0*1,10*(1,80+1,91)/2 |  | 48.972 | [22 empty] | VV | 2
|  | 26,50*1,10*(1,91+1,83)/2 |  | 54.5105 | [22 empty] | VV | 2
|  | 22,0*1,10*(1,83+1,89)/2 |  | 45.012 | [22 empty] | VV | 2
|  | A-15 (383,50) : 10,50*1,10*(1,89+1,82)/2 |  | 21.4252 | [22 empty] | VV | 2
|  | 2,0*1,10*(1,82+1,80)/2 |  | 3.982 | [22 empty] | VV | 2
|  | A-15.1 : 6,50*1,10*(1,80+1,70)/2 |  | 12.5125 | [22 empty] | VV | 2
[27 empty] | VV | 2
|  | Mezisoučet |  | 855.9075 | [22 empty] | VV | 3
|  | Konec provozního součtu | [24 empty] | VV
|  | hornina 3 - 55% : 855,9075*0,55 |  | 470.7491 | [22 empty] | VV | 0
SPU
7 | 132201219R00 | Hloubení rýh šířky přes 60 do 200 cm příplatek za lepivost, v hornině 3, | m3 | 235.3746 |  | 0 |  | 0 |  | 0 | 21 | 0 | 0 | 0 | 0 | 0 | 800-1 | RTS 21/ II | RTS 21/ II | 0.08 | 18.83 |  | Práce |  |  |  | POL1_
|  | zapažených i nezapažených, s urovnáním dna do předepsaného profilu a spádu, s případně nutným přehozením výkopku na vzdálenost do 3 m ve výkopišti, s přehozením výkopku na přilehlém terénu na vzdálenost do 5 m od podélné osy rýhy nebo s naložením výkopku na dopravní prostředek. | [24 empty] | SPI |  | zapažených i nezapažených, s urovnáním dna do předepsaného profilu a spádu, s případně nutným přehozením výkopku na vzdálenost do 3 m ve výkopišti, s přehozením výkopku na přilehlém terénu na vzdálenost do 5 m od podélné osy rýhy nebo s naložením výkopku na dopravní prostředek.
|  | Předpoklad 50% : 855,9075*0,55*0,50 |  | 235.3746 | [22 empty] | VV | 0
SPU
8 | 132301212R00 | Hloubení rýh šířky přes 60 do 200 cm do 1000 m3, v hornině 4, hloubení strojně | m3 | 256.7722 |  | 0 |  | 0 |  | 0 | 21 | 0 | 0 | 0 | 0 | 0 | 800-1 | RTS 21/ II | RTS 21/ II | 0.3 | 77.03 |  | Práce |  |  |  | POL1_
|  | zapažených i nezapažených, s urovnáním dna do předepsaného profilu a spádu, s případně nutným přehozením výkopku na vzdálenost do 3 m ve výkopišti, s přehozením výkopku na přilehlém terénu na vzdálenost do 5 m od podélné osy rýhy nebo s naložením výkopku na dopravní prostředek. | [24 empty] | SPI |  | zapažených i nezapažených, s urovnáním dna do předepsaného profilu a spádu, s případně nutným přehozením výkopku na vzdálenost do 3 m ve výkopišti, s přehozením výkopku na přilehlém terénu na vzdálenost do 5 m od podélné osy rýhy nebo s naložením výkopku na dopravní prostředek.
|  | hornina 4 - 30% : 855,9075*0,30 |  | 256.7722 | [22 empty] | VV | 0
SPU
9 | 132301219R00 | Hloubení rýh šířky přes 60 do 200 cm příplatek za lepivost, v hornině 4, | m3 | 128.3861 |  | 0 |  | 0 |  | 0 | 21 | 0 | 0 | 0 | 0 | 0 | 800-1 | RTS 21/ II | RTS 21/ II | 0.15 | 19.26 |  | Práce |  |  |  | POL1_
|  | zapažených i nezapažených, s urovnáním dna do předepsaného profilu a spádu, s případně nutným přehozením výkopku na vzdálenost do 3 m ve výkopišti, s přehozením výkopku na přilehlém terénu na vzdálenost do 5 m od podélné osy rýhy nebo s naložením výkopku na dopravní prostředek. | [24 empty] | SPI |  | zapažených i nezapažených, s urovnáním dna do předepsaného profilu a spádu, s případně nutným přehozením výkopku na vzdálenost do 3 m ve výkopišti, s přehozením výkopku na přilehlém terénu na vzdálenost do 5 m od podélné osy rýhy nebo s naložením výkopku na dopravní prostředek.
|  | Předpoklad 50% : 855,9075*0,30*0,50 |  | 128.3861 | [22 empty] | VV | 0
SPU
10 | 132401211R00 | Hloubení rýh šířky přes 60 do 200 cm jakékoliv množství, v hornině 5, hloubení strojně | m3 | 42.7954 |  | 0 |  | 0 |  | 0 | 21 | 0 | 0 | 0 | 0 | 0 | 800-1 | RTS 21/ II | RTS 21/ II | 0.53 | 22.68 |  | Práce |  |  |  | POL1_
|  | zapažených i nezapažených, s urovnáním dna do předepsaného profilu a spádu, s případně nutným přehozením výkopku na vzdálenost do 3 m ve výkopišti, s přehozením výkopku na přilehlém terénu na vzdálenost do 5 m od podélné osy rýhy nebo s naložením výkopku na dopravní prostředek. | [24 empty] | SPI |  | zapažených i nezapažených, s urovnáním dna do předepsaného profilu a spádu, s případně nutným přehozením výkopku na vzdálenost do 3 m ve výkopišti, s přehozením výkopku na přilehlém terénu na vzdálenost do 5 m od podélné osy rýhy nebo s naložením výkopku na dopravní prostředek.
|  | hornina 5 - 5% : 855,9075*0,05 |  | 42.7954 | [22 empty] | VV | 0
SPU
11 | 139601102R00 | Ruční výkop jam, rýh a šachet v hornině 3 | m3 | 19.7437 |  | 0 |  | 0 |  | 0 | 21 | 0 | 0 | 0 | 0 | 0 | 800-1 | RTS 21/ II | RTS 21/ II | 3.53 | 69.7 |  | Práce |  |  |  | POL1_
|  | s přehozením na vzdálenost do 5 m nebo s naložením na ruční dopravní prostředek | [24 empty] | SPI
|  | sondy pro zpřesnění polohy sítí - 25 ks : (0,90*0,90*1,50*25)*0,65 |  | 19.7437 | [22 empty] | VV | 0
SPU
12 | 139601103R00 | Ruční výkop jam, rýh a šachet v hornině 4 | m3 | 10.6312 |  | 0 |  | 0 |  | 0 | 21 | 0 | 0 | 0 | 0 | 0 | 800-1 | RTS 21/ II | RTS 21/ II | 4.66 | 49.54 |  | Práce |  |  |  | POL1_
|  | s přehozením na vzdálenost do 5 m nebo s naložením na ruční dopravní prostředek | [24 empty] | SPI
|  | sondy pro zpřesnění polohy sítí - 25 ks : (0,90*0,90*1,50*25)*0,35 |  | 10.6312 | [22 empty] | VV | 0
SPU
13 | 151101101R00 | Zřízení pažení a rozepření stěn rýh příložné pro jakoukoliv mezerovitost, hloubky do 2 m | m2 | 1216.6 |  | 0 |  | 0 |  | 0 | 21 | 0 | 0.00099 | 1.2 | 0 | 0 | 800-1 | RTS 21/ II | RTS 21/ II | 0.24 | 291.98 |  | Práce |  |  |  | POL1_
|  | pro podzemní vedení pro všechny šířky rýhy, | [24 empty] | SPI
|  | Dle podélného profilu řadu A : | [24 empty] | VV | 0
|  | A-4 : 3,0*(1,85+1,80) |  | 10.95 | [22 empty] | VV | 0
|  | A-5 : 17,50*(1,80+1,85) |  | 63.875 | [22 empty] | VV | 0
|  | 7,0*(2,0+1,80) |  | 26.6 | [22 empty] | VV | 0
|  | 23,0*(1,80+2,0) |  | 87.4 | [22 empty] | VV | 0
|  | A-6 : 16,50*1,80*2 |  | 59.4 | [22 empty] | VV | 0
|  | A-7 : 26,0*1,80*2 |  | 93.6 | [22 empty] | VV | 0
|  | 1,50*(2,19+1,80) |  | 5.985 | [22 empty] | VV | 0
|  | 1,0*(2,27+2,19) |  | 4.46 | [22 empty] | VV | 0
|  | 2,0*(1,80+2,27) |  | 8.14 | [22 empty] | VV | 0
|  | 2,50*(1,80+1,88) |  | 9.2 | [22 empty] | VV | 0
|  | A-8 : 9,50+(1,80+1,88) |  | 13.18 | [22 empty] | VV | 0
|  | A-9 : 14,0*1,80*2 |  | 50.4 | [22 empty] | VV | 0
|  | 2,50*(1,80+1,94) |  | 9.35 | [22 empty] | VV | 0
|  | A-10 : 5,50*(1,94+1,95) |  | 21.395 | [22 empty] | VV | 0
|  | 5,50*(1,95+1,85) |  | 20.9 | [22 empty] | VV | 0
|  | 2,0*(1,85+1,80) |  | 7.3 | [22 empty] | VV | 0
|  | A-11 : 3,0*(1,80+1,83) |  | 10.89 | [22 empty] | VV | 0
|  | 11,500*(1,83+1,77) |  | 41.4 | [22 empty] | VV | 0
|  | 11,50*(1,77+1,80) |  | 41.055 | [22 empty] | VV | 0
|  | 9,50*(1,80+1,79) |  | 34.105 | [22 empty] | VV | 0
|  | 10,0*(1,79+1,75) |  | 35.4 | [22 empty] | VV | 0
|  | 5,0*(1,75+1,80) |  | 17.75 | [22 empty] | VV | 0
|  | 15,50*(1,80+1,82) |  | 56.11 | [22 empty] | VV | 0
|  | 2,0*1,80*2 |  | 7.2 | [22 empty] | VV | 0
|  | A-12 : 13,50*(1,82+1,80) |  | 48.87 | [22 empty] | VV | 0
|  | A-13 : 12,0*(1,80+1,70) |  | 42 | [22 empty] | VV | 0
|  | A-14 : 14,50*(1,70+1,80) |  | 50.75 | [22 empty] | VV | 0
|  | 24,0*(1,80+1,91) |  | 89.04 | [22 empty] | VV | 0
|  | 26,50*(1,91+1,83) |  | 99.11 | [22 empty] | VV | 0
|  | 22,0*(1,83+1,89) |  | 81.84 | [22 empty] | VV | 0
|  | A-15 (383,50) : 10,50*(1,89+1,82) |  | 38.955 | [22 empty] | VV | 0
|  | 2,0*(1,82+1,80) |  | 7.24 | [22 empty] | VV | 0
|  | A-15.1 : 6,50*(1,80+1,70) |  | 22.75 | [22 empty] | VV | 0
|  | Mezisoučet |  | 1216.6 | [22 empty] | VV | 1
SPU
14 | 151101102R00 | Zřízení pažení a rozepření stěn rýh příložné pro jakoukoliv mezerovitost, hloubky do 4 m | m2 | 330.43 |  | 0 |  | 0 |  | 0 | 21 | 0 | 0.00086 | 0.28 | 0 | 0 | 800-1 | RTS 21/ II | RTS 21/ II | 0.48 | 158.61 |  | Práce |  |  |  | POL1_
|  | pro podzemní vedení pro všechny šířky rýhy, | [24 empty] | SPI
|  | Dle podélného profilu řadu A : | [24 empty] | VV | 0
|  | A-1 : 3,50*(4,60+4,38) |  | 31.43 | [22 empty] | VV | 0
|  | A-2 : 3,0*(4,38+4,2) |  | 25.74 | [22 empty] | VV | 0
|  | 8,0*(4,20+3,75) |  | 63.6 | [22 empty] | VV | 0
|  | 9,50*(3,75+3,33) |  | 67.26 | [22 empty] | VV | 0
|  | 3,0*(3,33+3,26) |  | 19.77 | [22 empty] | VV | 0
|  | A-3 : 6,50*(3,26+2,48) |  | 37.31 | [22 empty] | VV | 0
|  | 9,0*(2,48+2,16) |  | 41.76 | [22 empty] | VV | 0
|  | 11,0*(2,16+1,80) |  | 43.56 | [22 empty] | VV | 0
|  | Mezisoučet |  | 330.43 | [22 empty] | VV | 1
SPU
15 | 151101111R00 | Odstranění pažení a rozepření rýh příložné , hloubky do 2 m | m2 | 1216.6 |  | 0 |  | 0 |  | 0 | 21 | 0 | 0 | 0 | 0 | 0 | 800-1 | RTS 21/ II | RTS 21/ II | 0.07 | 85.16 |  | Práce |  |  |  | POL1_
|  | pro podzemní vedení s uložením materiálu na vzdálenost do 3 m od kraje výkopu, | [24 empty] | SPI
|  | Odkaz na mn. položky pořadí 13 : 1216,60000 |  | 1216.6 | [22 empty] | VV | 5
SPU
16 | 151101211R00 | Odstranění pažení stěn výkopu příložné, hloubky do 4 m | m2 | 330.43 |  | 0 |  | 0 |  | 0 | 21 | 0 | 0 | 0 | 0 | 0 | 800-1 | RTS 21/ II | RTS 21/ II | 0.1 | 33.04 |  | Práce |  |  |  | POL1_
|  | s uložením pažin na vzdálenost do 3 m od okraje výkopu, | [24 empty] | SPI
|  | Odkaz na mn. položky pořadí 14 : 330,43000 |  | 330.43 | [22 empty] | VV | 5
SPU
17 | 161101101R00 | Svislé přemístění výkopku z horniny 1 až 4, při hloubce výkopu přes 1 do 2,5 m | m3 | 385.1584 |  | 0 |  | 0 |  | 0 | 21 | 0 | 0 | 0 | 0 | 0 | 800-1 | RTS 21/ II | RTS 21/ II | 0.35 | 134.81 |  | Práce |  |  |  | POL1_
|  | bez naložení do dopravní nádoby, ale s vyprázdněním dopravní nádoby na hromadu nebo na dopravní prostředek, | [24 empty] | SPI |  | bez naložení do dopravní nádoby, ale s vyprázdněním dopravní nádoby na hromadu nebo na dopravní prostředek,
|  | cca 45% objemu výkopu rýh : 855,9075*0,45 |  | 385.1584 | [22 empty] | VV | 0
SPU
18 | 162601102R00 | Vodorovné přemístění výkopku z horniny 1 až 4, na vzdálenost přes 4 000 do 5 000 m | m3 | 1197.015 |  | 0 |  | 0 |  | 0 | 21 | 0 | 0 | 0 | 0 | 0 | 800-1 | RTS 21/ II | RTS 21/ II | 0.01 | 11.97 |  | Práce |  |  |  | POL1_
|  | po suchu, bez naložení výkopku, avšak se složením bez rozhrnutí, zpáteční cesta vozidla. | [24 empty] | SPI
|  | na meziskládku pro zpětný zásyp : | [24 empty] | VV | 0
|  | výkop : 855,9075 |  | 855.9075 | [22 empty] | VV | 0
|  | odpočet podsyp, obsyp : -257,40 |  | -257.4 | [22 empty] | VV | 0
|  | Mezisoučet |  | 598.5075 | [22 empty] | VV | 1
|  | z meziskládky zpět na zásypy : 598,5075 |  | 598.5075 | [22 empty] | VV | 0
SPU
19 | 162701104R00 | Vodorovné přemístění výkopku z horniny 1 až 4, na vzdálenost přes 8 000 do 9 000 m | m3 | 257.4 |  | 0 |  | 0 |  | 0 | 21 | 0 | 0 | 0 | 0 | 0 | 800-1 | RTS 21/ II | RTS 21/ II | 0.01 | 2.57 |  | Práce |  |  |  | POL1_
|  | po suchu, bez naložení výkopku, avšak se složením bez rozhrnutí, zpáteční cesta vozidla. | [24 empty] | SPI
|  | přebytek výkopku : | [24 empty] | VV | 0
|  | podsyp, obsyp : 257,40 |  | 257.4 | [22 empty] | VV | 0
SPU
20 | 167101101R00 | Nakládání, skládání, překládání neulehlého výkopku nakládání výkopku do 100 m3, z horniny 1 až 4 | m3 | 555.6075 |  | 0 |  | 0 |  | 0 | 21 | 0 | 0 | 0 | 0 | 0 | 800-1 | RTS 21/ II | RTS 21/ II | 0.65 | 361.14 |  | Práce |  |  |  | POL1_
|  | Odkaz na mn. položky pořadí 21 : 555,60750 |  | 555.6075 | [22 empty] | VV | 5
SPU
21 | 171201201R00 | Uložení sypaniny na dočasnou skládku tak, že na 1 m2 plochy připadá přes 2 m3 výkopku nebo ornice | m3 | 555.6075 |  | 0 |  | 0 |  | 0 | 21 | 0 | 0 | 0 | 0 | 0 | 800-1 | RTS 21/ II | RTS 21/ II | 0.01 | 5.56 |  | Práce |  |  |  | POL1_
|  | meziskládka pro zpětný zásyp : | [24 empty] | VV | 0
|  | výkop : 855,9075 |  | 855.9075 | [22 empty] | VV | 0
|  | odpočet podsyp, obsyp : -(42,90+257,40) |  | -300.3 | [22 empty] | VV | 0
|  | Mezisoučet |  | 555.6075 | [22 empty] | VV | 1
SPU
22 | 174101101R00 | Zásyp sypaninou se zhutněním jam, šachet, rýh nebo kolem objektů v těchto vykopávkách | m3 | 585.9825 |  | 0 |  | 0 |  | 0 | 21 | 0 | 0 | 0 | 0 | 0 | 800-1 | RTS 21/ II | RTS 21/ II | 0.2 | 117.2 |  | Práce |  |  |  | POL1_
|  | z jakékoliv horniny s uložením výkopku po vrstvách, | [24 empty] | SPI
|  | zpětný zásyp : | [24 empty] | VV | 0
|  | výkop : 855,9075 |  | 855.9075 | [22 empty] | VV | 0
|  | odpočet podsyp, obsyp : -(42,90+257,40) |  | -300.3 | [22 empty] | VV | 0
|  | Mezisoučet |  | 555.6075 | [22 empty] | VV | 1
|  | zásyp sond : (0,90*0,90*1,50*25) |  | 30.375 | [22 empty] | VV | 0
SPU
23 | 175101101RT2 | Obsyp potrubí bez prohození sypaniny, s dodáním štěrkopísku frakce 0 - 22 mm | m3 | 257.4 |  | 0 |  | 0 |  | 0 | 21 | 0 | 1.7 | 437.58 | 0 | 0 | 800-1 | RTS 21/ II | RTS 21/ II | 1.59 | 409.27 |  | Práce |  |  |  | POL1_
|  | sypaninou z vhodných hornin tř. 1 - 4 nebo materiálem připraveným podél výkopu ve vzdálenosti do 3 m od jeho kraje, pro jakoukoliv hloubku výkopu a jakoukoliv míru zhutnění, | [24 empty] | SPI |  | sypaninou z vhodných hornin tř. 1 - 4 nebo materiálem připraveným podél výkopu ve vzdálenosti do 3 m od jeho kraje, pro jakoukoliv hloubku výkopu a jakoukoliv míru zhutnění,
|  | obsyp tl. 300 mm nad potrubí : | [24 empty] | VV | 0
|  | Délka úseku dle podélného profilu řad A : 390*1,10*0,60 |  | 257.4 | [22 empty] | VV | 0
SPU
24 | 181301105R00 | Rozprostření a urovnání ornice v rovině v souvislé ploše do 500 m2, tloušťka vrstvy přes 250 do 300 mm | m2 | 507.75 |  | 0 |  | 0 |  | 0 | 21 | 0 | 0 | 0 | 0 | 0 | 800-1 | RTS 21/ II | RTS 21/ II | 0.42 | 213.26 |  | Práce |  |  |  | POL1_
|  | s případným nutným přemístěním hromad nebo dočasných skládek na místo potřeby ze vzdálenosti do 30 m, v rovině nebo ve svahu do 1 : 5, | [24 empty] | SPI |  | s případným nutným přemístěním hromad nebo dočasných skládek na místo potřeby ze vzdálenosti do 30 m, v rovině nebo ve svahu do 1 : 5,
|  | dle podélného profilu A, šířka výkopu+0,2 m x2 : | [24 empty] | VV | 0
|  | zatravnění + lesopark u VDJ : (24,0+(104-27,0)+(177-148))*1,50 |  | 195 | [22 empty] | VV | 0
|  | zahrada : (385,5-177)*1,50 |  | 312.75 | [22 empty] | VV | 0
|  | Mezisoučet |  | 507.75 | [22 empty] | VV | 1
SPU
25 | 199000002R00 | Poplatky za skládku horniny 1- 4, skupina 17 05 04 z Katalogu odpadů | m3 | 257.4 |  | 0 |  | 0 |  | 0 | 21 | 0 | 0 | 0 | 0 | 0 | 800-1 | RTS 21/ II | RTS 21/ II | 0 | 0 |  | Práce |  |  |  | POL1_
|  | Odkaz na mn. položky pořadí 19 : 257,40000 |  | 257.4 | [22 empty] | VV | 5
SPU
26 | 133210PC02 | Hloubení šachet zem.vrtákem hor.3-4;D 30cm,hl.50cm | kus | 6 |  | 0 |  | 0 |  | 0 | 21 | 0 | 0 | 0 | 0 | 0 |  | Vlastní | Indiv | 0.6 | 3.6 |  | Práce |  |  |  | POL1_
|  | Pro osazení sloupků orientačních štítků : 3+2+1 |  | 6 | [22 empty] | VV | 0
SPU
27 | 59232500R | patka základová plotová beton; l = 200,0 mm; š = 200 mm; h = 350,0 mm | kus | 6 |  | 0 |  | 0 |  | 0 | 21 | 0 | 0.028 | 0.17 | 0 | 0 | SPCM | RTS 21/ II | RTS 21/ II | 0 | 0 |  | Specifikace |  |  |  | POL3_
SPU
Díl: | 2 | Základy a zvláštní zakládání |  |  |  | 0 |  | 0 |  | 0 |  | 0 |  | 0.77 |  | 0 |  |  |  |  | 2.1 | [5 empty] | DIL
28 | 2752611PC01 | D+M PREFABRIKOVANÝ BETONOVÝ OPĚRNÝ BLOK - STAVENIŠTNÍ PREFABRIKÁT výkres č. D.1.4.5, vč. betonové zálivky ve výkopu | kus | 6 |  | 0 |  | 0 |  | 0 | 21 | 0 | 0.12846 | 0.77 | 0 | 0 |  | Vlastní | Indiv | 0.35 | 2.1 |  | Práce |  |  |  | POL1_
|  | Prefabrikovaný betonový opěrný blok - viz výpis : 6 |  | 6 | [22 empty] | VV | 0
SPU
Díl: | 4 | Vodorovné konstrukce |  |  |  | 0 |  | 0 |  | 0 |  | 0 |  | 81.46 |  | 0 |  |  |  |  | 74.58 | [5 empty] | DIL
29 | 451572111R00 | Lože pod potrubí, stoky a drobné objekty z kameniva drobného těženého 0÷4 mm | m3 | 42.9 |  | 0 |  | 0 |  | 0 | 21 | 0 | 1.8908 | 81.11 | 0 | 0 | 827-1 | RTS 21/ II | RTS 21/ II | 1.7 | 72.93 |  | Práce |  |  |  | POL1_
|  | v otevřeném výkopu, | [24 empty] | SPI
|  | podsyp tl. 100 mm : | [24 empty] | VV | 0
|  | Délka podsypu dle podélného profilu řad A 1. etapa : 390*1,10*0,10 |  | 42.9 | [22 empty] | VV | 0
SPU
30 | 452313141R00 | Podkladní a zajišťovací konstrukce z betonu bloky pro potrubí , z betonu prostého třídy C 16/20 | m3 | 0.135 |  | 0 |  | 0 |  | 0 | 21 | 0 | 2.5 | 0.34 | 0 | 0 | 827-1 | RTS 21/ II | RTS 21/ II | 1.19 | 0.16 |  | Práce |  |  |  | POL1_
|  | z cementu portlandského nebo struskoportlandského, v otevřeném výkopu, | [24 empty] | SPI
|  | pod hydranty, odběrové soupravy a ostatní : | [24 empty] | VV | 0
|  | armatury, vel. 0,3x0,3x0,30 m : (3+1+1)*0,30*0,30*0,30 |  | 0.135 | [22 empty] | VV | 0
SPU
31 | 452353101R00 | Bednění podkladních a zajišťovacích konstrukcí bloků pro potrubí | m2 | 1.8 |  | 0 |  | 0 |  | 0 | 21 | 0 | 0.0048 | 0.01 | 0 | 0 | 827-1 | RTS 21/ II | RTS 21/ II | 0.83 | 1.49 |  | Práce |  |  |  | POL1_
|  | v otevřeném výkopu, | [24 empty] | SPI
|  | pod hydranty, odběrové soupravy a ostatní : | [24 empty] | VV | 0
|  | armatury, vel. 0,3x0,3x0,30 m : (3+1+1)*0,30*0,30*4 |  | 1.8 | [22 empty] | VV | 0
SPU
Díl: | 5 | Komunikace |  |  |  | 0 |  | 0 |  | 0 |  | 0 |  | 32.79 |  | 0 |  |  |  |  | 13.44 | [5 empty] | DIL
32 | 564851111RT4 | Podklad ze štěrkodrti s rozprostřením a zhutněním frakce 0-63 mm, tloušťka po zhutnění 150 mm | m2 | 51.7 |  | 0 |  | 0 |  | 0 | 21 | 0 | 0.378 | 19.54 | 0 | 0 | 822-1 | RTS 21/ II | RTS 21/ II | 0.03 | 1.55 |  | Práce |  |  |  | POL1_
|  | staničení 24,0-27,0 : 3,0*1,10 |  | 3.3 | [22 empty] | VV | 0
|  | 104-148 : 44,0*1,10 |  | 48.4 | [22 empty] | VV | 0
|  | Mezisoučet |  | 51.7 | [22 empty] | VV | 1
SPU
33 | 572952111R00 | Vyspravení krytu po překopech pro inženýrské sítě asfaltovým betonem, po zhutnění tloušťky 30 až 50 mm | m2 | 51.7 |  | 0 |  | 0 |  | 0 | 21 | 0 | 0.10255 | 5.3 | 0 | 0 | 822-1 | RTS 21/ II | RTS 21/ II | 0.11 | 5.69 |  | Práce |  |  |  | POL1_
|  | staničení 24,0-27,0 : 3,0*1,10 |  | 3.3 | [22 empty] | VV | 0
|  | 104-148 : 44,0*1,10 |  | 48.4 | [22 empty] | VV | 0
|  | Mezisoučet |  | 51.7 | [22 empty] | VV | 1
SPU
34 | 572952112R00 | Vyspravení krytu po překopech pro inženýrské sítě asfaltovým betonem, po zhutnění tloušťky přes 50 do 70 mm | m2 | 51.7 |  | 0 |  | 0 |  | 0 | 21 | 0 | 0.15382 | 7.95 | 0 | 0 | 822-1 | RTS 21/ II | RTS 21/ II | 0.12 | 6.2 |  | Práce |  |  |  | POL1_
|  | Odkaz na mn. položky pořadí 33 : 51,70000 |  | 51.7 | [22 empty] | VV | 5
SPU
Díl: | 8 | Trubní vedení |  |  |  | 0 |  | 0 |  | 0 |  | 0 |  | 25.36 |  | 0 |  |  |  |  | 695.31 | [5 empty] | DIL
35 | 851601107RT1 | Montáž potrubí z tvárné litiny s pružným spojem s pružným spojem DN 300 mm | m | 390 |  | 0 |  | 0 |  | 0 | 21 | 0 | 0 | 0 | 0 | 0 | 827-1 | RTS 21/ II | RTS 21/ II | 0.75 | 292.5 |  | Práce |  |  |  | POL1_
|  | z trub tlakových hrdlových, v otevřeném výkopu, | [24 empty] | SPI
|  | Vodovodní řad A - dle technické specifikace : | [24 empty] | VV | 0
|  | TLT PN 10, třída Class s tl. stěny min 5,6 mm : 148 |  | 148 | [22 empty] | VV | 0
|  | TLT se zámkovými spoji PN 10, třída Class s tl. stěny min 5,6 mm : 242 |  | 242 | [22 empty] | VV | 0
|  | Mezisoučet |  | 390 | [22 empty] | VV | 1
SPU
36 | 857601101R00 | Montáž litinových tvarovek na potrubí litinovém tlakovém jednoosých, na potrubí z trub hrdlových v otevřeném výkopu, v otevřeném kanálu nebo v šachtě, DN 80 mm | kus | 2 |  | 0 |  | 0 |  | 0 | 21 | 0 | 0 | 0 | 0 | 0 | 827-1 | RTS 21/ II | RTS 21/ II | 1.22 | 2.44 |  | Práce |  |  |  | POL1_
SPU
37 | 857601107R00 | Montáž litinových tvarovek na potrubí litinovém tlakovém jednoosých, na potrubí z trub hrdlových v otevřeném výkopu, v otevřeném kanálu nebo v šachtě, DN 300 mm | kus | 27 |  | 0 |  | 0 |  | 0 | 21 | 0 | 0 | 0 | 0 | 0 | 827-1 | RTS 21/ II | RTS 21/ II | 2.97 | 80.19 |  | Práce |  |  |  | POL1_
|  | 6+1+9+9+2 |  | 27 | [22 empty] | VV | 0
SPU
38 | 857701107R00 | Montáž litinových tvarovek na potrubí litinovém tlakovém odbočných, na potrubí z trub hrdlových v otevřeném výkopu, v otevřeném kanálu nebo v šachtě, DN 300 mm | kus | 2 |  | 0 |  | 0 |  | 0 | 21 | 0 | 0.00253 | 0.01 | 0 | 0 | 827-1 | RTS 21/ II | RTS 21/ II | 3.56 | 7.12 |  | Práce |  |  |  | POL1_
|  | 1+1 |  | 2 | [22 empty] | VV | 0
SPU
39 | 891241111R00 | Montáž vodovodních armatur na potrubí šoupátek v otevřeném výkopu nebo v šachtách s osazením zemní soupravy (bez poklopů), DN 80 mm | kus | 2 |  | 0 |  | 0 |  | 0 | 21 | 0 | 0.00022 | 0 | 0 | 0 | 827-1 | RTS 21/ II | RTS 21/ II | 1.55 | 3.1 |  | Práce |  |  |  | POL1_
|  | 1+1 |  | 2 | [22 empty] | VV | 0
SPU
40 | 892381111R00 | Tlakové zkoušky vodovodního potrubí DN 250 nebo 300 nebo 350 mm | m | 390 |  | 0 |  | 0 |  | 0 | 21 | 0 | 0 | 0 | 0 | 0 | 827-1 | RTS 21/ II | RTS 21/ II | 0.07 | 27.3 |  | Práce |  |  |  | POL1_
|  | přísun, montáže, demontáže a odsunu zkoušecího čerpadla, napuštění tlakovou vodou a dodání vody pro tlakovou zkoušku, | [24 empty] | SPI |  | přísun, montáže, demontáže a odsunu zkoušecího čerpadla, napuštění tlakovou vodou a dodání vody pro tlakovou zkoušku,
|  | Odkaz na mn. položky pořadí 35 : 390,00000 |  | 390 | [22 empty] | VV | 5
SPU
41 | 892372111R00 | Zabezpečení konců vodovodního potrubí při tlakových zkouškách DN do 300 mm | úsek | 2 |  | 0 |  | 0 |  | 0 | 21 | 0 | 0.03503 | 0.07 | 0 | 0 | 827-1 | RTS 21/ II | RTS 21/ II | 10.13 | 20.26 |  | Práce |  |  |  | POL1_
|  | montáž a demontáž výrobků nebo dílců pro zabezpečení dvou konců zkoušeného úseku potrubí pro jakýkoliv způsob zabezpečení, montáž a demontáž koncových tvarovek, montáž zaslepovací příruby, zaslepení odboček pro hydranty, vzdušníky a jiné armatury a odbočky pro odbočující řady, | [24 empty] | SPI |  | montáž a demontáž výrobků nebo dílců pro zabezpečení dvou konců zkoušeného úseku potrubí pro jakýkoliv způsob zabezpečení, montáž a demontáž koncových tvarovek, montáž zaslepovací příruby, zaslepení odboček pro hydranty, vzdušníky a jiné armatury a odbočky pro odbočující řady,
|  | Předpoklad zkoušení potrubí trasy A 1. etapa - 2 úseky : 2 |  | 2 | [22 empty] | VV | 0
SPU
42 | 892383111R00 | Proplach a desinfekce vodovodního potrubí DN 250 nebo 300 nebo 350 mm | m | 390 |  | 0 |  | 0 |  | 0 | 21 | 0 | 0 | 0 | 0 | 0 | 827-1 | RTS 21/ II | RTS 21/ II | 0.58 | 226.2 |  | Práce |  |  |  | POL1_
|  | napuštění a vypuštění vody, dodání vody a desinfekčního prostředku, náklady na bakteriologický rozbor vody, | [24 empty] | SPI |  | napuštění a vypuštění vody, dodání vody a desinfekčního prostředku, náklady na bakteriologický rozbor vody,
|  | Odkaz na mn. položky pořadí 35 : 390,00000 |  | 390 | [22 empty] | VV | 5
SPU
43 | 899713111R00 | Orientační tabulky na vodovodních a kanalizačních řadech na sloupku ocelovém nebo betonovém | kus | 2 |  | 0 |  | 0 |  | 0 | 21 | 0 | 0.00024 | 0 | 0 | 0 | 827-1 | RTS 21/ II | RTS 21/ II | 0.4 | 0.8 |  | Práce |  |  |  | POL1_
|  | Včetně dodání a připevnění tabulky a osazení sloupků. | [24 empty] | POP
|  | Tabulka Hydrant : 1 |  | 1 | [22 empty] | VV | 0
|  | Tabulka Šoupě : 1 |  | 1 | [22 empty] | VV | 0
SPU
44 | 899731113R00 | Signalizační vodič CYY, 4 mm2 | m | 790 |  | 0 |  | 0 |  | 0 | 21 | 0 | 5e-05 | 0.04 | 0 | 0 | 827-1 | RTS 21/ II | RTS 21/ II | 0.03 | 23.7 |  | Práce |  |  |  | POL1_
|  | identifikační vodič 2x4mm Cu vč. uchycovacích : | [24 empty] | VV | 0
|  | pásků pro uchycení k potrubí : 2*395 |  | 790 | [22 empty] | VV | 0
SPU
45 | 857PC01 | D+M DOČASNÉ ZASLEPENÍ LITINOVÉHO POTRUBÍ S HRDLOVÝMI SPOJI DN 300 mm | soubor | 1 |  | 0 |  | 0 |  | 0 | 21 | 0 | 0 | 0 | 0 | 0 |  | Vlastní | Indiv | 0 | 0 |  | Práce |  |  |  | POL1_
SPU
46 | 8911PC11 | D+M ŠOUPÁTKO F5 DN 80 mm, vč. zemní soupravy teleskopické, litinového šoupátkového poklopu, s podkladní deskou | ks | 1 |  | 0 |  | 0 |  | 0 | 21 | 0 | 0.01345 | 0.01 | 0 | 0 |  | Vlastní | Indiv | 0 | 0 |  | Práce |  |  |  | POL1_
|  | řad A, 2. etapa : 1 |  | 1 | [22 empty] | VV | 0
SPU
47 | 899721PC01 | Fólie výstražná z PVC MODRÁ, s nápisem POZOR VODOVOD, šířka 30 cm | m | 390 |  | 0 |  | 0 |  | 0 | 21 | 0 | 0 | 0 | 0 | 0 |  | Vlastní | Indiv | 0.03 | 11.7 |  | Práce |  |  |  | POL1_
|  | Páska s nápisem "Pozor vodovod" : | [24 empty] | VV | 0
|  | dle výpisu materiálu : 390 |  | 390 | [22 empty] | VV | 0
SPU
48 | 8914PC01 | D+M HYDRANT PODZEMNÍ DN 80 mm, h=1230 mm dvojčinný, vč. litinového hydrantového poklopu s, podkladní deskou, vč. drenážního bloku a podkladního betonového bloku - KOMPLETNÍ PROVEDENÍ | kus | 1 |  | 0 |  | 0 |  | 0 | 21 | 0 | 0.03344 | 0.03 | 0 | 0 |  | Vlastní | Indiv | 0 | 0 |  | Agregovaná položka |  |  |  | POL2_
|  | řad A 1. etapa : 1 |  | 1 | [22 empty] | VV | 0
SPU
49 | 27311526R | kroužek těsnicí EPDM; z dvou druhů pryže; DN = 300,0 mm | kus | 148 |  | 0 |  | 0 |  | 0 | 21 | 0 | 0 | 0 | 0 | 0 | SPCM | RTS 21/ II | Indiv | 0 | 0 |  | Specifikace |  |  |  | POL3_
|  | pro délku potrubí 148 m : 148 |  | 148 | [22 empty] | VV | 0
SPU
50 | 27311536R | kroužek těsnicí EPDM; zámkový, z dvou druhů pryže; DN = 300,0 mm | kus | 121 |  | 0 |  | 0 |  | 0 | 21 | 0 | 0 | 0 | 0 | 0 | SPCM | RTS 21/ II | Indiv | 0 | 0 |  | Specifikace |  |  |  | POL3_
|  | předpoklad spoj á 2,0 m : | [24 empty] | VV | 0
|  | pro délku potrubí 242,0 m - 6 m protlak : (390-148,0)/2 |  | 121 | [22 empty] | VV | 0
SPU
51 | 55251136R | trouba litinová vodovodní; tvárná litina; hrdlová; DN 300,0 mm; l = 6000,0 mm; spoj běžný pružný násuvný; PFA 49 bar; uvnitř VCM; vně krycí vrstva epoxi, zinko-Al povlak 400 g/m2 | m | 393.9 |  | 0 |  | 0 |  | 0 | 21 | 0 | 0.0605 | 23.83 | 0 | 0 | SPCM | RTS 21/ II | Indiv | 0 | 0 |  | Specifikace |  |  |  | POL3_
|  | Řad A 1. etapa - celková délka DN 300 : 390,0*1,01 |  | 393.9 | [22 empty] | VV | 0
SPU
52 | 55258556R | tvarovka hrdlová s přírubovou odbočkou tvárná litina; PN 10; DN 1 = 300 mm; DN 2 = 80 mm; spoj běžný pružný násuvný; uvnitř práškový epoxid; vně práškový epoxid | kus | 1 |  | 0 |  | 0 |  | 0 | 21 | 0 | 0.0518 | 0.05 | 0 | 0 | SPCM | RTS 21/ II | Indiv | 0 | 0 |  | Specifikace |  |  |  | POL3_
|  | Tvarovka DN300/50 - napojení přípojky zahrádkáři : 1 |  | 1 | [22 empty] | VV | 0
SPU
53 | 55259417R | koleno 11 1/4 °; PN 10; DN 300 mm; tvárná litina; hrdlové; spoj běžný pružný násuvný; uvnitř práškový epoxid; vně práškový epoxid | kus | 9 |  | 0 |  | 0 |  | 0 | 21 | 0 | 0.0365 | 0.33 | 0 | 0 | SPCM | RTS 21/ II | Indiv | 0 | 0 |  | Specifikace |  |  |  | POL3_
SPU
54 | 55259437R | koleno 22 1/2 °; PN 10; DN 300 mm; tvárná litina; hrdlové; spoj běžný pružný násuvný; uvnitř práškový epoxid; vně práškový epoxid | kus | 9 |  | 0 |  | 0 |  | 0 | 21 | 0 | 0.0412 | 0.37 | 0 | 0 | SPCM | RTS 21/ II | Indiv | 0 | 0 |  | Specifikace |  |  |  | POL3_
SPU
55 | 55259457R | koleno 30 °; PN 10; DN 300 mm; tvárná litina; hrdlové; spoj běžný pružný násuvný; uvnitř práškový epoxid; vně práškový epoxid | kus | 1 |  | 0 |  | 0 |  | 0 | 21 | 0 | 0.0456 | 0.05 | 0 | 0 | SPCM | RTS 21/ II | Indiv | 0 | 0 |  | Specifikace |  |  |  | POL3_
SPU
56 | 55259476R | koleno 45 °; PN 10; DN 300 mm; tvárná litina; hrdlové; spoj běžný pružný násuvný; uvnitř práškový epoxid; vně práškový epoxid | kus | 6 |  | 0 |  | 0 |  | 0 | 21 | 0 | 0.0491 | 0.29 | 0 | 0 | SPCM | RTS 21/ II | Indiv | 0 | 0 |  | Specifikace |  |  |  | POL3_
SPU
57 | 552599968R | tvarovka přírubová s přírubovou odbočkou tvárná litina; DN 1 = 300 mm; DN 2 = 80 mm; povrch. úprava práškový epoxid | kus | 1 |  | 0 |  | 0 |  | 0 | 21 | 0 | 0.0955 | 0.1 | 0 | 0 | SPCM | RTS 21/ II | Indiv | 0 | 0 |  | Specifikace |  |  |  | POL3_
SPU
58 | 5526009702R | koleno 90 °; PN 10; DN 80 mm; tvárná litina; přírubové; s patkou; uvnitř práškový epoxid; vně práškový epoxid | kus | 1 |  | 0 |  | 0 |  | 0 | 21 | 0 | 0.0122 | 0.01 | 0 | 0 | SPCM | RTS 21/ II | Indiv | 0 | 0 |  | Specifikace |  |  |  | POL3_
SPU
59 | 552700316R | tvarovka přírubová s hrdlem tvárná litina; PN 10; DN 300 mm; spoj běžný pružný násuvný; uvnitř práškový epoxid; vně práškový epoxid | kus | 2 |  | 0 |  | 0 |  | 0 | 21 | 0 | 0.066 | 0.13 | 0 | 0 | SPCM | RTS 21/ II | Indiv | 0 | 0 |  | Specifikace |  |  |  | POL3_
SPU
60 | 552702102R | trouba litinová vodovodní; tvárná litina; přírubová; PN 10, PN 16, PN 25; DN 80,0 mm; l = 200,0 mm; uvnitř práškový epoxid; vně práškový epoxid | kus | 1 |  | 0 |  | 0 |  | 0 | 21 | 0 | 0.0092 | 0.01 | 0 | 0 | SPCM | RTS 21/ II | Indiv | 0 | 0 |  | Specifikace |  |  |  | POL3_
SPU
61 | 552702104R | trouba litinová vodovodní; tvárná litina; přírubová; PN 10, PN 16, PN 25; DN 80,0 mm; l = 300,0 mm; uvnitř práškový epoxid; vně práškový epoxid | kus | 3 |  | 0 |  | 0 |  | 0 | 21 | 0 | 0.0106 | 0.03 | 0 | 0 | SPCM | RTS 21/ II | Indiv | 0 | 0 |  | Specifikace |  |  |  | POL3_
SPU
Díl: | 91 | Doplňující práce na komunikaci |  |  |  | 0 |  | 0 |  | 0 |  | 0 |  | 0 |  | 0 |  |  |  |  | 5.64 | [5 empty] | DIL
62 | 919735113R00 | Řezání stávajících krytů nebo podkladů živičných, hloubky přes 100 do 150 mm | m | 94 |  | 0 |  | 0 |  | 0 | 21 | 0 | 0 | 0 | 0 | 0 | 822-1 | RTS 21/ II | RTS 21/ II | 0.06 | 5.64 |  | Práce |  |  |  | POL1_
|  | včetně spotřeby vody | [24 empty] | SPI
|  | staničení 24,0-27,0 : 3,0*2 |  | 6 | [22 empty] | VV | 0
|  | 104-148 : 44,0*2 |  | 88 | [22 empty] | VV | 0
|  | Mezisoučet |  | 94 | [22 empty] | VV | 1
SPU
Díl: | 99 | Staveništní přesun hmot |  |  |  | 0 |  | 0 |  | 0 |  | 0 |  | 0 |  | 0 |  |  |  |  | 57.96 | [5 empty] | DIL
63 | 998273101R00 | Přesun hmot pro trubní vedení z trub litinových v otevřeném výkopu | t | 579.5964 |  | 0 |  | 0 |  | 0 | 21 | 0 | 0 | 0 | 0 | 0 | 827-1 | RTS 21/ II | RTS 21/ II | 0.1 | 57.96 |  | Přesun hmot |  |  |  | POL7_
|  | vodovodu nebo kanalizace hloubené nebo ražené (827 1.3, 827 2.3) z trub litinových včetně drobných objektů, | [24 empty] | SPI |  | vodovodu nebo kanalizace hloubené nebo ražené (827 1.3, 827 2.3) z trub litinových včetně drobných objektů,
|  | na vzdálenost 15 m od hrany výkopu nebo od okraje šachty | [24 empty] | POP
SPU
Díl: | M22 | Montáž sdělovací a zabezp. techniky |  |  |  | 0 |  | 0 |  | 0 |  | 0 |  | 0 |  | 0 |  |  |  |  | 1.26 | [5 empty] | DIL
64 | 220110347R00 | Marker pro určení trasy kabelů HDPE | kus | 14 |  | 0 |  | 0 |  | 0 | 21 | 0 | 0 | 0 | 0 | 0 |  | RTS 21/ II | Indiv | 0.09 | 1.26 |  | Práce |  |  |  | POL1_
|  | Dle výpisu materiállu PD pro trasu A 1.Etapa : 14 |  | 14 | [22 empty] | VV | 0
SPU
Díl: | M23 | Montáže potrubí |  |  |  | 0 |  | 0 |  | 0 |  | 0 |  | 0.01 |  | 0 |  |  |  |  | 0.96 | [5 empty] | DIL
65 | 2302200PC01 | Montáž orientačního sloupku - vodovod | kus | 2 |  | 0 |  | 0 |  | 0 | 21 | 0 | 0 | 0 | 0 | 0 |  | Vlastní | Indiv | 0.48 | 0.96 |  | Práce |  |  |  | POL1_
|  | pro tabulku Hydrant : 1 |  | 1 | [22 empty] | VV | 0
|  | pro tabulku šoupě : 1 |  | 1 | [22 empty] | VV | 0
SPU
66 | 55342337R | sloupek plotový ocel; tl. stěny 1,50 mm; řadový; pro plot pro drátěné pletivo; l = 2 000 mm; d 38 mm; povrch prášková vypalovací barva | kus | 2 |  | 0 |  | 0 |  | 0 | 21 | 0 | 0.0027 | 0.01 | 0 | 0 | SPCM | RTS 21/ II | Indiv | 0 | 0 |  | Specifikace |  |  |  | POL3_
|  | Sloupek pro orientaační tabulky : 1+1 |  | 2 | [22 empty] | VV | 0
SPU
Díl: | D96 | Přesuny suti a vybouraných hmot |  |  |  | 0 |  | 0 |  | 0 |  | 0 |  | 0 |  | 0 |  |  |  |  | 0.43 | [5 empty] | DIL
67 | 979082213R00 | Vodorovná doprava suti po suchu bez naložení, ale se složením a hrubým urovnáním na vzdálenost do 1 km | t | 42.6965 |  | 0 |  | 0 |  | 0 | 21 | 0 | 0 | 0 | 0 | 0 | 822-1 | RTS 21/ II | RTS 21/ II | 0.01 | 0.43 |  | Přesun suti |  |  |  | POL8_
SPU
68 | 979082219R00 | Vodorovná doprava suti po suchu příplatek k ceně za každý další i započatý 1 km přes 1 km | t | 341.572 |  | 0 |  | 0 |  | 0 | 21 | 0 | 0 | 0 | 0 | 0 | 822-1 | RTS 21/ II | RTS 21/ II | 0 | 0 |  | Přesun suti |  |  |  | POL8_
SPU
69 | 979990101R00 | Poplatek za skládku směsi betonu a cihel do 30x30 cm, skupina 17 01 01 a 17 01 02 z Katalogu odpadů | t | 42.6965 |  | 0 |  | 0 |  | 0 | 21 | 0 | 0 | 0 | 0 | 0 | 801-3 | RTS 21/ II | RTS 21/ II | 0 | 0 |  | Přesun suti |  |  |  | POL8_
|  | pro recyklaci | [24 empty] | POP
SPU
[25 empty] | 15 | 21 | DPH
| Celkem |  |  |  |  | 0 | [18 empty] | 0 | 0 | SUM
END
Note on S6: Jedná se o informaci, zda se jedná o položku, která je do rozpočtu zadána z cenové soustavy RTS, nebo vlastní.
Note on T6: Jedná se o název CÚ, která je zadána u položky rozpočtu

## SO 341 2021131.1341 Pol
Položkový soupis prací a dodávek | [26 empty] | #TypZaznamu#
S: | 2021131.1 | BRNO, LOKALITA VINIČNÍ - ŠEDOVA, POSÍLENÍ ZÁSOBENÍ VODOU, 1.ETAPA | [24 empty] | STA
O: | SO 341 | ARMATURNÍ ŠACHTA BÍLÁ HORA | [21 empty] | STA |  |  | OBJ
R: | 2021131.1341 | ARMATURNÍ ŠACHTA BÍLÁ HORA | [24 empty] | ROZ
P.č. | Číslo položky | Název položky | MJ | Množství | Cena / MJ | Celkem | Dodávka | Dodávka celk. | Montáž | Montáž celk. | DPH | Cena s DPH | Hmotnost / MJ | Hmotnost celk.(t) | Dem. hmotnost / MJ | Dem. hmotnost celk.(t) | Ceník | Cen. soustava / platnost | Cenová úroveň | Nhod / MJ | Nhod celk. | Dodavatel | Typ položky
Díl: | 1 | Zemní práce |  |  |  | 0 |  | 0 |  | 0 |  | 0 |  | 0.51 |  | 0 |  |  |  |  | 253.16 | [5 empty] | DIL
1 | 121101103R00 | Sejmutí ornice s přemístěním na vzdálenost přes 100 do 250 m | m3 | 3.24 |  | 0 |  | 0 |  | 0 | 21 | 0 | 0 | 0 | 0 | 0 | 800-1 | RTS 21/ II | RTS 21/ II | 0.01 | 0.03 |  | Práce |  |  |  | POL1_
|  | nebo lesní půdy, s vodorovným přemístěním na hromady v místě upotřebení nebo na dočasné či trvalé skládky se složením | [24 empty] | SPI |  | nebo lesní půdy, s vodorovným přemístěním na hromady v místě upotřebení nebo na dočasné či trvalé skládky se složením
|  | šachta : 3,60*3,60*0,25 |  | 3.24 | [22 empty] | VV | 0
SPU
2 | 133401101R00 | Hloubení šachet v hornině 5 pro jakýkoliv objem výkopu | m3 | 23.175 |  | 0 |  | 0 |  | 0 | 21 | 0 | 0.00353 | 0.08 | 0 | 0 | 800-1 | RTS 21/ II | RTS 21/ II | 3.86 | 89.46 |  | Práce |  |  |  | POL1_
|  | zapažených i nezapažených se svislým přemístění výkopku a urovnáním dna do předepsaného profilu a spádu, s případným nutným přemístěním výkopku ve výkopišti, s přehozením výkopku na přilehlém terénu na vzdálenost do 5 m od hrany šachty nebo s naložením na dopravní prostředek, | [24 empty] | SPI |  | zapažených i nezapažených se svislým přemístění výkopku a urovnáním dna do předepsaného profilu a spádu, s případným nutným přemístěním výkopku ve výkopišti, s přehozením výkopku na přilehlém terénu na vzdálenost do 5 m od hrany šachty nebo s naložením na dopravní prostředek,
|  | Začátek provozního součtu | [24 empty] | VV
|  | šachta hl. : 3,0*3,0*5,150 |  | 46.35 | [22 empty] | VV | 2
|  | Konec provozního součtu | [24 empty] | VV
|  | hornina tř. 5 - 50% : 46,35*0,50 |  | 23.175 | [22 empty] | VV | 0
SPU
3 | 133501101R00 | Hloubení šachet v hornině 6 pro jakýkoliv objem výkopu | m3 | 23.175 |  | 0 |  | 0 |  | 0 | 21 | 0 | 0.01554 | 0.36 | 0 | 0 | 800-1 | RTS 21/ II | RTS 21/ II | 2.61 | 60.49 |  | Práce |  |  |  | POL1_
|  | zapažených i nezapažených se svislým přemístění výkopku a urovnáním dna do předepsaného profilu a spádu, s případným nutným přemístěním výkopku ve výkopišti, s přehozením výkopku na přilehlém terénu na vzdálenost do 5 m od hrany šachty nebo s naložením na dopravní prostředek, | [24 empty] | SPI |  | zapažených i nezapažených se svislým přemístění výkopku a urovnáním dna do předepsaného profilu a spádu, s případným nutným přemístěním výkopku ve výkopišti, s přehozením výkopku na přilehlém terénu na vzdálenost do 5 m od hrany šachty nebo s naložením na dopravní prostředek,
|  | Začátek provozního součtu | [24 empty] | VV
|  | šachta hl. : 3,0*3,0*5,150 |  | 46.35 | [22 empty] | VV | 2
|  | Konec provozního součtu | [24 empty] | VV
|  | hornina tř. 6 - 50% : 46,35*0,50 |  | 23.175 | [22 empty] | VV | 0
SPU
4 | 151101103R00 | Zřízení pažení a rozepření stěn rýh příložné pro jakoukoliv mezerovitost, hloubky do 8 m | m2 | 61.8 |  | 0 |  | 0 |  | 0 | 21 | 0 | 0.00119 | 0.07 | 0 | 0 | 800-1 | RTS 21/ II | RTS 21/ II | 0.64 | 39.55 |  | Práce |  |  |  | POL1_
|  | pro podzemní vedení pro všechny šířky rýhy, | [24 empty] | SPI
|  | 3,0*5,15*4 |  | 61.8 | [22 empty] | VV | 0
SPU
5 | 151101113R00 | Odstranění pažení a rozepření rýh příložné , hloubky do 8 m | m2 | 61.8 |  | 0 |  | 0 |  | 0 | 21 | 0 | 0 | 0 | 0 | 0 | 800-1 | RTS 21/ II | RTS 21/ II | 0.41 | 25.34 |  | Práce |  |  |  | POL1_
|  | pro podzemní vedení s uložením materiálu na vzdálenost do 3 m od kraje výkopu, | [24 empty] | SPI
|  | Odkaz na mn. položky pořadí 4 : 61,80000 |  | 61.8 | [22 empty] | VV | 5
SPU
6 | 162601152R00 | Vodorovné přemístění výkopku z horniny 5 až 7, na vzdálenost přes 4 000 do 5 000 m | m3 | 58.8736 |  | 0 |  | 0 |  | 0 | 21 | 0 | 0 | 0 | 0 | 0 | 800-1 | RTS 21/ II | RTS 21/ II | 0.01 | 0.59 |  | Práce |  |  |  | POL1_
|  | po suchu, bez naložení výkopku, avšak se složením bez rozhrnutí, zpáteční cesta vozidla. | [24 empty] | SPI
|  | na meziskládku : 29,4368 |  | 29.4368 | [22 empty] | VV | 0
|  | zpět na zásypy a obsypy : 29,4368 |  | 29.4368 | [22 empty] | VV | 0
|  | Mezisoučet |  | 58.8736 | [22 empty] | VV | 1
SPU
7 | 162701154R00 | Vodorovné přemístění výkopku z horniny 5 až 7, na vzdálenost přes 8 000 do 9 000 m | m3 | 16.9132 |  | 0 |  | 0 |  | 0 | 21 | 0 | 0 | 0 | 0 | 0 | 800-1 | RTS 21/ II | RTS 21/ II | 0.01 | 0.17 |  | Práce |  |  |  | POL1_
|  | po suchu, bez naložení výkopku, avšak se složením bez rozhrnutí, zpáteční cesta vozidla. | [24 empty] | SPI
|  | Přebytek zeminy bude odvezen na skládku : | [24 empty] | VV | 0
|  | šachta hl. : 3,0*3,0*5,150 |  | 46.35 | [22 empty] | VV | 0
|  | odpočet zpětného zásypu : -29,4368 |  | -29.4368 | [22 empty] | VV | 0
|  | Mezisoučet |  | 16.9132 | [22 empty] | VV | 1
SPU
8 | 167101151R00 | Nakládání, skládání, překládání neulehlého výkopku nakládání výkopku do 100 m3, z horniny 5 až 7 | m3 | 29.4368 |  | 0 |  | 0 |  | 0 | 21 | 0 | 0 | 0 | 0 | 0 | 800-1 | RTS 21/ II | RTS 21/ II | 0.89 | 26.2 |  | Práce |  |  |  | POL1_
|  | pro zpětné na zásypy : 29,4368 |  | 29.4368 | [22 empty] | VV | 0
SPU
9 | 174101101R00 | Zásyp sypaninou se zhutněním jam, šachet, rýh nebo kolem objektů v těchto vykopávkách | m3 | 29.4368 |  | 0 |  | 0 |  | 0 | 21 | 0 | 0 | 0 | 0 | 0 | 800-1 | RTS 21/ II | RTS 21/ II | 0.2 | 5.89 |  | Práce |  |  |  | POL1_
|  | z jakékoliv horniny s uložením výkopku po vrstvách, | [24 empty] | SPI
|  | včetně strojního přemístění materiálu pro zásyp ze vzdálenosti do 10 m od okraje zásypu | [24 empty] | POP
|  | šachta - hloubení : 3,0*3,0*5,150 |  | 46.35 | [22 empty] | VV | 0
|  | Odpočet podsypu dna šachty : -3,0*3,0*0,150 |  | -1.35 | [22 empty] | VV | 0
|  | odpočet desky pod šachtou : -2,0*2,0*0,10 |  | -0.4 | [22 empty] | VV | 0
|  | odpočet objemu šachty : -1,80*1,80*(4,50+0,180) |  | -15.1632 | [22 empty] | VV | 0
|  | Mezisoučet |  | 29.4368 | [22 empty] | VV | 1
SPU
10 | 181301105R00 | Rozprostření a urovnání ornice v rovině v souvislé ploše do 500 m2, tloušťka vrstvy přes 250 do 300 mm | m2 | 12.96 |  | 0 |  | 0 |  | 0 | 21 | 0 | 0 | 0 | 0 | 0 | 800-1 | RTS 21/ II | RTS 21/ II | 0.42 | 5.44 |  | Práce |  |  |  | POL1_
|  | s případným nutným přemístěním hromad nebo dočasných skládek na místo potřeby ze vzdálenosti do 30 m, v rovině nebo ve svahu do 1 : 5, | [24 empty] | SPI |  | s případným nutným přemístěním hromad nebo dočasných skládek na místo potřeby ze vzdálenosti do 30 m, v rovině nebo ve svahu do 1 : 5,
|  | šachta : 3,60*3,60 |  | 12.96 | [22 empty] | VV | 0
SPU
11 | 199000003R00 | Poplatky za skládku horniny 5 - 7, skupina 17 05 04 z Katalogu odpadů | m3 | 16.9132 |  | 0 |  | 0 |  | 0 | 21 | 0 | 0 | 0 | 0 | 0 | 800-1 | RTS 21/ II | RTS 21/ II | 0 | 0 |  | Práce |  |  |  | POL1_
|  | Přebytek zeminy : | [24 empty] | VV | 0
|  | šachta - hloubení : 3,0*3,0*5,150 |  | 46.35 | [22 empty] | VV | 0
|  | odpočet zpětného zásypu : -29,4368 |  | -29.4368 | [22 empty] | VV | 0
|  | Mezisoučet |  | 16.9132 | [22 empty] | VV | 1
SPU
Díl: | 2 | Základy a zvláštní zakládání |  |  |  | 0 |  | 0 |  | 0 |  | 0 |  | 0 |  | 0 |  |  |  |  | 1.35 | [5 empty] | DIL
12 | 215901101RT5 | Zhutnění podloží z rostlé horniny 1 až 4 pod násypy z hornin soudržných do 92% PS a nesoudržných sypkých relativní ulehlosti l(d) do 0,8 vibrační deskou | m2 | 9 |  | 0 |  | 0 |  | 0 | 21 | 0 | 0 | 0 | 0 | 0 | 800-1 | RTS 21/ II | RTS 21/ II | 0.15 | 1.35 |  | Práce |  |  |  | POL1_
|  | z rostlé horniny tř.1 - 4 pod násypy z hornin soudržných do 92% PS a hornin nesoudržných sypkých relativní ulehlosti I(d) do 0,8 | [24 empty] | SPI |  | z rostlé horniny tř.1 - 4 pod násypy z hornin soudržných do 92% PS a hornin nesoudržných sypkých relativní ulehlosti I(d) do 0,8
|  | Podsyp dno šachty : 3,0*3,0 |  | 9 | [22 empty] | VV | 0
SPU
Díl: | 3 | Svislé a kompletní konstrukce |  |  |  | 0 |  | 0 |  | 0 |  | 0 |  | 1.12 |  | 0 |  |  |  |  | 9.52 | [5 empty] | DIL
13 | 388129320R00 | Montáž prefa. kanálů ze ŽB uzavřený profil do 4 t | kus | 2 |  | 0 |  | 0 |  | 0 | 21 | 0 | 0.27745 | 0.55 | 0 | 0 |  | RTS 21/ II | RTS 21/ II | 2.7 | 5.4 |  | Práce |  |  |  | POL1_
SPU
14 | 388129330R00 | Montáž prefa.kanálů ze ŽB uzavřený profil do 6,5 t | kus | 1 |  | 0 |  | 0 |  | 0 | 21 | 0 | 0.47045 | 0.47 | 0 | 0 |  | RTS 21/ II | RTS 21/ II | 3.36 | 3.36 |  | Práce |  |  |  | POL1_
SPU
15 | 388129730R00 | Montáž prefa.kanálů ze ŽB, krycích desek do 2 t | kus | 1 |  | 0 |  | 0 |  | 0 | 21 | 0 | 0.10431 | 0.1 | 0 | 0 |  | RTS 21/ II | RTS 21/ II | 0.76 | 0.76 |  | Práce |  |  |  | POL1_
SPU
Díl: | 4 | Vodorovné konstrukce |  |  |  | 0 |  | 0 |  | 0 |  | 0 |  | 13.75 |  | 0 |  |  |  |  | 0.56 | [5 empty] | DIL
16 | 452112121R00 | Osazení betonových dílců pod potrubí prstenců nebo rámůpod poklopy a mříže výšky přes 100 do 200 mm | kus | 1 |  | 0 |  | 0 |  | 0 | 21 | 0 | 0.0066 | 0.01 | 0 | 0 | 827-1 | RTS 21/ II | RTS 21/ II | 0.56 | 0.56 |  | Práce |  |  |  | POL1_
SPU
17 | 59224010R | prstenec betonový; DN = 625,0 mm; h = 40,0 mm; s = 100,00 mm; beton C 35/45 | kus | 1.01 |  | 0 |  | 0 |  | 0 | 21 | 0 | 0.023 | 0.02 | 0 | 0 | SPCM | RTS 21/ II | Indiv | 0 | 0 |  | Specifikace |  |  |  | POL3_
SPU
18 | 592262PC01 | Šachtové čtvercové dno nádrže prefa TZZ-Q 150/160 V120 1500mm | kus | 1 |  | 0 |  | 0 |  | 0 | 21 | 0 | 5.192 | 5.19 | 0 | 0 |  | Vlastní | Indiv | 0 | 0 |  | Specifikace |  |  |  | POL3_
SPU
19 | 592262PC02 | Šachtová čtvercová skruž nádrže prefa TZS-Q 150 | kus | 2 |  | 0 |  | 0 |  | 0 | 21 | 0 | 3.564 | 7.13 | 0 | 0 |  | Vlastní | Indiv | 0 | 0 |  | Specifikace |  |  |  | POL3_
SPU
20 | 592262PC03 | Šachtová čtvercová zákrytová deska prefa TZK-Q 150-63/18 ZDC | kus | 1 |  | 0 |  | 0 |  | 0 | 21 | 0 | 1.4 | 1.4 | 0 | 0 |  | Vlastní | Indiv | 0 | 0 |  | Specifikace |  |  |  | POL3_
SPU
Díl: | 63 | Podlahy a podlahové konstrukce |  |  |  | 0 |  | 0 |  | 0 |  | 0 |  | 3.49 |  | 0 |  |  |  |  | 3.51 | [5 empty] | DIL
21 | 631313511RM1 | Mazanina z betonu prostého tl. přes 80 do 120 mm třídy C 12/15, | m3 | 0.4 |  | 0 |  | 0 |  | 0 | 21 | 0 | 2.525 | 1.01 | 0 | 0 | 801-1 | RTS 21/ II | RTS 21/ II | 2.58 | 1.03 |  | Práce |  |  |  | POL1_
|  | (z kameniva) hlazená dřevěným hladítkem | [24 empty] | SPI
|  | Včetně vytvoření dilatačních spár, bez zaplnění. | [24 empty] | POP
|  | deska pod šachtou : 2,0*2,0*0,10 |  | 0.4 | [22 empty] | VV | 0
SPU
22 | 631571003R00 | Násyp pod podlahy z kameniva z kameniva ze štěrkopísku 0-32 pro zpevnění podkladu | m3 | 1.35 |  | 0 |  | 0 |  | 0 | 21 | 0 | 1.837 | 2.48 | 0 | 0 | 801-1 | RTS 21/ II | RTS 21/ II | 1.84 | 2.48 |  | Práce |  |  |  | POL1_
|  | pod mazaniny a dlažby, popř. na plochých střechách, vodorovný nebo ve spádu, s udusáním a urovnáním povrchu, | [24 empty] | SPI |  | pod mazaniny a dlažby, popř. na plochých střechách, vodorovný nebo ve spádu, s udusáním a urovnáním povrchu,
|  | Podsyp dno šachty : 3,0*3,0*0,150 |  | 1.35 | [22 empty] | VV | 0
SPU
Díl: | 8 | Trubní vedení |  |  |  | 0 |  | 0 |  | 0 |  | 0 |  | 0.08 |  | 0 |  |  |  |  | 3.47 | [5 empty] | DIL
23 | 899102111RT2 | Osazení poklopů litinových a ocelových včetně dodávky poklopu litinového s rámem čtyřhranného 600 x 600 mm | kus | 1 |  | 0 |  | 0 |  | 0 | 21 | 0 | 0.04762 | 0.05 | 0 | 0 | 827-1 | RTS 21/ II | RTS 21/ II | 1.09 | 1.09 |  | Práce |  |  |  | POL1_
SPU
24 | 899501111R00 | Stupadla do šachet a drobných objektů vidlicová osazovaná při zdění a betonáži | kus | 17 |  | 0 |  | 0 |  | 0 | 21 | 0 | 0.0015 | 0.03 | 0 | 0 | 827-1 | RTS 21/ II | Indiv | 0.14 | 2.38 |  | Práce |  |  |  | POL1_
SPU
Díl: | 91 | Doplňující práce na komunikaci |  |  |  | 0 |  | 0 |  | 0 |  | 0 |  | 1.36 |  | 0 |  |  |  |  | 1.92 | [5 empty] | DIL
25 | 917931112RT2 | Osazení silniční přídlažby z kamenných kostek, kladených ve dvou řadách, lože z betonu C12/15, včetně dodávky přídlažby | m | 4.8 |  | 0 |  | 0 |  | 0 | 21 | 0 | 0.2835 | 1.36 | 0 | 0 | 822-1 | RTS 21/ II | RTS 21/ II | 0.4 | 1.92 |  | Práce |  |  |  | POL1_
|  | kolem poklopu : 1,20*4 |  | 4.8 | [22 empty] | VV | 0
SPU
Díl: | 93 | Dokončovací práce inženýrských staveb |  |  |  | 0 |  | 0 |  | 0 |  | 0 |  | 0.16 |  | 0 |  |  |  |  | 1.59 | [5 empty] | DIL
26 | 936311113R00 | Zabetonování potrubí z betonu vodostavebního třídy C 25/30 XA2, o ploše otvoru do 0,25 m2 | m3 | 0.0377 |  | 0 |  | 0 |  | 0 | 21 | 0 | 2.6509 | 0.1 | 0 | 0 | 801-5 | RTS 21/ II | RTS 21/ II | 42.05 | 1.59 |  | Práce |  |  |  | POL1_
|  | uloženého ve vynechaných otvorech ve dně nebo ve stěnách nádrží z betonu vodostavebního, pevné spojení potrubí nebo trubní zděře s betonem v otvoru, očištění potrubí před betonáží, bednění a odbednění, | [24 empty] | SPI |  | uloženého ve vynechaných otvorech ve dně nebo ve stěnách nádrží z betonu vodostavebního, pevné spojení potrubí nebo trubní zděře s betonem v otvoru, očištění potrubí před betonáží, bednění a odbednění,
|  | Potrubí DN 300, otvor prům. 500 mm : (3,1415*0,25*0,25-3,1415*0,15*0,15)*0,150*2 |  | 0.0377 | [22 empty] | VV | 0
SPU
27 | 585500641R | kotevní malta rychletvrdnoucí, s bobtnavým účinkem; pojivo cement; zrnitost 0,00 až 1,00 mm; pevnost v tlaku po 28 dnech od 50,0 MPA | kg | 60.7032 |  | 0 |  | 0 |  | 0 | 21 | 0 | 0.001 | 0.06 | 0 | 0 | SPCM | RTS 21/ II | Indiv | 0 | 0 |  | Specifikace |  |  |  | POL3_
|  | Nerez chránička osazena bobtnavým páskem : (3,1415*0,25*0,25-3,1415*0,21*0,21)*0,15*2400 |  | 20.8093 | [22 empty] | VV | 0
|  | prostup potrubí stěnou : (3,1415*0,25*0,25-3,1415*0,165*0,165)*0,15*2400 |  | 39.8939 | [22 empty] | VV | 0
SPU
Díl: | 96 | Bourání konstrukcí |  |  |  | 0 |  | 0 |  | 0 |  | 0 |  | 0 |  | 0.05 |  |  |  |  | 2.37 | [5 empty] | DIL
28 | 970051PC01 | D+M Vrtání jádrové do ŽB do D500 mm | m | 0.3 |  | 0 |  | 0 |  | 0 | 21 | 0 | 0 | 0 | 0.17663 | 0.05 |  | Vlastní | Indiv | 7.9 | 2.37 |  | Práce |  |  |  | POL1_
|  | Průchod vodovodního potrubí DN 300 šachtou : 0,150*2 |  | 0.3 | [22 empty] | VV | 0
SPU
Díl: | 99 | Staveništní přesun hmot |  |  |  | 0 |  | 0 |  | 0 |  | 0 |  | 0 |  | 0 |  |  |  |  | 6.8 | [5 empty] | DIL
29 | 998144471R00 | Přesun hmot, jímky a nádrže pozemní výšky do 25 m | t | 20.4795 |  | 0 |  | 0 |  | 0 | 21 | 0 | 0 | 0 | 0 | 0 |  | RTS 21/ II | RTS 21/ II | 0.332 | 6.8 |  | Přesun hmot |  |  |  | POL7_
SPU
Díl: | 711 | Izolace proti vodě |  |  |  | 0 |  | 0 |  | 0 |  | 0 |  | 0.01 |  | 0 |  |  |  |  | 3.3 | [5 empty] | DIL
30 | 711786166R00 | Provedení detailů pryskyřicemi těsnění trubních prostupů tmelem z epoxidové pryskyřice a tkaninou D přes 200 do 500 mm | kus | 1 |  | 0 |  | 0 |  | 0 | 21 | 0 | 0.0003 | 0 | 0 | 0 | 800-711 | RTS 21/ II | RTS 21/ II | 3.3 | 3.3 |  | Práce |  |  |  | POL1_
|  | vcstup potrubí do šachty (v chráničce) : 1 |  | 1 | [22 empty] | VV | 0
SPU
31 | 58128501R | těsnění bobtnající s prodlouženou dobou bobtnání, pro pracovní spáry; bentonit, butyl kaučuk; schopnost bobtnání 100 až 500 %; 20 x 25 mm | m | 8.2464 |  | 0 |  | 0 |  | 0 | 21 | 0 | 0.0008 | 0.01 | 0 | 0 | SPCM | RTS 21/ II | Indiv | 0 | 0 |  | Specifikace |  |  |  | POL3_
|  | těsnění prostupu chráničky stěnou jímky : | [24 empty] | VV | 0
|  | na betonu : 3,1415*0,5*1,50 |  | 2.3561 | [22 empty] | VV | 0
|  | na chráničce : 3,1415*0,420*1,50 |  | 1.9791 | [22 empty] | VV | 0
|  | Mezisoučet |  | 4.3353 | [22 empty] | VV | 1
|  | těsnění prostupu potrubí stěnou jímky : | [24 empty] | VV | 0
|  | beton : 3,1415*0,50*1,50 |  | 2.3561 | [22 empty] | VV | 0
|  | potrubí DN 300 : 3,1415*0,33*1,50 |  | 1.555 | [22 empty] | VV | 0
|  | Mezisoučet |  | 3.9112 | [22 empty] | VV | 1
SPU
32 | 998711201R00 | Přesun hmot pro izolace proti vodě svisle do 6 m | % |  |  | 0 |  | 0 |  | 0 | 21 | 0 | 0 | 0 | 0 | 0 | 800-711 | RTS 21/ II | RTS 21/ II | 0 | 0 |  | Přesun hmot |  |  |  | POL7_
|  | 50 m vodorovně měřeno od těžiště půdorysné plochy skládky do těžiště půdorysné plochy objektu | [24 empty] | SPI
SPU
Díl: | M23 | Montáže potrubí |  |  |  | 0 |  | 0 |  | 0 |  | 0 |  | 0 |  | 0 |  |  |  |  | 0.7 | [5 empty] | DIL
33 | 230194011R00 | Utěsnění chráničky manžetou DN 400 | kus | 2 |  | 0 |  | 0 |  | 0 | 21 | 0 | 0 | 0 | 0 | 0 |  | RTS 21/ II | RTS 21/ II | 0.35 | 0.7 |  | Práce |  |  |  | POL1_
SPU
34 | 27311356R | kroužek těsnicí pryž; KG-náhradní; DN = 400,0 mm | kus | 2 |  | 0 |  | 0 |  | 0 | 21 | 0 | 0.0014 | 0 | 0 | 0 | SPCM | RTS 21/ II | Indiv | 0 | 0 |  | Specifikace |  |  |  | POL3_
|  | průchod potrubí stěnou šachty : 2 |  | 2 | [22 empty] | VV | 0
SPU
[25 empty] | 15 | 21 | DPH
| Celkem |  |  |  |  | 0 | [18 empty] | 0 | 0 | SUM
END
Note on S6: Jedná se o informaci, zda se jedná o položku, která je do rozpočtu zadána z cenové soustavy RTS, nebo vlastní.
Note on T6: Jedná se o název CÚ, která je zadána u položky rozpočtu

## SO 350a 2021131.1-350a Pol
Položkový soupis prací a dodávek | [26 empty] | #TypZaznamu#
S: | 2021131.1 | BRNO, LOKALITA VINIČNÍ - ŠEDOVA, POSÍLENÍ ZÁSOBENÍ VODOU, 1.ETAPA | [24 empty] | STA
O: | SO 350a | PŘÍPOJKY 1. ETAPA | [21 empty] | STA |  |  | OBJ
R: | 2021131.1-350a | PŘÍPOJKY 1. ETAPA | [24 empty] | ROZ
P.č. | Číslo položky | Název položky | MJ | Množství | Cena / MJ | Celkem | Dodávka | Dodávka celk. | Montáž | Montáž celk. | DPH | Cena s DPH | Hmotnost / MJ | Hmotnost celk.(t) | Dem. hmotnost / MJ | Dem. hmotnost celk.(t) | Ceník | Cen. soustava / platnost | Cenová úroveň | Nhod / MJ | Nhod celk. | Dodavatel | Typ položky
Díl: | 1 | Zemní práce |  |  |  | 0 |  | 0 |  | 0 |  | 0 |  | 28.72 |  | 0 |  |  |  |  | 420 | [5 empty] | DIL
1 | 121101103R00 | Sejmutí ornice s přemístěním na vzdálenost přes 100 do 250 m | m3 | 22.32 |  | 0 |  | 0 |  | 0 | 21 | 0 | 0 | 0 | 0 | 0 | 800-1 | RTS 21/ II | RTS 21/ II | 0.01 | 0.22 |  | Práce |  |  |  | POL1_
|  | nebo lesní půdy, s vodorovným přemístěním na hromady v místě upotřebení nebo na dočasné či trvalé skládky se složením | [24 empty] | SPI |  | nebo lesní půdy, s vodorovným přemístěním na hromady v místě upotřebení nebo na dočasné či trvalé skládky se složením
|  | Přípojka do zahrádkářské kolonie HDPE 63x5,8 mm - dl. 85 m : 85,0*1,20*0,20 |  | 20.4 | [22 empty] | VV | 0
|  | Přípojka HDPE 63x5,8 mm - dl. 8,0 m : 8,0*1,20*0,20 |  | 1.92 | [22 empty] | VV | 0
SPU
2 | 131201201R00 | Hloubení zapažených jam a zářezů do 100 m3, v hornině 3, převážně ručně | m3 | 12.1905 |  | 0 |  | 0 |  | 0 | 21 | 0 | 0 | 0 | 0 | 0 | 800-1 | RTS 21/ II | RTS 21/ II | 2.25 | 27.43 |  | Práce |  |  |  | POL1_
|  | s urovnáním dna do předepsaného profilu a spádu, s případně nutným přemístěním výkopku ve výkopišti a dále buď s přemístěním výkopku na přilehlém terénu na vzdálenost do 3 m od kraje jámy nebo s naložením na dopravní prostředek | [24 empty] | SPI |  | s urovnáním dna do předepsaného profilu a spádu, s případně nutným přemístěním výkopku ve výkopišti a dále buď s přemístěním výkopku na přilehlém terénu na vzdálenost do 3 m od kraje jámy nebo s naložením na dopravní prostředek
|  | pro vodoměrnou a koncovou šachtu : (2,10*1,80*2,150)*2*0,50 |  | 8.127 | [22 empty] | VV | 0
|  | pro vodoměrnou šachtu : 2,10*1,80*2,15*0,50 |  | 4.0635 | [22 empty] | VV | 0
SPU
3 | 131201209R00 | Hloubení zapažených jam a zářezů příplatek za lepivost, v hornině 3, | m3 | 6.0953 |  | 0 |  | 0 |  | 0 | 21 | 0 | 0 | 0 | 0 | 0 | 800-1 | RTS 21/ II | RTS 21/ II | 0.11 | 0.67 |  | Práce |  |  |  | POL1_
|  | s urovnáním dna do předepsaného profilu a spádu, s případně nutným přemístěním výkopku ve výkopišti a dále buď s přemístěním výkopku na přilehlém terénu na vzdálenost do 3 m od kraje jámy nebo s naložením na dopravní prostředek | [24 empty] | SPI |  | s urovnáním dna do předepsaného profilu a spádu, s případně nutným přemístěním výkopku ve výkopišti a dále buď s přemístěním výkopku na přilehlém terénu na vzdálenost do 3 m od kraje jámy nebo s naložením na dopravní prostředek
|  | pro vodoměrnou a koncovou šachtu : (2,10*1,80*2,150)*2*0,50*0,5 |  | 4.0635 | [22 empty] | VV | 0
|  | pro vodoměrnou šachtu : 2,10*1,80*2,15*0,50*0,5 |  | 2.0318 | [22 empty] | VV | 0
SPU
4 | 131301201R00 | Hloubení zapažených jam a zářezů do 100 m3, v hornině 4, převážně ručně | m3 | 12.1905 |  | 0 |  | 0 |  | 0 | 21 | 0 | 0 | 0 | 0 | 0 | 800-1 | RTS 21/ II | RTS 21/ II | 2.97 | 36.21 |  | Práce |  |  |  | POL1_
|  | s urovnáním dna do předepsaného profilu a spádu, s případně nutným přemístěním výkopku ve výkopišti a dále buď s přemístěním výkopku na přilehlém terénu na vzdálenost do 3 m od kraje jámy nebo s naložením na dopravní prostředek | [24 empty] | SPI |  | s urovnáním dna do předepsaného profilu a spádu, s případně nutným přemístěním výkopku ve výkopišti a dále buď s přemístěním výkopku na přilehlém terénu na vzdálenost do 3 m od kraje jámy nebo s naložením na dopravní prostředek
|  | pro vodoměrnou a koncovou šachtu : (2,10*1,80*2,150)*2*0,50 |  | 8.127 | [22 empty] | VV | 0
|  | pro vodoměrnou šachtu : 2,10*1,80*2,15*0,50 |  | 4.0635 | [22 empty] | VV | 0
SPU
5 | 131301209R00 | Hloubení zapažených jam a zářezů příplatek za lepivost, v hornině 4, | m3 | 6.0953 |  | 0 |  | 0 |  | 0 | 21 | 0 | 0 | 0 | 0 | 0 | 800-1 | RTS 21/ II | RTS 21/ II | 0.15 | 0.91 |  | Práce |  |  |  | POL1_
|  | s urovnáním dna do předepsaného profilu a spádu, s případně nutným přemístěním výkopku ve výkopišti a dále buď s přemístěním výkopku na přilehlém terénu na vzdálenost do 3 m od kraje jámy nebo s naložením na dopravní prostředek | [24 empty] | SPI |  | s urovnáním dna do předepsaného profilu a spádu, s případně nutným přemístěním výkopku ve výkopišti a dále buď s přemístěním výkopku na přilehlém terénu na vzdálenost do 3 m od kraje jámy nebo s naložením na dopravní prostředek
|  | pro vodoměrnou a kncovou šachtu : (2,10*1,80*2,150)*2*0,50*0,5 |  | 4.0635 | [22 empty] | VV | 0
|  | pro vodoměrnou šachtu : 2,10*1,80*2,15*0,50*0,5 |  | 2.0318 | [22 empty] | VV | 0
SPU
6 | 132201110R00 | Hloubení rýh šířky do 60 cm do 50 m3, v hornině 3, hloubení strojně | m3 | 26.505 |  | 0 |  | 0 |  | 0 | 21 | 0 | 0 | 0 | 0 | 0 | 800-1 | RTS 21/ II | RTS 21/ II | 0.37 | 9.81 |  | Práce |  |  |  | POL1_
|  | zapažených i nezapažených s urovnáním dna do předepsaného profilu a spádu, s přehozením výkopku na přilehlém terénu na vzdálenost do 3 m od podélné osy rýhy nebo s naložením výkopku na dopravní prostředek. | [24 empty] | SPI |  | zapažených i nezapažených s urovnáním dna do předepsaného profilu a spádu, s přehozením výkopku na přilehlém terénu na vzdálenost do 3 m od podélné osy rýhy nebo s naložením výkopku na dopravní prostředek.
|  | Začátek provozního součtu | [24 empty] | VV
|  | Přípojka pro zahrádkářskou kolonii HDPE 63x5,8 - dl. 85 m : 85,0*0,60*0,95 |  | 48.45 | [22 empty] | VV | 2
|  | Přípojka HDPE 63x5,8 - dl. 8,0m : 8,0*0,60*0,95 |  | 4.56 | [22 empty] | VV | 2
|  | Mezisoučet |  | 53.01 | [22 empty] | VV | 3
|  | Konec provozního součtu | [24 empty] | VV
|  | Předpoklad hornina tř. 3 - 50 % : 53,01*0,50 |  | 26.505 | [22 empty] | VV | 0
SPU
7 | 132201119R00 | Hloubení rýh šířky do 60 cm příplatek za lepivost, v hornině 3, | m3 | 13.2525 |  | 0 |  | 0 |  | 0 | 21 | 0 | 0 | 0 | 0 | 0 | 800-1 | RTS 21/ II | RTS 21/ II | 0.39 | 5.17 |  | Práce |  |  |  | POL1_
|  | zapažených i nezapažených s urovnáním dna do předepsaného profilu a spádu, s přehozením výkopku na přilehlém terénu na vzdálenost do 3 m od podélné osy rýhy nebo s naložením výkopku na dopravní prostředek. | [24 empty] | SPI |  | zapažených i nezapažených s urovnáním dna do předepsaného profilu a spádu, s přehozením výkopku na přilehlém terénu na vzdálenost do 3 m od podélné osy rýhy nebo s naložením výkopku na dopravní prostředek.
|  | Předpoklad 50 % : 26,505*0,50 |  | 13.2525 | [22 empty] | VV | 0
SPU
8 | 132301111R00 | Hloubení rýh šířky do 60 cm do 100 m3, v hornině 4, hloubení strojně | m3 | 26.505 |  | 0 |  | 0 |  | 0 | 21 | 0 | 0 | 0 | 0 | 0 | 800-1 | RTS 21/ II | RTS 21/ II | 0.39 | 10.34 |  | Práce |  |  |  | POL1_
|  | zapažených i nezapažených s urovnáním dna do předepsaného profilu a spádu, s přehozením výkopku na přilehlém terénu na vzdálenost do 3 m od podélné osy rýhy nebo s naložením výkopku na dopravní prostředek. | [24 empty] | SPI |  | zapažených i nezapažených s urovnáním dna do předepsaného profilu a spádu, s přehozením výkopku na přilehlém terénu na vzdálenost do 3 m od podélné osy rýhy nebo s naložením výkopku na dopravní prostředek.
|  | Začátek provozního součtu | [24 empty] | VV
|  | Přípojka pro zahrádkářskou kolonii HDPE 63x5,8 -dl. 85 m : 85,0*0,60*0,95 |  | 48.45 | [22 empty] | VV | 2
|  | Přípojka HDPE 63x5,8 - dl. 8,0m : 8,0*0,60*0,95 |  | 4.56 | [22 empty] | VV | 2
|  | Mezisoučet |  | 53.01 | [22 empty] | VV | 3
|  | Konec provozního součtu | [24 empty] | VV
|  | Předpoklad hornina tř. 4 - 50 % : 53,01*0,50 |  | 26.505 | [22 empty] | VV | 0
SPU
9 | 132301119R00 | Hloubení rýh šířky do 60 cm příplatek za lepivost, v hornině 4, | m3 | 13.2525 |  | 0 |  | 0 |  | 0 | 21 | 0 | 0 | 0 | 0 | 0 | 800-1 | RTS 21/ II | RTS 21/ II | 0.6 | 7.95 |  | Práce |  |  |  | POL1_
|  | zapažených i nezapažených s urovnáním dna do předepsaného profilu a spádu, s přehozením výkopku na přilehlém terénu na vzdálenost do 3 m od podélné osy rýhy nebo s naložením výkopku na dopravní prostředek. | [24 empty] | SPI |  | zapažených i nezapažených s urovnáním dna do předepsaného profilu a spádu, s přehozením výkopku na přilehlém terénu na vzdálenost do 3 m od podélné osy rýhy nebo s naložením výkopku na dopravní prostředek.
|  | Předpoklad 50 % : 26,505*0,50 |  | 13.2525 | [22 empty] | VV | 0
SPU
10 | 151101101R00 | Zřízení pažení a rozepření stěn rýh příložné pro jakoukoliv mezerovitost, hloubky do 2 m | m2 | 223.2 |  | 0 |  | 0 |  | 0 | 21 | 0 | 0.00099 | 0.22 | 0 | 0 | 800-1 | RTS 21/ II | RTS 21/ II | 0.24 | 53.57 |  | Práce |  |  |  | POL1_
|  | pro podzemní vedení pro všechny šířky rýhy, | [24 empty] | SPI
|  | 85,0*1,20*2 |  | 204 | [22 empty] | VV | 0
|  | 8,0*1,20*2 |  | 19.2 | [22 empty] | VV | 0
SPU
11 | 151101102R00 | Zřízení pažení a rozepření stěn rýh příložné pro jakoukoliv mezerovitost, hloubky do 4 m | m2 | 50.31 |  | 0 |  | 0 |  | 0 | 21 | 0 | 0.00086 | 0.04 | 0 | 0 | 800-1 | RTS 21/ II | RTS 21/ II | 0.48 | 24.15 |  | Práce |  |  |  | POL1_
|  | pro podzemní vedení pro všechny šířky rýhy, | [24 empty] | SPI
|  | pro vodoměrnou a koncovou šachtu : ((2,10+1,80)*2*2,150)*2 |  | 33.54 | [22 empty] | VV | 0
|  | pro vodoměrnou šachtu : ((2,10+1,80)*2*2,150) |  | 16.77 | [22 empty] | VV | 0
SPU
12 | 151101111R00 | Odstranění pažení a rozepření rýh příložné , hloubky do 2 m | m2 | 223.2 |  | 0 |  | 0 |  | 0 | 21 | 0 | 0 | 0 | 0 | 0 | 800-1 | RTS 21/ II | RTS 21/ II | 0.07 | 15.62 |  | Práce |  |  |  | POL1_
|  | pro podzemní vedení s uložením materiálu na vzdálenost do 3 m od kraje výkopu, | [24 empty] | SPI
|  | Odkaz na mn. položky pořadí 10 : 223,20000 |  | 223.2 | [22 empty] | VV | 5
SPU
13 | 151101112R00 | Odstranění pažení a rozepření rýh příložné , hloubky do 4 m | m2 | 50.31 |  | 0 |  | 0 |  | 0 | 21 | 0 | 0 | 0 | 0 | 0 | 800-1 | RTS 21/ II | RTS 21/ II | 0.33 | 16.6 |  | Práce |  |  |  | POL1_
|  | pro podzemní vedení s uložením materiálu na vzdálenost do 3 m od kraje výkopu, | [24 empty] | SPI
|  | Odkaz na mn. položky pořadí 11 : 50,31000 |  | 50.31 | [22 empty] | VV | 5
SPU
14 | 162601102R00 | Vodorovné přemístění výkopku z horniny 1 až 4, na vzdálenost přes 4 000 do 5 000 m | m3 | 88.2 |  | 0 |  | 0 |  | 0 | 21 | 0 | 0 | 0 | 0 | 0 | 800-1 | RTS 21/ II | RTS 21/ II | 0.01 | 0.88 |  | Práce |  |  |  | POL1_
|  | po suchu, bez naložení výkopku, avšak se složením bez rozhrnutí, zpáteční cesta vozidla. | [24 empty] | SPI
|  | na meziskládku - přípojka : (85,0+8,0)*0,60*0,50 |  | 27.9 | [22 empty] | VV | 0
|  | obsyp vodoměrné a koncové šachty : ((2,10*1,80*2,0)-1,20*0,90*2,0)*3 |  | 16.2 | [22 empty] | VV | 0
|  | Mezisoučet |  | 44.1 | [22 empty] | VV | 1
|  | na zpětný zásyp : 44,10 |  | 44.1 | [22 empty] | VV | 0
SPU
15 | 162701104R00 | Vodorovné přemístění výkopku z horniny 1 až 4, na vzdálenost přes 8 000 do 9 000 m | m3 | 33.291 |  | 0 |  | 0 |  | 0 | 21 | 0 | 0 | 0 | 0 | 0 | 800-1 | RTS 21/ II | RTS 21/ II | 0.01 | 0.33 |  | Práce |  |  |  | POL1_
|  | po suchu, bez naložení výkopku, avšak se složením bez rozhrnutí, zpáteční cesta vozidla. | [24 empty] | SPI
|  | přebytek výkopu k recyklaci : | [24 empty] | VV | 0
|  | rýhy : (85,0+8,0)*0,60*0,45 |  | 25.11 | [22 empty] | VV | 0
|  | šachty - přebytek : | [24 empty] | VV | 0
|  | výkop pro vodoměrnou a koncovou šachtu : (2,10*1,80*2,150)*3 |  | 24.381 | [22 empty] | VV | 0
|  | odpočet obsyp vodoměrné a koncové šachty : -((2,10*1,80*2,0)-1,20*0,90*2,0)*3 |  | -16.2 | [22 empty] | VV | 0
SPU
16 | 167101101R00 | Nakládání, skládání, překládání neulehlého výkopku nakládání výkopku do 100 m3, z horniny 1 až 4 | m3 | 44.1 |  | 0 |  | 0 |  | 0 | 21 | 0 | 0 | 0 | 0 | 0 | 800-1 | RTS 21/ II | RTS 21/ II | 0.65 | 28.67 |  | Práce |  |  |  | POL1_
|  | na zpětný zásyp : | [24 empty] | VV | 0
|  | zásyp rýh vytěženou zeminou : 85,0*0,60*0,50 |  | 25.5 | [22 empty] | VV | 0
|  | dtto : 8,0*0,60*0,50 |  | 2.4 | [22 empty] | VV | 0
|  | obsyp vodoměrné a koncové šachty : ((2,10*1,80*2,150)-2,10*1,80*0,150-1,20*0,90*2,0)*3 |  | 16.2 | [22 empty] | VV | 0
SPU
17 | 174101102R00 | Zásyp sypaninou se zhutněním v uzavřených prostorách s urovnáním povrchu zásypu s ručním zhutněním | m3 | 44.7204 |  | 0 |  | 0 |  | 0 | 21 | 0 | 0 | 0 | 0 | 0 | 800-1 | RTS 21/ II | RTS 21/ II | 1.15 | 51.43 |  | Práce |  |  |  | POL1_
|  | z jakékoliv horniny s uložením výkopku po vrstvách, | [24 empty] | SPI
|  | zásyp rýh vytěženou zeminou : (85,0+8,0)*0,60*0,55 |  | 30.69 | [22 empty] | VV | 0
|  | obsyp vodoměrné šachty : ((2,10*1,80*2,15)-1,36*1,06*2,0-2,10*1,80*0,15)*3 |  | 14.0304 | [22 empty] | VV | 0
SPU
18 | 175101101RT2 | Obsyp potrubí bez prohození sypaniny, s dodáním štěrkopísku frakce 0 - 22 mm | m3 | 16.74 |  | 0 |  | 0 |  | 0 | 21 | 0 | 1.7 | 28.46 | 0 | 0 | 800-1 | RTS 21/ II | RTS 21/ II | 1.59 | 26.62 |  | Práce |  |  |  | POL1_
|  | sypaninou z vhodných hornin tř. 1 - 4 nebo materiálem připraveným podél výkopu ve vzdálenosti do 3 m od jeho kraje, pro jakoukoliv hloubku výkopu a jakoukoliv míru zhutnění, | [24 empty] | SPI |  | sypaninou z vhodných hornin tř. 1 - 4 nebo materiálem připraveným podél výkopu ve vzdálenosti do 3 m od jeho kraje, pro jakoukoliv hloubku výkopu a jakoukoliv míru zhutnění,
|  | obsyp tl. 300 mm : 85*0,60*0,30 |  | 15.3 | [22 empty] | VV | 0
|  | 8,0*0,60*0,30 |  | 1.44 | [22 empty] | VV | 0
SPU
19 | 175101201R00 | Obsyp objektů bez prohození sypaniny | m3 | 16.2 |  | 0 |  | 0 |  | 0 | 21 | 0 | 0 | 0 | 0 | 0 | 800-1 | RTS 21/ II | RTS 21/ II | 2.2 | 35.64 |  | Práce |  |  |  | POL1_
|  | sypaninou z vhodných hornin tř. 1 - 4 nebo materiálem, uloženým ve vzdálenosti do 30 m od vnějšího kraje objektu, pro jakoukoliv míru zhutnění, | [24 empty] | SPI |  | sypaninou z vhodných hornin tř. 1 - 4 nebo materiálem, uloženým ve vzdálenosti do 30 m od vnějšího kraje objektu, pro jakoukoliv míru zhutnění,
|  | obsyp vodoměrné a koncové šachty : ((2,10*1,80*2,0)-1,20*0,90*2,0)*3 |  | 16.2 | [22 empty] | VV | 0
SPU
20 | 175101209R00 | Obsyp objektů příplatek za prohození sypaniny | m3 | 16.2 |  | 0 |  | 0 |  | 0 | 21 | 0 | 0 | 0 | 0 | 0 | 800-1 | RTS 21/ II | RTS 21/ II | 0.997 | 16.15 |  | Práce |  |  |  | POL1_
|  | sypaninou z vhodných hornin tř. 1 - 4 nebo materiálem, uloženým ve vzdálenosti do 30 m od vnějšího kraje objektu, pro jakoukoliv míru zhutnění, | [24 empty] | SPI |  | sypaninou z vhodných hornin tř. 1 - 4 nebo materiálem, uloženým ve vzdálenosti do 30 m od vnějšího kraje objektu, pro jakoukoliv míru zhutnění,
|  | Odkaz na mn. položky pořadí 19 : 16,20000 |  | 16.2 | [22 empty] | VV | 5
SPU
21 | 181301105R00 | Rozprostření a urovnání ornice v rovině v souvislé ploše do 500 m2, tloušťka vrstvy přes 250 do 300 mm | m2 | 122.94 |  | 0 |  | 0 |  | 0 | 21 | 0 | 0 | 0 | 0 | 0 | 800-1 | RTS 21/ II | RTS 21/ II | 0.42 | 51.63 |  | Práce |  |  |  | POL1_
|  | s případným nutným přemístěním hromad nebo dočasných skládek na místo potřeby ze vzdálenosti do 30 m, v rovině nebo ve svahu do 1 : 5, | [24 empty] | SPI |  | s případným nutným přemístěním hromad nebo dočasných skládek na místo potřeby ze vzdálenosti do 30 m, v rovině nebo ve svahu do 1 : 5,
|  | Rozvod do zahrádkářské kolonie PE d63 : (85,0+8,0)*1,20 |  | 111.6 | [22 empty] | VV | 0
|  | vodoměrná a koncová jímka : 2,10*1,80*3 |  | 11.34 | [22 empty] | VV | 0
|  | Mezisoučet |  | 122.94 | [22 empty] | VV | 1
SPU
22 | 199000002R00 | Poplatky za skládku horniny 1- 4, skupina 17 05 04 z Katalogu odpadů | m3 | 33.291 |  | 0 |  | 0 |  | 0 | 21 | 0 | 0 | 0 | 0 | 0 | 800-1 | RTS 21/ II | RTS 21/ II | 0 | 0 |  | Práce |  |  |  | POL1_
|  | Odkaz na mn. položky pořadí 15 : 33,29100 |  | 33.291 | [22 empty] | VV | 5
SPU
Díl: | 4 | Vodorovné konstrukce |  |  |  | 0 |  | 0 |  | 0 |  | 0 |  | 15.83 |  | 0 |  |  |  |  | 14.23 | [5 empty] | DIL
23 | 451572111R00 | Lože pod potrubí, stoky a drobné objekty z kameniva drobného těženého 0÷4 mm | m3 | 8.37 |  | 0 |  | 0 |  | 0 | 21 | 0 | 1.8908 | 15.83 | 0 | 0 | 827-1 | RTS 21/ II | RTS 21/ II | 1.7 | 14.23 |  | Práce |  |  |  | POL1_
|  | v otevřeném výkopu, | [24 empty] | SPI
|  | lože tl. 100 mm : (85,0+8,0)*0,60*0,15 |  | 8.37 | [22 empty] | VV | 0
SPU
Díl: | 63 | Podlahy a podlahové konstrukce |  |  |  | 0 |  | 0 |  | 0 |  | 0 |  | 3.12 |  | 0 |  |  |  |  | 3.13 | [5 empty] | DIL
24 | 631571003R00 | Násyp pod podlahy z kameniva z kameniva ze štěrkopísku 0-32 pro zpevnění podkladu | m3 | 1.701 |  | 0 |  | 0 |  | 0 | 21 | 0 | 1.837 | 3.12 | 0 | 0 | 801-1 | RTS 21/ II | RTS 21/ II | 1.84 | 3.13 |  | Práce |  |  |  | POL1_
|  | pod mazaniny a dlažby, popř. na plochých střechách, vodorovný nebo ve spádu, s udusáním a urovnáním povrchu, | [24 empty] | SPI |  | pod mazaniny a dlažby, popř. na plochých střechách, vodorovný nebo ve spádu, s udusáním a urovnáním povrchu,
|  | pod dno šachet : 2,10*1,80*0,150*3 |  | 1.701 | [22 empty] | VV | 0
SPU
Díl: | 8 | Trubní vedení |  |  |  | 0 |  | 0 |  | 0 |  | 0 |  | 7.96 |  | 0 |  |  |  |  | 37.83 | [5 empty] | DIL
25 | 871211121R00 | Montáž potrubí z plastických hmot z tlakových trubek polyetylenových, vnějšího průměru 63 mm | m | 93 |  | 0 |  | 0 |  | 0 | 21 | 0 | 0 | 0 | 0 | 0 | 827-1 | RTS 21/ II | RTS 21/ II | 0.05 | 4.65 |  | Práce |  |  |  | POL1_
|  | v otevřeném výkopu, | [24 empty] | SPI
|  | Přípojka do zahrádkářské kolonie HDPE d63 : 85,0 |  | 85 | [22 empty] | VV | 0
|  | Přípojka dl. 8,0 m : 8,0 |  | 8 | [22 empty] | VV | 0
SPU
26 | 892241111R00 | Tlakové zkoušky vodovodního potrubí DN do 80 mm | m | 93 |  | 0 |  | 0 |  | 0 | 21 | 0 | 0 | 0 | 0 | 0 | 827-1 | RTS 21/ II | RTS 21/ II | 0.04 | 3.72 |  | Práce |  |  |  | POL1_
|  | přísun, montáže, demontáže a odsunu zkoušecího čerpadla, napuštění tlakovou vodou a dodání vody pro tlakovou zkoušku, | [24 empty] | SPI |  | přísun, montáže, demontáže a odsunu zkoušecího čerpadla, napuštění tlakovou vodou a dodání vody pro tlakovou zkoušku,
|  | Přípojka do zahrádkářské kolonie HDPE 63x5,8 : 85,0 |  | 85 | [22 empty] | VV | 0
|  | Přípojka dl. 8,0m : 8,0 |  | 8 | [22 empty] | VV | 0
SPU
27 | 892233111R00 | Proplach a desinfekce vodovodního potrubí DN od 40 do 70 mm | m | 93 |  | 0 |  | 0 |  | 0 | 21 | 0 | 0 | 0 | 0 | 0 | 827-1 | RTS 21/ II | RTS 21/ II | 0.15 | 13.95 |  | Práce |  |  |  | POL1_
|  | napuštění a vypuštění vody, dodání vody a desinfekčního prostředku, náklady na bakteriologický rozbor vody, | [24 empty] | SPI |  | napuštění a vypuštění vody, dodání vody a desinfekčního prostředku, náklady na bakteriologický rozbor vody,
|  | Přípojka do zahrádkářské kolonie HDPE 63x5,8 : 85,0 |  | 85 | [22 empty] | VV | 0
|  | Přípojka dl. 8,0 m : 8,0 |  | 8 | [22 empty] | VV | 0
SPU
28 | 893111121R00 | Šachta domovní pro vodoměry betonová prefabrikovaná 1,2x0,9 m výšky 2 m | kus | 3 |  | 0 |  | 0 |  | 0 | 21 | 0 | 2.5704 | 7.71 | 0 | 0 | 801-1 | RTS 21/ II | Indiv | 2.14 | 6.42 |  | Práce |  |  |  | POL1_
|  | včetně dodávky obdélníkových skruží a zákrytové desky | [24 empty] | SPI
|  | Včetně zřízení podkladní vrstvy ze štěrkopísku v tl. 10 cm, osazení a dodávka obdélníkových betonových skruží a zákrytové desky. | [24 empty] | POP |  | Včetně zřízení podkladní vrstvy ze štěrkopísku v tl. 10 cm, osazení a dodávka obdélníkových betonových skruží a zákrytové desky.
|  | Bez montáže a dodávky vstupního poklopu. | [24 empty] | POP
|  | pro zahrádkářskou kolonii - vodoměrná šachta : 1 |  | 1 | [22 empty] | VV | 0
|  | dtto ukončení připojení s podzemní odběrovou soupravou : 1 |  | 1 | [22 empty] | VV | 0
|  | přípojka dl. 8,0 m- vodoměrná šachta : 1 |  | 1 | [22 empty] | VV | 0
SPU
29 | 899102111RT2 | Osazení poklopů litinových a ocelových včetně dodávky poklopu litinového s rámem čtyřhranného 600 x 600 mm | kus | 3 |  | 0 |  | 0 |  | 0 | 21 | 0 | 0.04762 | 0.14 | 0 | 0 | 827-1 | RTS 21/ II | RTS 21/ II | 1.09 | 3.27 |  | Práce |  |  |  | POL1_
SPU
30 | 899731113R00 | Signalizační vodič CYY, 4 mm2 | m | 101 |  | 0 |  | 0 |  | 0 | 21 | 0 | 5e-05 | 0.01 | 0 | 0 | 827-1 | RTS 21/ II | Indiv | 0.03 | 3.03 |  | Práce |  |  |  | POL1_
|  | Přípojka do zahrádkářské kolonie HDPE 63x5,8 mm : 85+2,0*2 |  | 89 | [22 empty] | VV | 0
|  | Přípojka HDPE 63x5,8 mm : 8,0+2,0*2 |  | 12 | [22 empty] | VV | 0
SPU
31 | 87121PC01 | D+M Armatury a tvarovky - navtávací pas, zákopová souprava, poklop, teleskopické souprava, šoupátka, zaslepovací příruba, vodoměrná sestava, orientační tabulka modrá.... podrobně dle výpisu materiálu | soubor | 1 |  | 0 |  | 0 |  | 0 | 21 | 0 | 0 | 0 | 0 | 0 |  | Vlastní | Indiv | 0 | 0 |  | Práce |  |  |  | POL1_
|  | vodovodní přípojka dl. 8,0 m : 1 |  | 1 | [22 empty] | VV | 0
SPU
32 | 87121PC02 | D+M Armatury a tvarovky - navtávací pas, zákopová souprava, poklop, teleskopické souprava, šoupátka, zaslepovací příruba, vodoměrná sestava, orientační tabulka modrá.... podrobně dle výpisu materiálu | soubor | 1 |  | 0 |  | 0 |  | 0 | 21 | 0 | 0 | 0 | 0 | 0 |  | Vlastní | Indiv | 0 | 0 |  | Práce |  |  |  | POL1_
|  | vodovodní přípojka pro zahrádkářskou kolonii : 1 |  | 1 | [22 empty] | VV | 0
SPU
33 | 899721PC03 | Fólie výstražná z PVC MODRÁ, s nápisem POZOR VODOVOD, šířka 30 cm | m | 93 |  | 0 |  | 0 |  | 0 | 21 | 0 | 0 | 0 | 0 | 0 |  | Vlastní | Indiv | 0.03 | 2.79 |  | Práce |  |  |  | POL1_
|  | přípojka do zahrádkářské kolonie HDPE 63 dl. 85 m : 85,0 |  | 85 | [22 empty] | VV | 0
|  | přípojka HDPE 63x5,8 mm - dl. 8,0 m : 8,0 |  | 8 | [22 empty] | VV | 0
SPU
34 | 286134122R | trubka plastová vodovodní hladká; HDPE (PE 100); SDR 11,0; PN 16; D = 63,0 mm; s = 5,80 mm | m | 97.65 |  | 0 |  | 0 |  | 0 | 21 | 0 | 0.00105 | 0.1 | 0 | 0 | SPCM | RTS 21/ II | Indiv | 0 | 0 |  | Specifikace |  |  |  | POL3_
|  | Přípojka do zahrádkářské kolonie mat. HDPE 63x5,8 mm : 85,0*1,05 |  | 89.25 | [22 empty] | VV | 0
|  | Přípojka HDPE 63x5,8 mm- dl. 8,0 m : 8,0*1,05 |  | 8.4 | [22 empty] | VV | 0
SPU
35 | 286134131R | trubka plastová vodovodní hladká; HDPE (PE 100); SDR 17,0; PN 10; D = 110,0 mm; s = 6,60 mm | m | 1 |  | 0 |  | 0 |  | 0 | 21 | 0 | 0.00217 | 0 | 0 | 0 | SPCM | RTS 21/ II | Indiv | 0 | 0 |  | Specifikace |  |  |  | POL3_
|  | chránička dle výpisu materiálu : 0,5*2 |  | 1 | [22 empty] | VV | 0
SPU
Díl: | 99 | Staveništní přesun hmot |  |  |  | 0 |  | 0 |  | 0 |  | 0 |  | 0 |  | 0 |  |  |  |  | 11.77 | [5 empty] | DIL
36 | 998276201R00 | Přesun hmot pro trubní vedení z trub plastových nebo sklolaminátových obsypaných kamenivem | t | 55.6366 |  | 0 |  | 0 |  | 0 | 21 | 0 | 0 | 0 | 0 | 0 | 827-1 | RTS 21/ II | RTS 21/ II | 0.2115 | 11.77 |  | Přesun hmot |  |  |  | POL7_
|  | vodovodu nebo kanalizace ražené nebo hloubené (827 1.1, 827 1.9, 827 2.1, 827 2.9), drobných objektů | [24 empty] | SPI
SPU
[25 empty] | 15 | 21 | DPH
| Celkem |  |  |  |  | 0 | [18 empty] | 0 | 0 | SUM
END
Note on S6: Jedná se o informaci, zda se jedná o položku, která je do rozpočtu zadána z cenové soustavy RTS, nebo vlastní.
Note on T6: Jedná se o název CÚ, která je zadána u položky rozpočtu

## SO 800 2021131.1SO800 Pol
Položkový soupis prací a dodávek | [26 empty] | #TypZaznamu#
S: | 2021131.1 | BRNO, LOKALITA VINIČNÍ - ŠEDOVA, POSÍLENÍ ZÁSOBENÍ VODOU, 1.ETAPA | [24 empty] | STA
O: | SO 800 | INVENTARIZACE A PROJEKT NÁHRADNÍ VÝSADBY | [21 empty] | STA |  |  | OBJ
R: | 2021131.1SO800 | INVENTARIZACE A PROJEKT NÁHRADNÍ VÝSADBY | [24 empty] | ROZ
P.č. | Číslo položky | Název položky | MJ | Množství | Cena / MJ | Celkem | Dodávka | Dodávka celk. | Montáž | Montáž celk. | DPH | Cena s DPH | Hmotnost / MJ | Hmotnost celk.(t) | Dem. hmotnost / MJ | Dem. hmotnost celk.(t) | Ceník | Cen. soustava / platnost | Cenová úroveň | Nhod / MJ | Nhod celk. | Dodavatel | Typ položky
Díl: | 1 | Zemní práce |  |  |  | 0 |  | 0 |  | 0 |  | 0 |  | 3.46 |  | 0 |  |  |  |  | 1249.73 | [5 empty] | DIL
1 | 111201101R00 | Odstranění křovin a stromů o průměru do 10 cm při celkové ploše do 1 000 m2 | m2 | 1549 |  | 0 |  | 0 |  | 0 | 21 | 0 | 0 | 0 | 0 | 0 | 800-1 | RTS 21/ II | RTS 21/ II | 0.17 | 263.33 |  | Práce |  |  |  | POL1_
|  | s odstraněním kořenů a s případným nutným odklizením křovin a stromů na hromady na vzdálenost do 50 m nebo s naložením na dopravní prostředek, do sklonu terénu 1 : 5, | [24 empty] | SPI |  | s odstraněním kořenů a s případným nutným odklizením křovin a stromů na hromady na vzdálenost do 50 m nebo s naložením na dopravní prostředek, do sklonu terénu 1 : 5,
|  | Lokalita K1, K2 : | [24 empty] | VV | 0
|  | porosty určené k asanaci vyžadující povolení : | [24 empty] | VV | 0
|  | SK1 (as) : 42 |  | 42 | [22 empty] | VV | 0
|  | SK2 (as) : 83 |  | 83 | [22 empty] | VV | 0
|  | SK3 (as) : 97 |  | 97 | [22 empty] | VV | 0
|  | SK13 : 286 |  | 286 | [22 empty] | VV | 0
|  | Mezisoučet |  | 508 | [22 empty] | VV | 1
|  | porosty určené k asanaci nevyžadující povolení : | [24 empty] | VV | 0
|  | SK11 : 22 |  | 22 | [22 empty] | VV | 0
|  | SK12 (as) : 29 |  | 29 | [22 empty] | VV | 0
|  | SS1 (as) : 24 |  | 24 | [22 empty] | VV | 0
|  | Mezisoučet |  | 75 | [22 empty] | VV | 1
|  | Lokalita K3 : | [24 empty] | VV | 0
|  | SK1 : 192 |  | 192 | [22 empty] | VV | 0
|  | SK2 : 373 |  | 373 | [22 empty] | VV | 0
|  | SK4 : 196 |  | 196 | [22 empty] | VV | 0
|  | SK5 : 205 |  | 205 | [22 empty] | VV | 0
|  | Mezisoučet |  | 966 | [22 empty] | VV | 1
SPU
2 | 111201102R00 | Odstranění křovin a stromů o průměru do 10 cm při celkové ploše přes 1 000 do 10 000 m2 | m2 | 2360 |  | 0 |  | 0 |  | 0 | 21 | 0 | 0 | 0 | 0 | 0 | 800-1 | RTS 21/ II | RTS 21/ II | 0.093 | 219.48 |  | Práce |  |  |  | POL1_
|  | s odstraněním kořenů a s případným nutným odklizením křovin a stromů na hromady na vzdálenost do 50 m nebo s naložením na dopravní prostředek, do sklonu terénu 1 : 5, | [24 empty] | SPI |  | s odstraněním kořenů a s případným nutným odklizením křovin a stromů na hromady na vzdálenost do 50 m nebo s naložením na dopravní prostředek, do sklonu terénu 1 : 5,
|  | Lokalita K3 : | [24 empty] | VV | 0
|  | SK3 : 2360 |  | 2360 | [22 empty] | VV | 0
|  | Mezisoučet |  | 2360 | [22 empty] | VV | 1
SPU
3 | 112101111R00 | Pokácení stromu listnaté, průměr do 200 mm, v rovině nebo na svahu do 1:5 | kus | 29 |  | 0 |  | 0 |  | 0 | 21 | 0 | 0 | 0 | 0 | 0 | 823-1 | RTS 21/ II | RTS 21/ II | 1 | 29 |  | Práce |  |  |  | POL1_
|  | s rozřezáním a odstraněním větví a kmene do vzdálenosti 20 m, se složením na hromady nebo s naložením na dopravní prostředek, | [24 empty] | SPI |  | s rozřezáním a odstraněním větví a kmene do vzdálenosti 20 m, se složením na hromady nebo s naložením na dopravní prostředek,
|  | Lokalita K1, K2 : | [24 empty] | VV | 0
|  | stromy vyžadující povolení kácení : | [24 empty] | VV | 0
|  | 17 - Prunus sp. : 1 |  | 1 | [22 empty] | VV | 0
|  | 20 - prunus cerosus : 1 |  | 1 | [22 empty] | VV | 0
|  | 39 - acer platonoides : 1 |  | 1 | [22 empty] | VV | 0
|  | 138 - robinia pseudoaccacia : 2 |  | 2 | [22 empty] | VV | 0
|  | Mezisoučet |  | 5 | [22 empty] | VV | 1
|  | stromy nevyžadující povolení kácení : | [24 empty] | VV | 0
|  | 6 - acer pseudoplatanus : 1 |  | 1 | [22 empty] | VV | 0
|  | 18 - carpinus betulus : 1 |  | 1 | [22 empty] | VV | 0
|  | 24 - acer campestre : 1 |  | 1 | [22 empty] | VV | 0
|  | 25 - carpinus betulus : 1 |  | 1 | [22 empty] | VV | 0
|  | 46 - acer platanoides : 1 |  | 1 | [22 empty] | VV | 0
|  | 53 - robinia pseudoaccacia : 1 |  | 1 | [22 empty] | VV | 0
|  | 56 - robinia pseudoaccacia : 1 |  | 1 | [22 empty] | VV | 0
|  | 60 - prunus cerasus : 1 |  | 1 | [22 empty] | VV | 0
|  | 61 - carpinus betulus : 2 |  | 2 | [22 empty] | VV | 0
|  | 62 - acer platanoides : 3 |  | 3 | [22 empty] | VV | 0
|  | 63 - robinia pseudoaccacia : 1 |  | 1 | [22 empty] | VV | 0
|  | 104 - malus sp. : 1 |  | 1 | [22 empty] | VV | 0
|  | 108 - malus sp. : 1 |  | 1 | [22 empty] | VV | 0
|  | 109 - malus sp. : 1 |  | 1 | [22 empty] | VV | 0
|  | 139 - robinia pseudoaccacia : 1 |  | 1 | [22 empty] | VV | 0
|  | 157 - malus sp. : 1 |  | 1 | [22 empty] | VV | 0
|  | 159 - prunus persica : 1 |  | 1 | [22 empty] | VV | 0
|  | 161 - malus sp. : 1 |  | 1 | [22 empty] | VV | 0
|  | 162 - robinia pseudoaccacia : 1 |  | 1 | [22 empty] | VV | 0
|  | 163 - robinia pseudoaccacia : 1 |  | 1 | [22 empty] | VV | 0
|  | 164 - viburnum sp. : 1 |  | 1 | [22 empty] | VV | 0
|  | Mezisoučet |  | 24 | [22 empty] | VV | 1
SPU
4 | 112101112R00 | Pokácení stromu listnaté, průměr přes 200 do 300 mm, v rovině nebo na svahu do 1:5 | kus | 23 |  | 0 |  | 0 |  | 0 | 21 | 0 | 0 | 0 | 0 | 0 | 823-1 | RTS 21/ II | RTS 21/ II | 1.41 | 32.43 |  | Práce |  |  |  | POL1_
|  | s rozřezáním a odstraněním větví a kmene do vzdálenosti 20 m, se složením na hromady nebo s naložením na dopravní prostředek, | [24 empty] | SPI |  | s rozřezáním a odstraněním větví a kmene do vzdálenosti 20 m, se složením na hromady nebo s naložením na dopravní prostředek,
|  | Lokalita K1, K2 : | [24 empty] | VV | 0
|  | stromy vyžadující povolení kácení : | [24 empty] | VV | 0
|  | 17 - prunus sp. : 1 |  | 1 | [22 empty] | VV | 0
|  | 39 - acer platonoides : 2 |  | 2 | [22 empty] | VV | 0
|  | 59 - prunus cerasus : 1 |  | 1 | [22 empty] | VV | 0
|  | 138 - robinia pseudoaccacia : 1 |  | 1 | [22 empty] | VV | 0
|  | Mezisoučet |  | 5 | [22 empty] | VV | 1
|  | stromy nevyžadující povolení kácení : | [24 empty] | VV | 0
|  | 3 - prunus cerasus : 1 |  | 1 | [22 empty] | VV | 0
|  | 35 - robinia pseudoaccacia : 1 |  | 1 | [22 empty] | VV | 0
|  | 37 - betula alba : 1 |  | 1 | [22 empty] | VV | 0
|  | 55 - robinia pseudoaccacia : 1 |  | 1 | [22 empty] | VV | 0
|  | 57 - carpinus betulus : 2 |  | 2 | [22 empty] | VV | 0
|  | 58 - prunus cerasus : 1 |  | 1 | [22 empty] | VV | 0
|  | 65 - acer platanoides : 1 |  | 1 | [22 empty] | VV | 0
|  | 139 - robinia pseudoaccacia : 1 |  | 1 | [22 empty] | VV | 0
|  | 163 - robinia pseudoaccacia : 1 |  | 1 | [22 empty] | VV | 0
|  | Mezisoučet |  | 10 | [22 empty] | VV | 1
|  | Lokalita K3 : | [24 empty] | VV | 0
|  | 2 - prunus domestica : 1 |  | 1 | [22 empty] | VV | 0
|  | 4 - pinus silvestris : 1 |  | 1 | [22 empty] | VV | 0
|  | 5 - juglans regia : 1 |  | 1 | [22 empty] | VV | 0
|  | 8 - prunus armenicaa : 1 |  | 1 | [22 empty] | VV | 0
|  | 10 - juglans regia : 1 |  | 1 | [22 empty] | VV | 0
|  | 11 - juglans regia : 1 |  | 1 | [22 empty] | VV | 0
|  | 12 - juglans regia : 1 |  | 1 | [22 empty] | VV | 0
|  | 13 - juglans regia : 1 |  | 1 | [22 empty] | VV | 0
|  | Mezisoučet |  | 8 | [22 empty] | VV | 1
SPU
5 | 112101113R00 | Pokácení stromu listnaté, průměr přes 300 do 400 mm, v rovině nebo na svahu do 1:5 | kus | 10 |  | 0 |  | 0 |  | 0 | 21 | 0 | 0 | 0 | 0 | 0 | 823-1 | RTS 21/ II | RTS 21/ II | 3.29 | 32.9 |  | Práce |  |  |  | POL1_
|  | s rozřezáním a odstraněním větví a kmene do vzdálenosti 20 m, se složením na hromady nebo s naložením na dopravní prostředek, | [24 empty] | SPI |  | s rozřezáním a odstraněním větví a kmene do vzdálenosti 20 m, se složením na hromady nebo s naložením na dopravní prostředek,
|  | Lokalita K1, K2 : | [24 empty] | VV | 0
|  | stromy vyžadující povolení kácení : | [24 empty] | VV | 0
|  | 2 - prunus cerasus : 1 |  | 1 | [22 empty] | VV | 0
|  | 7 - prunus sp. : 1 |  | 1 | [22 empty] | VV | 0
|  | 26 - robinia pseudoaccacia : 1 |  | 1 | [22 empty] | VV | 0
|  | 39 - Acer platanoides : 2 |  | 2 | [22 empty] | VV | 0
|  | Mezisoučet |  | 5 | [22 empty] | VV | 1
|  | Lokalita K3 : | [24 empty] | VV | 0
|  | 1 - juglans regia : 1 |  | 1 | [22 empty] | VV | 0
|  | 3 - malus domestica : 1 |  | 1 | [22 empty] | VV | 0
|  | 6 - prunus domestica : 1 |  | 1 | [22 empty] | VV | 0
|  | 7 - juglans regia : 1 |  | 1 | [22 empty] | VV | 0
|  | 9 - juglans regia : 1 |  | 1 | [22 empty] | VV | 0
|  | Mezisoučet |  | 5 | [22 empty] | VV | 1
SPU
6 | 112101114R00 | Pokácení stromu listnaté, průměr přes 400 do 500 mm, v rovině nebo na svahu do 1:5 | kus | 1 |  | 0 |  | 0 |  | 0 | 21 | 0 | 0 | 0 | 0 | 0 | 823-1 | RTS 21/ II | RTS 21/ II | 5.88 | 5.88 |  | Práce |  |  |  | POL1_
|  | s rozřezáním a odstraněním větví a kmene do vzdálenosti 20 m, se složením na hromady nebo s naložením na dopravní prostředek, | [24 empty] | SPI |  | s rozřezáním a odstraněním větví a kmene do vzdálenosti 20 m, se složením na hromady nebo s naložením na dopravní prostředek,
|  | Lokalita K1, K2 : | [24 empty] | VV | 0
|  | stromy vyžadující povolení kácení : | [24 empty] | VV | 0
|  | 1 - prunus cerasus : 1 |  | 1 | [22 empty] | VV | 0
SPU
7 | 112201111R00 | Odstranění pařezu průměr do 200 mm, v rovině nebo na svahu do 1:5 | kus | 29 |  | 0 |  | 0 |  | 0 | 21 | 0 | 0 | 0 | 0 | 0 | 823-1 | RTS 21/ II | RTS 21/ II | 1.36 | 39.44 |  | Práce |  |  |  | POL1_
|  | s odklizením získaného dřeva na vzdálenost do 20 m, se složením na hromady nebo s naložením na dopravní prostředek, se zasypáním jámy, doplněním zeminy, zhutněním a úpravou terénu, | [24 empty] | SPI |  | s odklizením získaného dřeva na vzdálenost do 20 m, se složením na hromady nebo s naložením na dopravní prostředek, se zasypáním jámy, doplněním zeminy, zhutněním a úpravou terénu,
|  | Odkaz na mn. položky pořadí 3 : 29,00000 |  | 29 | [22 empty] | VV | 5
SPU
8 | 112201112R00 | Odstranění pařezu průměr přes 200 do 300 mm, v rovině nebo na svahu do 1:5 | kus | 23 |  | 0 |  | 0 |  | 0 | 21 | 0 | 0 | 0 | 0 | 0 | 823-1 | RTS 21/ II | RTS 21/ II | 2.7 | 62.1 |  | Práce |  |  |  | POL1_
|  | s odklizením získaného dřeva na vzdálenost do 20 m, se složením na hromady nebo s naložením na dopravní prostředek, se zasypáním jámy, doplněním zeminy, zhutněním a úpravou terénu, | [24 empty] | SPI |  | s odklizením získaného dřeva na vzdálenost do 20 m, se složením na hromady nebo s naložením na dopravní prostředek, se zasypáním jámy, doplněním zeminy, zhutněním a úpravou terénu,
|  | Odkaz na mn. položky pořadí 4 : 23,00000 |  | 23 | [22 empty] | VV | 5
SPU
9 | 112201113R00 | Odstranění pařezu průměr přes 300 do 400 mm, v rovině nebo na svahu do 1:5 | kus | 10 |  | 0 |  | 0 |  | 0 | 21 | 0 | 0 | 0 | 0 | 0 | 823-1 | RTS 21/ II | RTS 21/ II | 5.25 | 52.5 |  | Práce |  |  |  | POL1_
|  | s odklizením získaného dřeva na vzdálenost do 20 m, se složením na hromady nebo s naložením na dopravní prostředek, se zasypáním jámy, doplněním zeminy, zhutněním a úpravou terénu, | [24 empty] | SPI |  | s odklizením získaného dřeva na vzdálenost do 20 m, se složením na hromady nebo s naložením na dopravní prostředek, se zasypáním jámy, doplněním zeminy, zhutněním a úpravou terénu,
|  | Odkaz na mn. položky pořadí 5 : 10,00000 |  | 10 | [22 empty] | VV | 5
SPU
10 | 112201114R00 | Odstranění pařezu průměr přes 400 do 500 mm, v rovině nebo na svahu do 1:5 | kus | 1 |  | 0 |  | 0 |  | 0 | 21 | 0 | 0 | 0 | 0 | 0 | 823-1 | RTS 21/ II | RTS 21/ II | 7.65 | 7.65 |  | Práce |  |  |  | POL1_
|  | s odklizením získaného dřeva na vzdálenost do 20 m, se složením na hromady nebo s naložením na dopravní prostředek, se zasypáním jámy, doplněním zeminy, zhutněním a úpravou terénu, | [24 empty] | SPI |  | s odklizením získaného dřeva na vzdálenost do 20 m, se složením na hromady nebo s naložením na dopravní prostředek, se zasypáním jámy, doplněním zeminy, zhutněním a úpravou terénu,
|  | Odkaz na mn. položky pořadí 6 : 1,00000 |  | 1 | [22 empty] | VV | 5
SPU
11 | 162301401R00 | Vodorovné přemístění větví, kmenů, nebo pařezů větví stromů listnatých, průměru kmene přes 100 do 300 mm, na vzdálenost do 5 000 m | kus | 52 |  | 0 |  | 0 |  | 0 | 21 | 0 | 0 | 0 | 0 | 0 | 800-1 | RTS 21/ II | RTS 21/ II | 0.05 | 2.6 |  | Práce |  |  |  | POL1_
|  | s naložením, složením a dopravou, | [24 empty] | SPI
|  | Odkaz na mn. položky pořadí 3 : 29,00000 |  | 29 | [22 empty] | VV | 5
|  | Odkaz na mn. položky pořadí 4 : 23,00000 |  | 23 | [22 empty] | VV | 5
SPU
12 | 162301402R00 | Vodorovné přemístění větví, kmenů, nebo pařezů větví stromů listnatých, průměru kmene přes 300 do 500 mm, na vzdálenost do 5 000 m | kus | 11 |  | 0 |  | 0 |  | 0 | 21 | 0 | 0 | 0 | 0 | 0 | 800-1 | RTS 21/ II | RTS 21/ II | 0.25 | 2.75 |  | Práce |  |  |  | POL1_
|  | s naložením, složením a dopravou, | [24 empty] | SPI
|  | Odkaz na mn. položky pořadí 5 : 10,00000 |  | 10 | [22 empty] | VV | 5
|  | Odkaz na mn. položky pořadí 6 : 1,00000 |  | 1 | [22 empty] | VV | 5
SPU
13 | 162301411R00 | Vodorovné přemístění větví, kmenů, nebo pařezů kmenů stromů listnatých, průměru kmene přes 100 do 300 mm, na vzdálenost do 5 000 m | kus | 52 |  | 0 |  | 0 |  | 0 | 21 | 0 | 0 | 0 | 0 | 0 | 800-1 | RTS 21/ II | RTS 21/ II | 0.57 | 29.64 |  | Práce |  |  |  | POL1_
|  | s naložením, složením a dopravou, | [24 empty] | SPI
|  | Odkaz na mn. položky pořadí 11 : 52,00000 |  | 52 | [22 empty] | VV | 5
SPU
14 | 162301412R00 | Vodorovné přemístění větví, kmenů, nebo pařezů kmenů stromů listnatých, průměru kmene přes 300 do 500 mm, na vzdálenost do 5 000 m | kus | 11 |  | 0 |  | 0 |  | 0 | 21 | 0 | 0 | 0 | 0 | 0 | 800-1 | RTS 21/ II | RTS 21/ II | 0.96 | 10.56 |  | Práce |  |  |  | POL1_
|  | s naložením, složením a dopravou, | [24 empty] | SPI
|  | Odkaz na mn. položky pořadí 12 : 11,00000 |  | 11 | [22 empty] | VV | 5
SPU
15 | 162301421R00 | Vodorovné přemístění větví, kmenů, nebo pařezů pařezů, průměru kmene přes 100 do 300 mm, na vzdálenost do 5 000 m | kus | 52 |  | 0 |  | 0 |  | 0 | 21 | 0 | 0 | 0 | 0 | 0 | 800-1 | RTS 21/ II | RTS 21/ II | 0.07 | 3.64 |  | Práce |  |  |  | POL1_
|  | s naložením, složením a dopravou, | [24 empty] | SPI
|  | Odkaz na mn. položky pořadí 11 : 52,00000 |  | 52 | [22 empty] | VV | 5
SPU
16 | 162301422R00 | Vodorovné přemístění větví, kmenů, nebo pařezů pařezů, průměru kmene přes 300 do 500 mm, na vzdálenost do 5 000 m | kus | 11 |  | 0 |  | 0 |  | 0 | 21 | 0 | 0 | 0 | 0 | 0 | 800-1 | RTS 21/ II | RTS 21/ II | 0.3 | 3.3 |  | Práce |  |  |  | POL1_
|  | s naložením, složením a dopravou, | [24 empty] | SPI
|  | Odkaz na mn. položky pořadí 12 : 11,00000 |  | 11 | [22 empty] | VV | 5
SPU
17 | 162301901R00 | Vodorovné přemístění větví, kmenů, nebo pařezů příplatek k cenám za každých dalších i započatých 5 000 m přes 5 000 m větví stromů listnatých, průměru kmene přes 100 do 300 mm | kus | 52 |  | 0 |  | 0 |  | 0 | 21 | 0 | 0 | 0 | 0 | 0 | 800-1 | RTS 21/ II | RTS 21/ II | 0 | 0 |  | Práce |  |  |  | POL1_
|  | s naložením, složením a dopravou, | [24 empty] | SPI
|  | Odkaz na mn. položky pořadí 11 : 52,00000 |  | 52 | [22 empty] | VV | 5
SPU
18 | 162301902R00 | Vodorovné přemístění větví, kmenů, nebo pařezů příplatek k cenám za každých dalších i započatých 5 000 m přes 5 000 m větví stromů listnatých, průměru kmene přes 300 do 500 mm | kus | 11 |  | 0 |  | 0 |  | 0 | 21 | 0 | 0 | 0 | 0 | 0 | 800-1 | RTS 21/ II | RTS 21/ II | 0 | 0 |  | Práce |  |  |  | POL1_
|  | s naložením, složením a dopravou, | [24 empty] | SPI
|  | Odkaz na mn. položky pořadí 12 : 11,00000 |  | 11 | [22 empty] | VV | 5
SPU
19 | 162301911R00 | Vodorovné přemístění větví, kmenů, nebo pařezů příplatek k cenám za každých dalších i započatých 5 000 m přes 5 000 m kmenů stromů listnatých, průměru kmene přes 100 do 300 mm | kus | 52 |  | 0 |  | 0 |  | 0 | 21 | 0 | 0 | 0 | 0 | 0 | 800-1 | RTS 21/ II | RTS 21/ II | 0 | 0 |  | Práce |  |  |  | POL1_
|  | s naložením, složením a dopravou, | [24 empty] | SPI
|  | Odkaz na mn. položky pořadí 11 : 52,00000 |  | 52 | [22 empty] | VV | 5
SPU
20 | 162301912R00 | Vodorovné přemístění větví, kmenů, nebo pařezů příplatek k cenám za každých dalších i započatých 5 000 m přes 5 000 m kmenů stromů listnatých, průměru kmene přes 300 do 500 mm | kus | 11 |  | 0 |  | 0 |  | 0 | 21 | 0 | 0 | 0 | 0 | 0 | 800-1 | RTS 21/ II | RTS 21/ II | 0 | 0 |  | Práce |  |  |  | POL1_
|  | s naložením, složením a dopravou, | [24 empty] | SPI
|  | Odkaz na mn. položky pořadí 12 : 11,00000 |  | 11 | [22 empty] | VV | 5
SPU
21 | 162301921R00 | Vodorovné přemístění větví, kmenů, nebo pařezů příplatek k cenám za každých dalších i započatých 5 000 m přes 5 000 m pařezů, průměru kmene přes 100 do 300 mm | kus | 52 |  | 0 |  | 0 |  | 0 | 21 | 0 | 0 | 0 | 0 | 0 | 800-1 | RTS 21/ II | RTS 21/ II | 0 | 0 |  | Práce |  |  |  | POL1_
|  | s naložením, složením a dopravou, | [24 empty] | SPI
|  | Odkaz na mn. položky pořadí 11 : 52,00000 |  | 52 | [22 empty] | VV | 5
SPU
22 | 162301922R00 | Vodorovné přemístění větví, kmenů, nebo pařezů příplatek k cenám za každých dalších i započatých 5 000 m přes 5 000 m pařezů, průměru kmene přes 300 do 500 mm | kus | 11 |  | 0 |  | 0 |  | 0 | 21 | 0 | 0 | 0 | 0 | 0 | 800-1 | RTS 21/ II | RTS 21/ II | 0 | 0 |  | Práce |  |  |  | POL1_
|  | s naložením, složením a dopravou, | [24 empty] | SPI
|  | Odkaz na mn. položky pořadí 12 : 11,00000 |  | 11 | [22 empty] | VV | 5
SPU
23 | 162301501R00 | Vodorovné přemístění křovin nma vzdálenost do 5 000 m | m2 | 3909 |  | 0 |  | 0 |  | 0 | 21 | 0 | 0 | 0 | 0 | 0 | 800-1 | RTS 21/ II | RTS 21/ II | 0 | 0 |  | Práce |  |  |  | POL1_
|  | o průměru kmene do 10 cm na vzdálenost, složení z dopravního porstředku. | [24 empty] | SPI
|  | Odkaz na mn. položky pořadí 1 : 1549,00000 |  | 1549 | [22 empty] | VV | 5
|  | Odkaz na mn. položky pořadí 2 : 2360,00000 |  | 2360 | [22 empty] | VV | 5
|  | Mezisoučet |  | 3909 | [22 empty] | VV | 1
SPU
24 | 184807111R00 | Ochrana stromu bedněním zřízení bednění | m2 | 367.6 |  | 0 |  | 0 |  | 0 | 21 | 0 | 0.0094 | 3.46 | 0 | 0 | 823-1 | RTS 21/ II | RTS 21/ II | 0.86 | 316.14 |  | Práce |  |  |  | POL1_
|  | před poškozením stavebním provozem, | [24 empty] | SPI
|  | Včetně řeziva. | [24 empty] | POP
|  | Lokalita K1, K2 : | [24 empty] | VV | 0
|  | perspektivní duby pol. 84 - 96 : (1,0*2,50*4)*13 |  | 130 | [22 empty] | VV | 0
|  | meruňky zahrádkáři - pol. 117 - 121 : (1,0*2,20*4)*5 |  | 44 | [22 empty] | VV | 0
|  | ostatní dřeviny - dopřesnění po vytyčení trasy - předpoklad : (1,0*2,20*4)*22 |  | 193.6 | [22 empty] | VV | 0
|  | Mezisoučet |  | 367.6 | [22 empty] | VV | 1
SPU
25 | 184807112R00 | Ochrana stromu bedněním odstranění bednění | m2 | 367.6 |  | 0 |  | 0 |  | 0 | 21 | 0 | 0 | 0 | 0 | 0 | 823-1 | RTS 21/ II | RTS 21/ II | 0.371 | 136.38 |  | Práce |  |  |  | POL1_
|  | před poškozením stavebním provozem, | [24 empty] | SPI
|  | Včetně řeziva. | [24 empty] | POP
|  | Odkaz na mn. položky pořadí 24 : 367,60000 |  | 367.6 | [22 empty] | VV | 5
SPU
26 | 11290PC01 | Poplatek za uložení veškeré dřevní hmoty v recyklačním zařízení | soubor | 1 |  | 0 |  | 0 |  | 0 | 21 | 0 | 0 | 0 | 0 | 0 |  | Vlastní | Indiv | 0.011 | 0.01 |  | Práce |  |  |  | POL1_
SPU
27 | 18410PC01 | D+M NÁHRADNÍ VÝSADBA lokalita K1, K2, vč. pětileté následné péče | soubor | 1 |  | 0 |  | 0 |  | 0 | 21 | 0 | 0 | 0 | 0 | 0 |  | Vlastní | Indiv | 0 | 0 |  | Práce |  |  |  | POL1_
SPU
28 | 18410PC03 | D+M NÁHRADNÍ VÝSADBA lokalita K3 vč. pětileté následné péče | soubor | 1 |  | 0 |  | 0 |  | 0 | 21 | 0 | 0 | 0 | 0 | 0 |  | Vlastní | Indiv | 0 | 0 |  | Práce |  |  |  | POL1_
SPU
[25 empty] | 15 | 21 | DPH
| Celkem |  |  |  |  | 0 | [18 empty] | 0 | 0 | SUM
END
Note on S6: Jedná se o informaci, zda se jedná o položku, která je do rozpočtu zadána z cenové soustavy RTS, nebo vlastní.
Note on T6: Jedná se o název CÚ, která je zadána u položky rozpočtu

## PS 330 2021131.1PS330 Pol
Položkový soupis prací a dodávek | [26 empty] | #TypZaznamu#
S: | 2021131.1 | BRNO, LOKALITA VINIČNÍ - ŠEDOVA, POSÍLENÍ ZÁSOBENÍ VODOU, 1.ETAPA | [24 empty] | STA
O: | PS 330 | ÚPRAVY TRUBNÍHO VYSTROJENÍ VDJ BÍLÁ HORA | [21 empty] | PRO |  |  | OBJ
R: | 2021131.1PS330 | ÚPRAVY TRUBNÍHO VYSTROJENÍ VDJ BÍLÁ HORA | [24 empty] | ROZ
P.č. | Číslo položky | Název položky | MJ | Množství | Cena / MJ | Celkem | Dodávka | Dodávka celk. | Montáž | Montáž celk. | DPH | Cena s DPH | Hmotnost / MJ | Hmotnost celk.(t) | Dem. hmotnost / MJ | Dem. hmotnost celk.(t) | Ceník | Cen. soustava / platnost | Cenová úroveň | Nhod / MJ | Nhod celk. | Dodavatel | Typ položky
Díl: | 1 | Zemní práce |  |  |  | 0 |  | 0 |  | 0 |  | 0 |  | 0.06 |  | 0 |  |  |  |  | 20.34 | [5 empty] | DIL
1 | 141721PC03 | Řízené protlačení a vtažení nerez chráničky d 450 mm, hor.5 - 6 | m | 6 |  | 0 |  | 0 |  | 0 | 21 | 0 | 0.01044 | 0.06 | 0 | 0 |  | Vlastní | Indiv | 3.39 | 20.34 |  | Práce |  |  |  | POL1_
SPU
Díl: | 61 | Úpravy povrchů vnitřní |  |  |  | 0 |  | 0 |  | 0 |  | 0 |  | 0 |  | 0 |  |  |  |  | 0.25 | [5 empty] | DIL
2 | 614472101RT2 | Vyspravení vnitřních betonových a železobetonových konstrukcí a panelů ochranným nátěrem výztuže antikorozním | m2 | 0.94245 |  | 0 |  | 0 |  | 0 | 21 | 0 | 0.00193 | 0 | 0 | 0 | 801-4 | RTS 21/ II | RTS 21/ II | 0.26 | 0.25 |  | Práce |  |  |  | POL1_
|  | prostup pro nerez chráničku : 3,1415*0,50*0,30 |  | 0.47123 | [22 empty] | VV | 0
|  | prostup potrubí stěnou : 3,1415*0,50*0,30 |  | 0.47123 | [22 empty] | VV | 0
SPU
Díl: | 8 | Trubní vedení |  |  |  | 0 |  | 0 |  | 0 |  | 0 |  | 0 |  | 0 |  |  |  |  | 0.14 | [5 empty] | DIL
3 | 89238PC30 | Proplachy, Dezinfekce, kontrola průchodnosti potrubí, krácené rozbory vody | kompl | 1 |  | 0 |  | 0 |  | 0 | 21 | 0 | 0 | 0 | 0 | 0 |  | Vlastní | Indiv | 0.07 | 0.07 |  | Práce |  |  |  | POL1_
SPU
4 | 89238PC31 | Tlakové zkoušky potrubí a zařízení | kompl | 1 |  | 0 |  | 0 |  | 0 | 21 | 0 | 0 | 0 | 0 | 0 |  | Vlastní | Indiv | 0.07 | 0.07 |  | Práce |  |  |  | POL1_
SPU
Díl: | 93 | Dokončovací práce inženýrských staveb |  |  |  | 0 |  | 0 |  | 0 |  | 0 |  | 0.68 |  | 0 |  |  |  |  | 671.17 | [5 empty] | DIL
5 | 936311113R00 | Zabetonování potrubí z betonu vodostavebního třídy C 25/30 XA2, o ploše otvoru do 0,25 m2 | m3 | 0.17775 |  | 0 |  | 0 |  | 0 | 21 | 0 | 2.6509 | 0.47 | 0 | 0 | 801-5 | RTS 21/ II | RTS 21/ II | 42.05 | 7.47 |  | Práce |  |  |  | POL1_
|  | uloženého ve vynechaných otvorech ve dně nebo ve stěnách nádrží z betonu vodostavebního, pevné spojení potrubí nebo trubní zděře s betonem v otvoru, očištění potrubí před betonáží, bednění a odbednění, | [24 empty] | SPI |  | uloženého ve vynechaných otvorech ve dně nebo ve stěnách nádrží z betonu vodostavebního, pevné spojení potrubí nebo trubní zděře s betonem v otvoru, očištění potrubí před betonáží, bednění a odbednění,
|  | Nerez chránička ve dnu VDJ : (3,1415*0,25*0,25-3,1415*0,21*0,21)*2,50 |  | 0.14451 | [22 empty] | VV | 0
|  | prostup potrubí stěnou : (3,1415*0,25*0,25-3,1415*0,165*0,165)*0,30 |  | 0.03324 | [22 empty] | VV | 0
SPU
6 | 938902122R00 | Čištění ploch betonových konstrukcí tlakovou vodou | m2 | 1970 |  | 0 |  | 0 |  | 0 | 21 | 0 | 0 | 0 | 0 | 0 | 801-5 | RTS 21/ II | RTS 21/ II | 0.21 | 413.7 |  | Práce |  |  |  | POL1_
|  | vyčištění stěn a dna vodojemu : | [24 empty] | VV | 0
|  | dno : 1330 |  | 1330 | [22 empty] | VV | 0
|  | objem VDJ 5000 m3, stěny : 40,00*4,0*4 |  | 640 | [22 empty] | VV | 0
|  | Mezisoučet |  | 1970 | [22 empty] | VV | 1
SPU
7 | 938901411R00 | Dezinfekce nádrže roztokem chlornanu sodného | m3 | 5000 |  | 0 |  | 0 |  | 0 | 21 | 0 | 1e-05 | 0.05 | 0 | 0 | 801-5 | RTS 21/ II | RTS 21/ II | 0.05 | 250 |  | Práce |  |  |  | POL1_
|  | Včetně dodání a zamíchání chlornanu sodného do m3 vody použité k dezinfekci. | [24 empty] | POP
|  | objem VDJ : 5000 |  | 5000 | [22 empty] | VV | 0
SPU
8 | 930PC01 | OCHRANA POTRUBÍ A ARMATUR PŘI STAVEBNÍCH PRACÍCH VHODNÝMI OBALY | kompl | 1 |  | 0 |  | 0 |  | 0 | 21 | 0 | 0 | 0 | 0 | 0 |  | Vlastní | Indiv | 0 | 0 |  | Práce |  |  |  | POL1_
SPU
9 | 585500641R | kotevní malta rychletvrdnoucí, s bobtnavým účinkem; pojivo cement; zrnitost 0,00 až 1,00 mm; pevnost v tlaku po 28 dnech od 50,0 MPA | kg | 163.025 |  | 0 |  | 0 |  | 0 | 21 | 0 | 0.001 | 0.16 | 0 | 0 | SPCM | RTS 21/ II | Indiv | 0 | 0 |  | Specifikace |  |  |  | POL3_
|  | Nerez chránička ve dnu VDJ části osazené bobtnavým páskem : (3,1415*0,25*0,25-3,1415*0,21*0,21)*0,30*2*2400 |  | 83.2372 | [22 empty] | VV | 0
|  | prostup potrubí stěnou : (3,1415*0,25*0,25-3,1415*0,165*0,165)*0,30*2400 |  | 79.7878 | [22 empty] | VV | 0
SPU
Díl: | 96 | Bourání konstrukcí |  |  |  | 0 |  | 0 |  | 0 |  | 0 |  | 0 |  | 0.44 |  |  |  |  | 19.75 | [5 empty] | DIL
10 | 970051PC01 | D+M Vrtání jádrové do ŽB do D500 mm | m | 2.5 |  | 0 |  | 0 |  | 0 | 21 | 0 | 0 | 0 | 0.17663 | 0.44 |  | Vlastní | Indiv | 7.9 | 19.75 |  | Práce |  |  |  | POL1_
|  | vrt šikmým dnem vodojemu pro zasunutí nerez cháničky : 1,50 |  | 1.5 | [22 empty] | VV | 0
|  | předpoklad podbetonovaná šikmá část dna mimo VDJ : 1,00 |  | 1 | [22 empty] | VV | 0
|  | Mezisoučet |  | 2.5 | [22 empty] | VV | 1
SPU
Díl: | 99 | Staveništní přesun hmot |  |  |  | 0 |  | 0 |  | 0 |  | 0 |  | 0 |  | 0 |  |  |  |  | 0.25 | [5 empty] | DIL
11 | 998144471R00 | Přesun hmot, jímky a nádrže pozemní výšky do 25 m | t | 0.74868 |  | 0 |  | 0 |  | 0 | 21 | 0 | 0 | 0 | 0 | 0 |  | RTS 21/ II | RTS 21/ II | 0.332 | 0.25 |  | Přesun hmot |  |  |  | POL7_
SPU
Díl: | 711 | Izolace proti vodě |  |  |  | 0 |  | 0 |  | 0 |  | 0 |  | 0.01 |  | 0 |  |  |  |  | 0 | [5 empty] | DIL
12 | 58128501R | těsnění bobtnající s prodlouženou dobou bobtnání, pro pracovní spáry; bentonit, butyl kaučuk; schopnost bobtnání 100 až 500 %; 20 x 25 mm | m | 16.4929 |  | 0 |  | 0 |  | 0 | 21 | 0 | 0.0008 | 0.01 | 0 | 0 | SPCM | RTS 21/ II | Indiv | 0 | 0 |  | Specifikace |  |  |  | POL3_
|  | těsnění prostupu chráničky šikmým dnem : | [24 empty] | VV | 0
|  | na betonu : 3,1415*0,5*1,50*2 |  | 4.7123 | [22 empty] | VV | 0
|  | na chráničce : 3,1415*0,420*1,50*2 |  | 3.9583 | [22 empty] | VV | 0
|  | Mezisoučet |  | 8.6705 | [22 empty] | VV | 1
|  | těsnění prostupu potrubí vnitřní stěnou : | [24 empty] | VV | 0
|  | beton : 3,1415*0,50*1,50*2 |  | 4.7123 | [22 empty] | VV | 0
|  | potrubí DN 300 : 3,1415*0,33*1,50*2 |  | 3.1101 | [22 empty] | VV | 0
|  | Mezisoučet |  | 7.8223 | [22 empty] | VV | 1
SPU
13 | 998711201R00 | Přesun hmot pro izolace proti vodě svisle do 6 m | % |  |  | 0 |  | 0 |  | 0 | 21 | 0 | 0 | 0 | 0 | 0 | 800-711 | RTS 21/ II | RTS 21/ II | 0 | 0 |  | Přesun hmot |  |  |  | POL7_
|  | 50 m vodorovně měřeno od těžiště půdorysné plochy skládky do těžiště půdorysné plochy objektu | [24 empty] | SPI
SPU
Díl: | 783 | Nátěry |  |  |  | 0 |  | 0 |  | 0 |  | 0 |  | 0 |  | 0 |  |  |  |  | 0 | [5 empty] | DIL
14 | 783PC01 | D+M - Obnova poškozeného nátěru Vandex | soubor | 1 |  | 0 |  | 0 |  | 0 | 21 | 0 | 0 | 0 | 0 | 0 |  | Vlastní | Indiv | 0 | 0 |  | Práce |  |  |  | POL1_
SPU
Díl: | M23 | Montáže potrubí |  |  |  | 0 |  | 0 |  | 0 |  | 0 |  | 1.74 |  | 0 |  |  |  |  | 132.82 | [5 empty] | DIL
15 | 230194011R00 | Utěsnění chráničky manžetou DN 400 | kus | 4 |  | 0 |  | 0 |  | 0 | 21 | 0 | 0 | 0 | 0 | 0 |  | RTS 21/ II | RTS 21/ II | 0.35 | 1.4 |  | Práce |  |  |  | POL1_
SPU
16 | 230140PC01 | Montáž trubek z nerez.oceli tř.17, 89 x 2 mm | m | 5 |  | 0 |  | 0 |  | 0 | 21 | 0 | 0.00108 | 0.01 | 0 | 0 |  | Vlastní | Indiv | 0.57 | 2.85 |  | Práce |  |  |  | POL1_
|  | Potrubí : 4,0 |  | 4 | [22 empty] | VV | 0
|  | Koleno : 1 |  | 1 | [22 empty] | VV | 0
SPU
17 | 230140PC02 | Montáž trubek z nerez.oceli tř.17, 204 x 2 mm | m | 20 |  | 0 |  | 0 |  | 0 | 21 | 0 | 0.00332 | 0.07 | 0 | 0 |  | Vlastní | Indiv | 1.44 | 28.8 |  | Práce |  |  |  | POL1_
|  | Potrubí : 6,0 |  | 6 | [22 empty] | VV | 0
|  | Koleno 90° : 8 |  | 8 | [22 empty] | VV | 0
|  | Koleno 30° : 2 |  | 2 | [22 empty] | VV | 0
|  | T kus 200/200 : 2 |  | 2 | [22 empty] | VV | 0
|  | T kus 200/200 s náběhem : 2 |  | 2 | [22 empty] | VV | 0
|  | Mezisoučet |  | 20 | [22 empty] | VV | 1
SPU
18 | 230140PC03 | Montáž trubek z nerez.oceli tř.17, DN 250 mm | m | 2 |  | 0 |  | 0 |  | 0 | 21 | 0 | 0.00398 | 0.01 | 0 | 0 |  | Vlastní | Indiv | 1.67 | 3.34 |  | Práce |  |  |  | POL1_
|  | Koleno 45° : 1 |  | 1 | [22 empty] | VV | 0
|  | T kus 250/200 : 1 |  | 1 | [22 empty] | VV | 0
SPU
19 | 230140PC04 | Montáž trubek z nerez.oceli tř.17, 306 x 3 mm | m | 43 |  | 0 |  | 0 |  | 0 | 21 | 0 | 0.00457 | 0.2 | 0 | 0 |  | Vlastní | Indiv | 1.87 | 80.41 |  | Práce |  |  |  | POL1_
|  | Potrubí : 39 |  | 39 | [22 empty] | VV | 0
|  | Koleno 90° : 1 |  | 1 | [22 empty] | VV | 0
|  | Redukce 300/200 : 1 |  | 1 | [22 empty] | VV | 0
|  | Redukce 300/80 : 1 |  | 1 | [22 empty] | VV | 0
|  | T kus 300/300 : 1 |  | 1 | [22 empty] | VV | 0
|  | Mezisoučet |  | 43 | [22 empty] | VV | 1
SPU
20 | 230140PC05 | Montáž trubek z nerez.oceli tř.17, 406 x 4 mm | m | 6 |  | 0 |  | 0 |  | 0 | 21 | 0 | 0.00713 | 0.04 | 0 | 0 |  | Vlastní | Indiv | 2.67 | 16.02 |  | Práce |  |  |  | POL1_
|  | chránička DN 400 mm, min. dl. 5,60m : 6,0 |  | 6 | [22 empty] | VV | 0
SPU
21 | 230PC18 | D+M Indukční průtokoměr na odběru DN 200, spřenosem na dispečink, přírubový v odděleném provedení s, hlavou, vč. převodníku impulzů | ks | 1 |  | 0 |  | 0 |  | 0 | 21 | 0 | 0.0129 | 0.01 | 0 | 0 |  | Vlastní | Indiv | 0 | 0 |  | Práce |  |  |  | POL1_
SPU
22 | 230PC19 | D+M Šoupátko s ručním kolem DN 200, F4 | ks | 5 |  | 0 |  | 0 |  | 0 | 21 | 0 | 0.0129 | 0.06 | 0 | 0 |  | Vlastní | Indiv | 0 | 0 |  | Práce |  |  |  | POL1_
SPU
23 | 230PC20 | D+M Mezipřírubová uzavírací klapka ruční DN 200 | ks | 1 |  | 0 |  | 0 |  | 0 | 21 | 0 | 0.0129 | 0.01 | 0 | 0 |  | Vlastní | Indiv | 0 | 0 |  | Práce |  |  |  | POL1_
SPU
24 | 230PC21 | D+M Nerez potrubní spojka na nerez potrubí s axiálním jištěním proti posunu DN 300 | ks | 5 |  | 0 |  | 0 |  | 0 | 21 | 0 | 0.0129 | 0.06 | 0 | 0 |  | Vlastní | Indiv | 0 | 0 |  | Práce |  |  |  | POL1_
SPU
25 | 230PC22 | D+M Nerez potrubní spojka na nerez potrubí s axiálním jištěním proti posunu DN 200 | ks | 4 |  | 0 |  | 0 |  | 0 | 21 | 0 | 0.0129 | 0.05 | 0 | 0 |  | Vlastní | Indiv | 0 | 0 |  | Práce |  |  |  | POL1_
SPU
26 | 230PC23 | D+M ÚPRAVA NÁPOJNÝCH MÍST V ARMATURNÍ KOMOŘE ( stávající nerezové potrubí) | soubor | 1 |  | 0 |  | 0 |  | 0 | 21 | 0 | 0.0129 | 0.01 | 0 | 0 |  | Vlastní | Indiv | 0 | 0 |  | Práce |  |  |  | POL1_
SPU
27 | 230PC25 | DEMONTÁŽ rušeného potrubí, vč. odvozu dle dispozic investora ( majetek objednatele) | soubor | 1 |  | 0 |  | 0 |  | 0 | 21 | 0 | 0.0129 | 0.01 | 0 | 0 |  | Vlastní | Indiv | 0 | 0 |  | Práce |  |  |  | POL1_
SPU
28 | 230PC28 | D+M KOTVÍCÍ A UPEVŇOVACÍ PRVKY Z NEREZ OCELI 1.4404 S OBJÍMKAMI S GUMOVOU VÝSTELKOU, PRO UPEVNĚNÍ POTRUBÍ A ARMATUR | kompl | 1 |  | 0 |  | 0 |  | 0 | 21 | 0 | 0.0129 | 0.01 | 0 | 0 |  | Vlastní | Indiv | 0 | 0 |  | Práce |  |  |  | POL1_
SPU
29 | 230PC29 | D+M Označení potrubních větví a armatur | kompl | 1 |  | 0 |  | 0 |  | 0 | 21 | 0 | 0.0129 | 0.01 | 0 | 0 |  | Vlastní | Indiv | 0 | 0 |  | Práce |  |  |  | POL1_
SPU
30 | 12730PC01 | Trubka nerez bezešvá DN 80 mm, 84x2 mm | m | 4 |  | 0 |  | 0 |  | 0 | 21 | 0 | 0.0129 | 0.05 | 0 | 0 |  | Vlastní | Indiv | 0 | 0 |  | Specifikace |  |  |  | POL3_
SPU
31 | 12730PC02 | Trubka nerez bezešvá DN 200 mm, 204x2 mm | m | 6 |  | 0 |  | 0 |  | 0 | 21 | 0 | 0.0129 | 0.08 | 0 | 0 |  | Vlastní | Indiv | 0 | 0 |  | Specifikace |  |  |  | POL3_
SPU
32 | 12730PC04 | Trubka nerez bezešvá DN 300 mm, 306x3 mm | m | 39 |  | 0 |  | 0 |  | 0 | 21 | 0 | 0.0129 | 0.5 | 0 | 0 |  | Vlastní | Indiv | 0 | 0 |  | Specifikace |  |  |  | POL3_
SPU
33 | 12730PC05 | Trubka nerez bezešvá DN 400 mm, hmotnost cca 40,65 kg/m' | m | 6 |  | 0 |  | 0 |  | 0 | 21 | 0 | 0.0129 | 0.08 | 0 | 0 |  | Vlastní | Indiv | 0 | 0 |  | Specifikace |  |  |  | POL3_
SPU
34 | 12730PC06 | Koleno 90° nerez DN 300 mm | ks | 1 |  | 0 |  | 0 |  | 0 | 21 | 0 | 0.0129 | 0.01 | 0 | 0 |  | Vlastní | Indiv | 0 | 0 |  | Specifikace |  |  |  | POL3_
SPU
35 | 12730PC07 | Koleno 45° nerez DN 250 mm | ks | 1 |  | 0 |  | 0 |  | 0 | 21 | 0 | 0.0129 | 0.01 | 0 | 0 |  | Vlastní | Indiv | 0 | 0 |  | Specifikace |  |  |  | POL3_
SPU
36 | 12730PC08 | Koleno 90° nerez DN 200 mm | ks | 8 |  | 0 |  | 0 |  | 0 | 21 | 0 | 0.0129 | 0.1 | 0 | 0 |  | Vlastní | Indiv | 0 | 0 |  | Specifikace |  |  |  | POL3_
SPU
37 | 12730PC09 | Koleno 30° nerez DN 200 mm | ks | 2 |  | 0 |  | 0 |  | 0 | 21 | 0 | 0.0129 | 0.03 | 0 | 0 |  | Vlastní | Indiv | 0 | 0 |  | Specifikace |  |  |  | POL3_
SPU
38 | 12730PC10 | Koleno 90° nerez DN 80 mm | ks | 2 |  | 0 |  | 0 |  | 0 | 21 | 0 | 0.0129 | 0.03 | 0 | 0 |  | Vlastní | Indiv | 0 | 0 |  | Specifikace |  |  |  | POL3_
SPU
39 | 12730PC11 | Redukce nerez DN 300/200 mm | ks | 1 |  | 0 |  | 0 |  | 0 | 21 | 0 | 0.0129 | 0.01 | 0 | 0 |  | Vlastní | Indiv | 0 | 0 |  | Specifikace |  |  |  | POL3_
SPU
40 | 12730PC12 | Redukce nerez DN 300/80 mm | ks | 1 |  | 0 |  | 0 |  | 0 | 21 | 0 | 0.0129 | 0.01 | 0 | 0 |  | Vlastní | Indiv | 0 | 0 |  | Specifikace |  |  |  | POL3_
SPU
41 | 12730PC13 | T-kus nerez DN 300/300 mm | ks | 1 |  | 0 |  | 0 |  | 0 | 21 | 0 | 0.0129 | 0.01 | 0 | 0 |  | Vlastní | Indiv | 0 | 0 |  | Specifikace |  |  |  | POL3_
SPU
42 | 12730PC14 | T-kus nerez DN 250/200 mm | ks | 1 |  | 0 |  | 0 |  | 0 | 21 | 0 | 0.0129 | 0.01 | 0 | 0 |  | Vlastní | Indiv | 0 | 0 |  | Specifikace |  |  |  | POL3_
SPU
43 | 12730PC15 | T-kus nerez DN 200/200 mm | ks | 2 |  | 0 |  | 0 |  | 0 | 21 | 0 | 0.0129 | 0.03 | 0 | 0 |  | Vlastní | Indiv | 0 | 0 |  | Specifikace |  |  |  | POL3_
SPU
44 | 12730PC16 | T-kus s náběhem nerez DN 200/200 mm | ks | 2 |  | 0 |  | 0 |  | 0 | 21 | 0 | 0.0129 | 0.03 | 0 | 0 |  | Vlastní | Indiv | 0 | 0 |  | Specifikace |  |  |  | POL3_
SPU
45 | 12730PC17 | Přírubový spoj nerez DN 200 mm ( 1x příruba vč. těsnění, šroubů a matic ) | ks | 14 |  | 0 |  | 0 |  | 0 | 21 | 0 | 0.0129 | 0.18 | 0 | 0 |  | Vlastní | Indiv | 0 | 0 |  | Specifikace |  |  |  | POL3_
SPU
46 | 27311356R | kroužek těsnicí pryž; KG-náhradní; DN = 400,0 mm | kus | 4 |  | 0 |  | 0 |  | 0 | 21 | 0 | 0.0014 | 0.01 | 0 | 0 | SPCM | RTS 21/ II | Indiv | 0 | 0 |  | Specifikace |  |  |  | POL3_
SPU
[25 empty] | 15 | 21 | DPH
| Celkem |  |  |  |  | 0 | [18 empty] | 0 | 0 | SUM
END
Note on S6: Jedná se o informaci, zda se jedná o položku, která je do rozpočtu zadána z cenové soustavy RTS, nebo vlastní.
Note on T6: Jedná se o název CÚ, která je zadána u položky rozpočtu

## PS 341 2021131.1PS341 Pol
Položkový soupis prací a dodávek | [26 empty] | #TypZaznamu#
S: | 2021131.1 | BRNO, LOKALITA VINIČNÍ - ŠEDOVA, POSÍLENÍ ZÁSOBENÍ VODOU, 1.ETAPA | [24 empty] | STA
O: | PS 341 | TRUBNÍ VYSTROJENÍ AŠ BÍLÁ HORA | [21 empty] | PRO |  |  | OBJ
R: | 2021131.1PS341 | TRUBNÍ VYSTROJENÍ AŠ BÍLÁ HORA | [24 empty] | ROZ
P.č. | Číslo položky | Název položky | MJ | Množství | Cena / MJ | Celkem | Dodávka | Dodávka celk. | Montáž | Montáž celk. | DPH | Cena s DPH | Hmotnost / MJ | Hmotnost celk.(t) | Dem. hmotnost / MJ | Dem. hmotnost celk.(t) | Ceník | Cen. soustava / platnost | Cenová úroveň | Nhod / MJ | Nhod celk. | Dodavatel | Typ položky
Díl: | 8 | Trubní vedení |  |  |  | 0 |  | 0 |  | 0 |  | 0 |  | 0.27 |  | 0 |  |  |  |  | 11.91 | [5 empty] | DIL
1 | 891371221R00 | Montáž vodovodních armatur na potrubí šoupátek v šachtách s ručním kolečkem, DN 300 mm | kus | 1 |  | 0 |  | 0 |  | 0 | 21 | 0 | 0.00505 | 0.01 | 0 | 0 | 827-1 | RTS 21/ II | RTS 21/ II | 3.15 | 3.15 |  | Práce |  |  |  | POL1_
SPU
2 | 891374121R00 | Montáž vodovodních armatur na potrubí kompenzátorů ucpávkových a gumových nebo montážních vložek, DN 300 mm | kus | 2 |  | 0 |  | 0 |  | 0 | 21 | 0 | 0.00505 | 0.01 | 0 | 0 | 827-1 | RTS 21/ II | RTS 21/ II | 4.31 | 8.62 |  | Práce |  |  |  | POL1_
SPU
3 | 89238PC341 | Proplachy, Dezinfekce, kontrola průchodnosti potrubí, krácené rozbory vody | kompl | 1 |  | 0 |  | 0 |  | 0 | 21 | 0 | 0 | 0 | 0 | 0 |  | Vlastní | Indiv | 0.07 | 0.07 |  | Práce |  |  |  | POL1_
SPU
4 | 89238PC3411 | Tlakové zkoušky potrubí a zařízení | kompl | 1 |  | 0 |  | 0 |  | 0 | 21 | 0 | 0 | 0 | 0 | 0 |  | Vlastní | Indiv | 0.07 | 0.07 |  | Práce |  |  |  | POL1_
SPU
5 | 422269503R | šoupátko vodárenské (měkkotěsnicí) pro pitnou vodu; použití jako uzavírací orgán pro pitnou a užitkovou vodu; PN 10; uzavírací víkové; DN 300 mm; L = 270 mm; ovládání ruční kolo, pomocí zemní zákopové soustavy; pracovní teplota do 50 ° C; těsnicí plochy sedel litina/pryž; těleso tvárná litina | kus | 1 |  | 0 |  | 0 |  | 0 | 21 | 0 | 0.115 | 0.12 | 0 | 0 | SPCM | RTS 21/ II | Indiv | 0 | 0 |  | Specifikace |  |  |  | POL3_
SPU
6 | 42273796R | vložka montážní jmenovitý tlak PN 10; DN 300,0 mm; délka 300 mm; prac. tlak 0,80 až 1,00 MPa; teplota 120 až 200 °C; připojení přírubové | kus | 1 |  | 0 |  | 0 |  | 0 | 21 | 0 | 0.093 | 0.09 | 0 | 0 | SPCM | RTS 21/ II | Indiv | 0 | 0 |  | Specifikace |  |  |  | POL3_
SPU
7 | 42294210PC | Spojka multitoleranční s přírubou jištěnou proti posunu, DN 300, PN 10 | kus | 1 |  | 0 |  | 0 |  | 0 | 21 | 0 | 0.036 | 0.04 | 0 | 0 |  | Vlastní | Indiv | 0 | 0 |  | Specifikace |  |  |  | POL3_
SPU
Díl: | 99 | Staveništní přesun hmot |  |  |  | 0 |  | 0 |  | 0 |  | 0 |  | 0 |  | 0 |  |  |  |  | 0.1 | [5 empty] | DIL
8 | 998272201R00 | Přesun hmot pro trubní vedení z ocelových trub v otevřeném výkopu | t | 0.25915 |  | 0 |  | 0 |  | 0 | 21 | 0 | 0 | 0 | 0 | 0 | 827-1 | RTS 21/ II | RTS 21/ II | 0.37 | 0.1 |  | Přesun hmot |  |  |  | POL7_
|  | svařovaných (vodovody, plynovody, teplovody, shybky, produktovody - 827 1.2, 827 2.2, 827 4.2, 827 5.2, 827 6.2) včetně drobných objektů, | [24 empty] | SPI | svařovaných (vodovody, plynovody, teplovody, shybky, produktovody - 827 1.2, 827 2.2, 827 4.2, 827 5.2, 827 6.2) včetně drobných objektů,
|  | na vzdálenost 100 m | [24 empty] | POP
SPU
Díl: | M23 | Montáže potrubí |  |  |  | 0 |  | 0 |  | 0 |  | 0 |  | 0.02 |  | 0 |  |  |  |  | 0 | [5 empty] | DIL
9 | 230PC341 | D+M KOTVÍCÍ A UPEVŇOVACÍ PRVKY Z NEREZ OCELI 1.4404 S OBJÍMKAMI S GUMOVOU VÝSTELKOU, PRO UPEVNĚNÍ POTRUBÍ A ARMATUR | kompl | 1 |  | 0 |  | 0 |  | 0 | 21 | 0 | 0.0129 | 0.01 | 0 | 0 |  | Vlastní | Indiv | 0 | 0 |  | Práce |  |  |  | POL1_
SPU
10 | 230PC3411 | D+M Označení potrubních větví a armatur | kompl | 1 |  | 0 |  | 0 |  | 0 | 21 | 0 | 0.0129 | 0.01 | 0 | 0 |  | Vlastní | Indiv | 0 | 0 |  | Práce |  |  |  | POL1_
SPU
[25 empty] | 15 | 21 | DPH
| Celkem |  |  |  |  | 0 | [18 empty] | 0 | 0 | SUM
END
Note on S6: Jedná se o informaci, zda se jedná o položku, která je do rozpočtu zadána z cenové soustavy RTS, nebo vlastní.
Note on T6: Jedná se o název CÚ, která je zadána u položky rozpočtu