## Rekapitulace stavby
Export Komplet | [27 empty] | 2.0 | ZAMOK |  |  |  |  | False | False | {93215496-1fdd-4b6d-a13d-bc8a9b1ebdda}
[33 empty] | 0,01 | 21
[33 empty] | 0,01 | 15
|  | REKAPITULACE STAVBY | [17 empty] | v --- níže se nacházejí doplnkové a pomocné údaje k sestavám --- v | [11 empty] | Návod na vyplnění | 0,001
|  | Kód: |  |  |  |  | 201066 | [24 empty] | Měnit lze pouze buňky se žlutým podbarvením! 1) na prvním listu Rekapitulace stavby vyplňte v sestavě a) Souhrnný list - údaje o Uchazeči (přenesou se do ostatních sestav i v jiných listech) b) Rekapitulace objektů - potřebné Ostatní náklady 2) na vybraných listech vyplňte v sestavě a) Krycí list - údaje o Uchazeči, pokud se liší od údajů o Uchazeči na Souhrnném listu (údaje se přenesou do ostatních sestav v daném listu) b) Rekapitulace rozpočtu - potřebné Ostatní náklady c) Celkové náklady za stavbu - ceny u položek - množství, pokud má žluté podbarvení - a v případě potřeby poznámku (ta je ve skrytém sloupci) | 0,01
|  | Stavba: |  |  |  |  | Brno, křižovatka Rybnická/Kluchova - výměna vodovodu | [25 empty] | 0,01
|  | KSO: |  |  |  |  | 827 13 3 | [8 empty] | CC-CZ: |  | 22221 | [14 empty] | 0,01
|  | Místo: |  |  |  |  | Brno | [8 empty] | Datum: |  | 26. 6. 2020 | [14 empty] | 0,01
0,01
|  | Zadavatel: | [13 empty] | IČ: | [16 empty] | 0,01
|  |  | Statutární město Brno | [12 empty] | DIČ: | [16 empty] | 0,01
0,01
|  | Uchazeč: | [13 empty] | IČ: |  | Vyplň údaj | [14 empty] | 0,01
|  |  | Vyplň údaj | [12 empty] | DIČ: |  | Vyplň údaj | [14 empty] | 0,01
False
|  | Projektant: | [13 empty] | IČ: | [16 empty] | False
|  |  | AQUATIS a.s. | [12 empty] | DIČ: | [16 empty] | True
0,01
|  | Zpracovatel: | [13 empty] | IČ: | [16 empty] | 0,01
[16 empty] | DIČ: | [16 empty] | True
Poznámka:
|  | Cena bez DPH | [13 empty] | 0
[8 empty] | Sazba daně |  |  | Základ daně |  |  |  |  | Výše daně
|  | DPH |  | základní |  |  |  | 21% |  |  | 0 |  |  |  |  | 0
|  |  |  | snížená |  |  |  | 15% |  |  | 0 |  |  |  |  | 0
|  |  |  | zákl. přenesená |  |  |  | 21% |  |  | 0 |  |  |  |  | 0
|  |  |  | sníž. přenesená |  |  |  | 15% |  |  | 0 |  |  |  |  | 0
|  |  |  | nulová |  |  |  | 0% |  |  | 0 |  |  |  |  | 0
|  | Cena s DPH | [6 empty] | v |  |  | CZK |  |  |  | 0
|  | Projektant | [11 empty] | Zpracovatel
|  | Datum a podpis: | [7 empty] | Razítko |  |  |  | Datum a podpis: |  |  | Razítko
|  | Objednavatel | [11 empty] | Uchazeč
|  | Datum a podpis: | [7 empty] | Razítko |  |  |  | Datum a podpis: |  |  | Razítko
REKAPITULACE OBJEKTŮ STAVBY A SOUPISŮ PRACÍ
| Kód: | [6 empty] | 201066
| Stavba: | [6 empty] | Brno, křižovatka Rybnická/Kluchova - výměna vodovodu
| Místo: | [6 empty] | Brno | [6 empty] | Datum: |  | 26. 6. 2020
| Zadavatel: | [6 empty] | Statutární město Brno | [6 empty] | Projektant: |  | AQUATIS a.s. |  |  | Informatívní údaje z listů zakázek
| Uchazeč: | [13 empty] | Zpracovatel:
| Kód |  |  |  | Popis | [7 empty] | Cena bez DPH [CZK] |  |  |  |  | Cena s DPH [CZK] | Typ | z toho Ostat. náklady [CZK] | DPH [CZK] | Normohodiny [h] | DPH základní [CZK] | DPH snížená [CZK] | DPH základní přenesená [CZK] | DPH snížená přenesená [CZK] | Základna DPH základní | Základna DPH snížená | Základna DPH zákl. přenesená | Základna DPH sníž. přenesená | Základna DPH nulová
| Náklady z rozpočtů | [11 empty] | 0 |  |  |  |  | 0 |  | 0 | 0 | 0 | 0 | 0 | 0 | 0 | 0 | 0 | 0 | 0 | 0 |  | D | 0 | ###NOIMPORT### | IMPORT | {93215496-1fdd-4b6d-a13d-bc8a9b1ebdda} | {00000000-0000-0000-0000-000000000000} | 827 13 3
/ |  | 01 |  |  |  | Výměna vodovodu | [6 empty] | 0 |  |  |  |  | 0 | STA | 0 | 0 | 0 | 0 | 0 | 0 | 0 | 0 | 0 | 0 | 0 | 0 |  |  | 1 |  | IMPORT | {5d75deaa-3c2a-4f1b-b1e7-1809f02e4d7e} | {93215496-1fdd-4b6d-a13d-bc8a9b1ebdda} | 827 13 3 | 2
/ |  | SO 90 |  |  |  | Vedlejší a ostatní náklady | [6 empty] | 0 |  |  |  |  | 0 | VON | 0 | 0 | 0 | 0 | 0 | 0 | 0 | 0 | 0 | 0 | 0 | 0 |  |  | 1 |  | IMPORT | {04928c1d-93b1-440a-9614-e3f3f8d65ca4} | {93215496-1fdd-4b6d-a13d-bc8a9b1ebdda} | 827 13 | 2

## 01 - Výměna vodovodu
[18 empty] | {5d75deaa-3c2a-4f1b-b1e7-1809f02e4d7e} | [5 empty] | F04 | Obsyp potrubí štěrkopískem | m3 | 22,4 | 2
[18 empty] | 2 | [5 empty] | F02 | Hloubení rýh | m3 | 67 | 2
| KRYCÍ LIST SOUPISU PRACÍ | [7 empty] | v --- níže se nacházejí doplnkové a pomocné údaje k sestavám --- v | [8 empty] | False | [5 empty] | F01 | Hloubení jam | m3 | 8,3 | 2
[24 empty] | F05 | Zásyp kamenivem | m3 | 43,7 | 2
| Stavba: | [22 empty] | F06 | Zásyp recyklátem | m3 | 29,1 | 2
|  | Brno, křižovatka Rybnická/Kluchova - výměna vodovodu | [21 empty] | F07 | Odvoz suti | t | 127,677 | 2
Objekt:
01 - Výměna vodovodu
| KSO: |  | 827 13 3 |  |  | CC-CZ:
| Místo: |  | Brno |  |  | Datum: | 26. 6. 2020
| Zadavatel: |  |  |  |  | IČ:
|  | Statutární město Brno |  |  |  | DIČ:
| Uchazeč: |  |  |  |  | IČ: | Vyplň údaj
|  | Vyplň údaj |  |  |  | DIČ: | Vyplň údaj
| Projektant: |  |  |  |  | IČ:
|  | AQUATIS a.s. |  |  |  | DIČ:
| Zpracovatel: |  |  |  |  | IČ:
DIČ:
Poznámka:
| Cena bez DPH | [5 empty] | 0
|  |  | Základ daně |  |  | Sazba daně | Výše daně
| DPH | základní | 0 |  |  | 21% | 0
|  | snížená | 0 |  |  | 15% | 0
|  | zákl. přenesená | 0 |  |  | 21% | 0
|  | sníž. přenesená | 0 |  |  | 15% | 0
|  | nulová | 0 |  |  | 0% | 0
| Cena s DPH |  |  | v | CZK |  | 0
| Projektant |  |  | Zpracovatel
| Datum a podpis: |  | Razítko | Datum a podpis: |  |  | Razítko
| Objednavatel |  |  | Uchazeč
| Datum a podpis: |  | Razítko | Datum a podpis: |  |  | Razítko
REKAPITULACE ČLENĚNÍ SOUPISU PRACÍ
Stavba:
Brno, křižovatka Rybnická/Kluchova - výměna vodovodu
Objekt:
01 - Výměna vodovodu
Místo: |  |  | Brno |  |  | Datum: | 26. 6. 2020
Zadavatel: |  |  | Statutární město Brno |  |  | Projektant: | AQUATIS a.s.
Uchazeč: |  |  | Vyplň údaj |  |  | Zpracovatel:
Kód dílu - Popis | [6 empty] | Cena celkem [CZK]
Náklady ze soupisu prací | [6 empty] | 0 | [11 empty] | -1
| HSV - Práce a dodávky HSV | [5 empty] | 0
| 1 - Zemní práce | [5 empty] | 0
| 4 - Vodorovné konstrukce | [5 empty] | 0
| 5 - Komunikace pozemní | [5 empty] | 0
| 8 - Trubní vedení | [5 empty] | 0
| 81 - Definitivní vodovod | [5 empty] | 0
| 82 - Provizorní vodovod - náhradní zásobování | [5 empty] | 0
| 89 - Ostatní konstrukce | [5 empty] | 0
| 9 - Ostatní konstrukce a práce, bourání | [5 empty] | 0
| 997 - Přesun sutě | [5 empty] | 0
| 998 - Přesun hmot | [5 empty] | 0
| PSV - Práce a dodávky PSV | [5 empty] | 0
| 722 - Zdravotechnika - vnitřní vodovod | [5 empty] | 0
| M - Práce a dodávky M | [5 empty] | 0
| 46-M - Zemní práce při extr.mont.pracích | [5 empty] | 0
SOUPIS PRACÍ
Stavba:
Brno, křižovatka Rybnická/Kluchova - výměna vodovodu
Objekt:
01 - Výměna vodovodu
Místo: |  |  | Brno |  |  | Datum: | 26. 6. 2020
Zadavatel: |  |  | Statutární město Brno |  |  | Projektant: | AQUATIS a.s.
Uchazeč: |  |  | Vyplň údaj |  |  | Zpracovatel:
PČ | Typ | Kód | Popis | MJ | Množství | J.cena [CZK] | Cena celkem [CZK] | Cenová soustava |  | DPH | J. Nh [h] | Nh celkem [h] | J. hmotnost [t] | Hmotnost celkem [t] | J. suť [t] | Suť Celkem [t]
Náklady soupisu celkem | [6 empty] | 0 |  |  |  |  | 0 |  | 19.8605 |  | 127.677 |  | D | -1 | [15 empty] | 0
| D | HSV | Práce a dodávky HSV |  |  |  | 0 |  |  |  |  | 0 |  | 19.5985 |  | 127.677 | 1 | D | 0 |  |  |  | ROZPOCET | [11 empty] | 0
| D | 1 | Zemní práce |  |  |  | 0 |  |  |  |  | 0 |  | 0.65243 |  | 127.677 | 1 | D | 1 |  |  |  | ROZPOCET | [11 empty] | 0
1 | K | 113107163 | Odstranění podkladu z kameniva drceného tl do 300 mm strojně pl přes 50 do 200 m2 | m2 | 51 |  | 0 | CS ÚRS 2020 01 |  | základní |  | 0 | 0 | 0 | 0.44 | 22.44 | 4 | K | 2 |  |  |  | ROZPOCET | [5 empty] | 0 | 0 | 0 | 0 | 0 | 1 | 0 | 4 | -328452372
| VV |  | z výpočtu výměr | [14 empty] | VV | 2 | 1 | True | 0 | ROZPOCET
| VV |  | "vodovodní řad" 51,0 |  | 51 | [12 empty] | VV | 2 | 2 | True | 1 | ROZPOCET
2 | K | 113107165 R | Odstranění podkladu z recyklátu tl. 500 mm strojně pl přes 50 do 200 m2 | m2 | 51 |  | 0 |  |  | základní |  | 0 | 0 | 0 | 0.75 | 38.25 | 4 | K | 2 |  |  |  | ROZPOCET | [5 empty] | 0 | 0 | 0 | 0 | 0 | 1 | 0 | 4 | 1570774336
| VV |  | "z výpočtu výměr" 51,0 |  | 51 | [12 empty] | VV | 2 | 2 | True | 1 | ROZPOCET
3 | K | 113107172 | Odstranění podkladu z betonu prostého tl 300 mm strojně pl přes 50 do 200 m2 | m2 | 51 |  | 0 | CS ÚRS 2020 01 |  | základní |  | 0 | 0 | 0 | 0.625 | 31.875 | 4 | K | 2 |  |  |  | ROZPOCET | [5 empty] | 0 | 0 | 0 | 0 | 0 | 1 | 0 | 4 | -491854695
| VV |  | z výpočtu výměr | [14 empty] | VV | 2 | 1 | True | 0 | ROZPOCET
| VV |  | "vodovodní řad" 51,0 |  | 51 | [12 empty] | VV | 2 | 2 | True | 1 | ROZPOCET
4 | K | 113107183 | Odstranění podkladu živičného tl 150 mm strojně pl přes 50 do 200 m2 | m2 | 51 |  | 0 | CS ÚRS 2020 01 |  | základní |  | 0 | 0 | 0 | 0.316 | 16.116 | 4 | K | 2 |  |  |  | ROZPOCET | [5 empty] | 0 | 0 | 0 | 0 | 0 | 1 | 0 | 4 | -1320367446
| VV |  | z výpočtu výměr | [14 empty] | VV | 2 | 1 | True | 0 | ROZPOCET
| VV |  | "vodovodní řad" 51,0 |  | 51 | [12 empty] | VV | 2 | 2 | True | 1 | ROZPOCET
5 | K | 113154124 | Frézování živičného krytu tl 100 mm pruh š 1 m pl do 500 m2 bez překážek v trase | m2 | 66 |  | 0 | CS ÚRS 2020 01 |  | základní |  | 0 | 9e-05 | 0.00594 | 0.256 | 16.896 | 4 | K | 2 |  |  |  | ROZPOCET | [5 empty] | 0 | 0 | 0 | 0 | 0 | 1 | 0 | 4 | 1692046020
| VV |  | z výpočtu výměr | [14 empty] | VV | 2 | 1 | True | 0 | ROZPOCET
| VV |  | "vodovodní řad" 66,0 |  | 66 | [12 empty] | VV | 2 | 2 | True | 1 | ROZPOCET
6 | K | 115101202 | Čerpání vody na dopravní výšku do 10 m průměrný přítok do 1000 l/min | hod | 120 |  | 0 | CS ÚRS 2020 01 |  | základní |  | 0 | 4.0792e-05 | 0.0048951 | 0 | 0 | 4 | K | 2 |  |  |  | ROZPOCET | [5 empty] | 0 | 0 | 0 | 0 | 0 | 1 | 0 | 4 | -2117195954
7 | K | 115101302 | Pohotovost čerpací soupravy pro dopravní výšku do 10 m přítok do 1000 l/min | den | 5 |  | 0 | CS ÚRS 2020 01 |  | základní |  | 0 | 0 | 0 | 0 | 0 | 4 | K | 2 |  |  |  | ROZPOCET | [5 empty] | 0 | 0 | 0 | 0 | 0 | 1 | 0 | 4 | -1245435484
8 | K | 119001401 | Dočasné zajištění potrubí ocelového nebo litinového DN do 200 mm | m | 2.2 |  | 0 | CS ÚRS 2020 01 |  | základní |  | 0 | 0.0086767 | 0.019089 | 0 | 0 | 4 | K | 2 |  |  |  | ROZPOCET | [5 empty] | 0 | 0 | 0 | 0 | 0 | 1 | 0 | 4 | -135329422
| VV |  | dle podélného profilu a situace | [14 empty] | VV | 2 | 1 | True | 0 | ROZPOCET
| VV |  | "plyn - přípojka" 2 * 1,10 |  | 2.2 | [12 empty] | VV | 2 | 2 | True | 1 | ROZPOCET
9 | K | 119001411 | Dočasné zajištění potrubí betonového, ŽB nebo kameninového DN do 200 mm | m | 4.4 |  | 0 | CS ÚRS 2020 01 |  | základní |  | 0 | 0.01068 | 0.046992 | 0 | 0 | 4 | K | 2 |  |  |  | ROZPOCET | [5 empty] | 0 | 0 | 0 | 0 | 0 | 1 | 0 | 4 | -472609861
| VV |  | dle podélného profilu a situace | [14 empty] | VV | 2 | 1 | True | 0 | ROZPOCET
| VV |  | "kanal. - přípojka" 4 * 1,10 |  | 4.4 | [12 empty] | VV | 2 | 2 | True | 1 | ROZPOCET
10 | K | 119001421 | Dočasné zajištění kabelů a kabelových tratí ze 3 volně ložených kabelů | m | 3.3 |  | 0 | CS ÚRS 2020 01 |  | základní |  | 0 | 0.036904 | 0.12178 | 0 | 0 | 4 | K | 2 |  |  |  | ROZPOCET | [5 empty] | 0 | 0 | 0 | 0 | 0 | 1 | 0 | 4 | -444539986
| VV |  | dle podélného profilu a situace | [14 empty] | VV | 2 | 1 | True | 0 | ROZPOCET
| VV |  | "kabely" 3 * 1,10 |  | 3.3 | [12 empty] | VV | 2 | 2 | True | 1 | ROZPOCET
11 | K | 129951121 | Bourání zdiva z betonu prostého neprokládaného v odkopávkách nebo prokopávkách strojně | m3 | 1 |  | 0 | CS ÚRS 2020 01 |  | základní |  | 0 | 0 | 0 | 2.1 | 2.1 | 4 | K | 2 |  |  |  | ROZPOCET | [5 empty] | 0 | 0 | 0 | 0 | 0 | 1 | 0 | 4 | 1003162466
| VV |  | "odstranění provizorních bloků" 1,0 |  | 1 | [12 empty] | VV | 2 | 2 | True | 1 | ROZPOCET
12 | K | 130001101 | Příplatek za ztížení vykopávky v blízkosti podzemního vedení | m3 | 18.365 |  | 0 | CS ÚRS 2020 01 |  | základní |  | 0 | 0 | 0 | 0 | 0 | 4 | K | 2 |  |  |  | ROZPOCET | [5 empty] | 0 | 0 | 0 | 0 | 0 | 1 | 0 | 4 | -1307031570
| VV |  | "plyn - přípojka" 1,05 * 1,55 * 2,20 |  | 3.581 | [12 empty] | VV | 2 | 2 | True | 0 | ROZPOCET
| VV |  | "kanal. přípojka" 1,20 * 1,70 * 4,40 |  | 8.976 | [12 empty] | VV | 2 | 2 | True | 0 | ROZPOCET
| VV |  | "kabely" 1,10 * 1,60 * 3,30 |  | 5.808 | [12 empty] | VV | 2 | 2 | True | 0 | ROZPOCET
| VV |  | Součet |  | 18.365 | [12 empty] | VV | 2 | 4 | True | 1 | ROZPOCET
13 | K | 131251201 | Hloubení jam zapažených v hornině třídy těžitelnosti I, skupiny 3 objem do 20 m3 strojně | m3 | 6.64 |  | 0 | CS ÚRS 2020 01 |  | základní |  | 0 | 0 | 0 | 0 | 0 | 4 | K | 2 |  |  |  | ROZPOCET | [5 empty] | 0 | 0 | 0 | 0 | 0 | 1 | 0 | 4 | -1559304747
| VV | F01 | "z výpočtu výměr" 8,30 |  | 8.3 | [12 empty] | VV | 2 | 2 | True | 0 | ROZPOCET
| VV |  | těžitelnost: tř. 3 - 80%, tř. 4 - 20% | [14 empty] | VV | 2 | 1 | True | 0 | ROZPOCET
| VV |  | F01 * 0,80 |  | 6.64 | [12 empty] | VV | 2 | 2 | True | 1 | ROZPOCET
14 | K | 131351201 | Hloubení jam zapažených v hornině třídy těžitelnosti II, skupiny 4 objem do 20 m3 strojně | m3 | 1.66 |  | 0 | CS ÚRS 2020 01 |  | základní |  | 0 | 0 | 0 | 0 | 0 | 4 | K | 2 |  |  |  | ROZPOCET | [5 empty] | 0 | 0 | 0 | 0 | 0 | 1 | 0 | 4 | -333327045
| VV |  | těžitelnost: tř. 3 - 80%, tř. 4 - 20% | [14 empty] | VV | 2 | 1 | True | 0 | ROZPOCET
| VV |  | F01 * 0,20 |  | 1.66 | [12 empty] | VV | 2 | 2 | True | 1 | ROZPOCET
15 | K | 132254203 | Hloubení zapažených rýh š do 2000 mm v hornině třídy těžitelnosti I, skupiny 3 objem do 100 m3 | m3 | 53.6 |  | 0 | CS ÚRS 2020 01 |  | základní |  | 0 | 0 | 0 | 0 | 0 | 4 | K | 2 |  |  |  | ROZPOCET | [5 empty] | 0 | 0 | 0 | 0 | 0 | 1 | 0 | 4 | 1327118449
| VV | F02 | "z výpočtu výměr" 67,0 |  | 67 | [12 empty] | VV | 2 | 2 | True | 0 | ROZPOCET
| VV |  | těžitelnost: tř. 3 - 80%, tř. 4 - 20% | [14 empty] | VV | 2 | 1 | True | 0 | ROZPOCET
| VV |  | F02 * 0,80 |  | 53.6 | [12 empty] | VV | 2 | 2 | True | 1 | ROZPOCET
16 | K | 132354203 | Hloubení zapažených rýh š do 2000 mm v hornině třídy těžitelnosti II, skupiny 4 objem do 100 m3 | m3 | 13.4 |  | 0 | CS ÚRS 2020 01 |  | základní |  | 0 | 0 | 0 | 0 | 0 | 4 | K | 2 |  |  |  | ROZPOCET | [5 empty] | 0 | 0 | 0 | 0 | 0 | 1 | 0 | 4 | -299257865
| VV |  | těžitelnost: tř. 3 - 80%, tř. 4 - 20% | [14 empty] | VV | 2 | 1 | True | 0 | ROZPOCET
| VV |  | F02 * 0,20 |  | 13.4 | [12 empty] | VV | 2 | 2 | True | 1 | ROZPOCET
17 | K | 151201101 | Zřízení zátažného pažení a rozepření stěn rýh hl do 2 m | m2 | 187.8 |  | 0 | CS ÚRS 2020 01 |  | základní |  | 0 | 0.0019852 | 0.37282 | 0 | 0 | 4 | K | 2 |  |  |  | ROZPOCET | [5 empty] | 0 | 0 | 0 | 0 | 0 | 1 | 0 | 4 | 1506483202
| VV |  | "z výpočtu výměr" 187,80 "m2" |  | 187.8 | [12 empty] | VV | 2 | 2 | True | 1 | ROZPOCET
18 | K | 151201111 | Odstranění zátažného pažení a rozepření stěn rýh hl do 2 m | m2 | 187.8 |  | 0 | CS ÚRS 2020 01 |  | základní |  | 0 | 0 | 0 | 0 | 0 | 4 | K | 2 |  |  |  | ROZPOCET | [5 empty] | 0 | 0 | 0 | 0 | 0 | 1 | 0 | 4 | 1030213372
19 | K | 151201201 | Zřízení zátažného pažení stěn výkopu hl do 4 m | m2 | 46.8 |  | 0 |  |  | základní |  | 0 | 0.0014875 | 0.069615 | 0 | 0 | 4 | K | 2 |  |  |  | ROZPOCET | [5 empty] | 0 | 0 | 0 | 0 | 0 | 1 | 0 | 4 | -1869021901
| VV |  | "z výpočtu výměr - pažené jámy" 46,80 "m2" |  | 46.8 | [12 empty] | VV | 2 | 2 | True | 1 | ROZPOCET
20 | K | 151201211 | Odstranění pažení stěn zátažného hl do 4 m | m2 | 46.8 |  | 0 |  |  | základní |  | 0 | 0 | 0 | 0 | 0 | 4 | K | 2 |  |  |  | ROZPOCET | [5 empty] | 0 | 0 | 0 | 0 | 0 | 1 | 0 | 4 | -1309450404
21 | K | 151201301 | Zřízení rozepření stěn při pažení zátažném hl do 4 m | m3 | 8.3 |  | 0 |  |  | základní |  | 0 | 0.0013613 | 0.011299 | 0 | 0 | 4 | K | 2 |  |  |  | ROZPOCET | [5 empty] | 0 | 0 | 0 | 0 | 0 | 1 | 0 | 4 | 1999093868
22 | K | 151201311 | Odstranění rozepření stěn při pažení zátažném hl do 4 m | m3 | 8.3 |  | 0 |  |  | základní |  | 0 | 0 | 0 | 0 | 0 | 4 | K | 2 |  |  |  | ROZPOCET | [5 empty] | 0 | 0 | 0 | 0 | 0 | 1 | 0 | 4 | -1449914688
23 | K | 162251102 | Vodorovné přemístění do 50 m výkopku/sypaniny z horniny třídy těžitelnosti I, skupiny 1 až 3 | m3 | 95.2 |  | 0 | CS ÚRS 2020 01 |  | základní |  | 0 | 0 | 0 | 0 | 0 | 4 | K | 2 |  |  |  | ROZPOCET | [5 empty] | 0 | 0 | 0 | 0 | 0 | 1 | 0 | 4 | 217939785
| VV |  | přemístění obsypového a zásypového materiálu | [14 empty] | VV | 2 | 1 | True | 0 | ROZPOCET
| VV |  | "zásyp" 72,8 |  | 72.8 | [12 empty] | VV | 2 | 2 | True | 0 | ROZPOCET
| VV |  | "obsyp" F04 |  | 22.4 | [12 empty] | VV | 2 | 2 | True | 0 | ROZPOCET
| VV |  | Součet |  | 95.2 | [12 empty] | VV | 2 | 4 | True | 1 | ROZPOCET
24 | K | 162751117 | Vodorovné přemístění do 10000 m výkopku/sypaniny z horniny třídy těžitelnosti I, skupiny 1 až 3 | m3 | 60.24 |  | 0 | CS ÚRS 2020 01 |  | základní |  | 0 | 0 | 0 | 0 | 0 | 4 | K | 2 |  |  |  | ROZPOCET | [5 empty] | 0 | 0 | 0 | 0 | 0 | 1 | 0 | 4 | 1560572992
| VV |  | odvoz celého výkopu do 15 km | [14 empty] | VV | 2 | 1 | True | 0 | ROZPOCET
| VV |  | (F01 + F02) * 0,80 |  | 60.24 | [12 empty] | VV | 2 | 2 | True | 1 | ROZPOCET
25 | K | 162751119 | Příplatek k vodorovnému přemístění výkopku/sypaniny z horniny třídy těžitelnosti I, skupiny 1 až 3 ZKD 1000 m přes 10000 m | m3 | 301.2 |  | 0 | CS ÚRS 2020 01 |  | základní |  | 0 | 0 | 0 | 0 | 0 | 4 | K | 2 |  |  |  | ROZPOCET | [5 empty] | 0 | 0 | 0 | 0 | 0 | 1 | 0 | 4 | 1299378887
| VV |  | odvoz celého výkopu do 15 km | [14 empty] | VV | 2 | 1 | True | 0 | ROZPOCET
| VV |  | (F01 + F02) * 0,80 * (15 - 10) |  | 301.2 | [12 empty] | VV | 2 | 2 | True | 1 | ROZPOCET
26 | K | 162751137 | Vodorovné přemístění do 10000 m výkopku/sypaniny z horniny třídy těžitelnosti II, skupiny 4 a 5 | m3 | 15.06 |  | 0 | CS ÚRS 2020 01 |  | základní |  | 0 | 0 | 0 | 0 | 0 | 4 | K | 2 |  |  |  | ROZPOCET | [5 empty] | 0 | 0 | 0 | 0 | 0 | 1 | 0 | 4 | 1976041905
| VV |  | odvoz celého výkopu do 15 km | [14 empty] | VV | 2 | 1 | True | 0 | ROZPOCET
| VV |  | (F01 + F02) * 0,20 |  | 15.06 | [12 empty] | VV | 2 | 2 | True | 1 | ROZPOCET
27 | K | 162751139 | Příplatek k vodorovnému přemístění výkopku/sypaniny z horniny třídy těžitelnosti II, skupiny 4 a 5 ZKD 1000 m přes 10000 m | m3 | 75.3 |  | 0 | CS ÚRS 2020 01 |  | základní |  | 0 | 0 | 0 | 0 | 0 | 4 | K | 2 |  |  |  | ROZPOCET | [5 empty] | 0 | 0 | 0 | 0 | 0 | 1 | 0 | 4 | -708670764
| VV |  | odvoz celého výkopu do 15 km | [14 empty] | VV | 2 | 1 | True | 0 | ROZPOCET
| VV |  | (F01 + F02) * 0,20 * (15 - 10) |  | 75.3 | [12 empty] | VV | 2 | 2 | True | 1 | ROZPOCET
28 | K | 167151111 | Nakládání výkopku z hornin třídy těžitelnosti I, skupiny 1 až 3 přes 100 m3 | m3 | 66.1 |  | 0 | CS ÚRS 2020 01 |  | základní |  | 0 | 0 | 0 | 0 | 0 | 4 | K | 2 |  |  |  | ROZPOCET | [5 empty] | 0 | 0 | 0 | 0 | 0 | 1 | 0 | 4 | 1261157382
| VV |  | "pro zásypy, obsypy" 66,10 |  | 66.1 | [12 empty] | VV | 2 | 2 | True | 1 | ROZPOCET
29 | K | 171201231 | Poplatek za uložení zeminy a kamení na recyklační skládce (skládkovné) kód odpadu 17 05 04 | t | 150.6 |  | 0 | CS ÚRS 2020 01 |  | základní |  | 0 | 0 | 0 | 0 | 0 | 4 | K | 2 |  |  |  | ROZPOCET | [5 empty] | 0 | 0 | 0 | 0 | 0 | 1 | 0 | 4 | 1219501558
| VV |  | "odvezený výkop" 75,30 * 2,0 "t/m3" |  | 150.6 | [12 empty] | VV | 2 | 2 | True | 1 | ROZPOCET
30 | K | 171251201 | Uložení sypaniny na skládky nebo meziskládky | m3 | 75.3 |  | 0 | CS ÚRS 2020 01 |  | základní |  | 0 | 0 | 0 | 0 | 0 | 4 | K | 2 |  |  |  | ROZPOCET | [5 empty] | 0 | 0 | 0 | 0 | 0 | 1 | 0 | 4 | -533961865
| VV |  | "odvezený výkop" 75,30 |  | 75.3 | [12 empty] | VV | 2 | 2 | True | 1 | ROZPOCET
31 | K | 174101101 | Zásyp jam, šachet rýh nebo kolem objektů sypaninou se zhutněním | m3 | 72.8 |  | 0 | CS ÚRS 2020 01 |  | základní |  | 0 | 0 | 0 | 0 | 0 | 4 | K | 2 |  |  |  | ROZPOCET | [5 empty] | 0 | 0 | 0 | 0 | 0 | 1 | 0 | 4 | 2099786894
| VV |  | Z výpočtu výměr | [14 empty] | VV | 2 | 1 | True | 0 | ROZPOCET
| VV | F05 | "zásyp drceným kamenivem 0-32 mm" 43,70 |  | 43.7 | [12 empty] | VV | 2 | 2 | True | 0 | ROZPOCET
| VV | F06 | "proviz. zásyp recyklátem" 29,10 |  | 29.1 | [12 empty] | VV | 2 | 2 | True | 0 | ROZPOCET
| VV |  | Součet |  | 72.8 | [12 empty] | VV | 2 | 4 | True | 1 | ROZPOCET
32 | M | 58343930 R | kamenivo drcené hrubé frakce 0-32 | t | 75.033 |  | 0 |  |  | základní |  | 0 | 0 | 0 | 0 | 0 | 8 | M | 2 |  |  |  | ROZPOCET | [5 empty] | 0 | 0 | 0 | 0 | 0 | 1 | 0 | 4 | -1791278199
| VV |  | F05 * 1,01 * 1,70 "t/m3" |  | 75.033 | [12 empty] | VV | 2 | 2 | True | 1 | ROZPOCET
33 | M | 58981122 | recyklát betonový frakce 0/32 | t | 61.721 |  | 0 | CS ÚRS 2020 01 |  | základní |  | 0 | 0 | 0 | 0 | 0 | 8 | M | 2 |  |  |  | ROZPOCET | [5 empty] | 0 | 0 | 0 | 0 | 0 | 1 | 0 | 4 | -1606120498
| VV |  | F06 * 1,01 * 2,10 "t/m3" |  | 61.721 | [12 empty] | VV | 2 | 2 | True | 1 | ROZPOCET
34 | K | 175151101 | Obsypání potrubí strojně sypaninou bez prohození, uloženou do 3 m | m3 | 22.4 |  | 0 | CS ÚRS 2020 01 |  | základní |  | 0 | 0 | 0 | 0 | 0 | 4 | K | 2 |  |  |  | ROZPOCET | [5 empty] | 0 | 0 | 0 | 0 | 0 | 1 | 0 | 4 | 2117253662
| VV |  | z výpočtu výměr | [14 empty] | VV | 2 | 1 | True | 0 | ROZPOCET
| VV |  | "řad" 22,40 |  | 22.4 | [12 empty] | VV | 2 | 2 | True | 0 | ROZPOCET
| VV | F04 | Součet |  | 22.4 | [12 empty] | VV | 2 | 4 | True | 1 | ROZPOCET
35 | M | 58341341 | kamenivo drcené drobné frakce 0/4 | t | 38.461 |  | 0 | CS ÚRS 2020 01 |  | základní |  | 0 | 0 | 0 | 0 | 0 | 8 | M | 2 |  |  |  | ROZPOCET | [5 empty] | 0 | 0 | 0 | 0 | 0 | 1 | 0 | 4 | -1606479335
| VV |  | F04 * 1,01 * 1,70 "t/m3" |  | 38.461 | [12 empty] | VV | 2 | 2 | True | 1 | ROZPOCET
| D | 4 | Vodorovné konstrukce |  |  |  | 0 |  |  |  |  | 0 |  | 14.6197 |  | 0 | 1 | D | 1 |  |  |  | ROZPOCET | [11 empty] | 0
36 | K | 451572111 | Lože pod potrubí otevřený výkop z kameniva drobného těženého | m3 | 7.7 |  | 0 | CS ÚRS 2020 01 |  | základní |  | 0 | 1.8908 | 14.5589 | 0 | 0 | 4 | K | 2 |  |  |  | ROZPOCET | [5 empty] | 0 | 0 | 0 | 0 | 0 | 1 | 0 | 4 | -914668859
| VV | F03 | "z výpočtu výměr" 7,70 |  | 7.7 | [12 empty] | VV | 2 | 2 | True | 1 | ROZPOCET
37 | K | 452313141 | Podkladní bloky z betonu prostého tř. C 16/20 otevřený výkop | m3 | 2 |  | 0 |  |  | základní |  | 0 | 0 | 0 | 0 | 0 | 4 | K | 2 |  |  |  | ROZPOCET | [5 empty] | 0 | 0 | 0 | 0 | 0 | 1 | 0 | 4 | 3612626
38 | K | 452353101 | Bednění podkladních bloků otevřený výkop | m2 | 9.5 |  | 0 |  |  | základní |  | 0 | 0.0063926 | 0.06073 | 0 | 0 | 4 | K | 2 |  |  |  | ROZPOCET | [5 empty] | 0 | 0 | 0 | 0 | 0 | 1 | 0 | 4 | -561570933
| D | 5 | Komunikace pozemní |  |  |  | 0 |  |  |  |  | 0 |  | 0 |  | 0 | 1 | D | 1 |  |  |  | ROZPOCET | [11 empty] | 0
39 | K | 564871111 | Podklad ze štěrkodrtě ŠD tl 250 mm | m2 | 51 |  | 0 | CS ÚRS 2020 01 |  | základní |  | 0 | 0 | 0 | 0 | 0 | 4 | K | 2 |  |  |  | ROZPOCET | [5 empty] | 0 | 0 | 0 | 0 | 0 | 1 | 0 | 4 | 1495707235
| VV |  | "z výpočtu výměr" 51,0 |  | 51 | [12 empty] | VV | 2 | 2 | True | 1 | ROZPOCET
40 | K | 565135101 | Asfaltový beton vrstva podkladní ACP 16 (obalované kamenivo OKS) tl 50 mm š do 1,5 m | m2 | 51 |  | 0 | CS ÚRS 2020 01 |  | základní |  | 0 | 0 | 0 | 0 | 0 | 4 | K | 2 |  |  |  | ROZPOCET | [5 empty] | 0 | 0 | 0 | 0 | 0 | 1 | 0 | 4 | 1004732830
| VV |  | "z výpočtu výměr" 51,0 |  | 51 | [12 empty] | VV | 2 | 2 | True | 1 | ROZPOCET
41 | K | 567133812 | Podklad ze směsi stmelené cementem na dálnici SC C 8/10 (KSC I) tl 170 mm | m2 | 51 |  | 0 | CS ÚRS 2020 01 |  | základní |  | 0 | 0 | 0 | 0 | 0 | 4 | K | 2 |  |  |  | ROZPOCET | [5 empty] | 0 | 0 | 0 | 0 | 0 | 1 | 0 | 4 | 324354886
| VV |  | "z výpočtu výměr" 51,0 |  | 51 | [12 empty] | VV | 2 | 2 | True | 1 | ROZPOCET
42 | K | 577144111 R | Asfaltový beton vrstva obrusná ACO 11S (ABS) tř. I tl 50 mm š do 3 m z nemodifikovaného asfaltu | m2 | 117 |  | 0 |  |  | základní |  | 0 | 0 | 0 | 0 | 0 | 4 | K | 2 |  |  |  | ROZPOCET | [5 empty] | 0 | 0 | 0 | 0 | 0 | 1 | 0 | 4 | 2125052075
| VV |  | "z výpočtu výměr" 117,0 |  | 117 | [12 empty] | VV | 2 | 2 | True | 1 | ROZPOCET
43 | K | 577155112 R | Asfaltový beton vrstva ložní ACL 16S (ABH) tl 60 mm š do 3 m z nemodifikovaného asfaltu | m2 | 117 |  | 0 |  |  | základní |  | 0 | 0 | 0 | 0 | 0 | 4 | K | 2 |  |  |  | ROZPOCET | [5 empty] | 0 | 0 | 0 | 0 | 0 | 1 | 0 | 4 | -454741536
| VV |  | "z výpočtu výměr" 117,0 |  | 117 | [12 empty] | VV | 2 | 2 | True | 1 | ROZPOCET
| D | 8 | Trubní vedení |  |  |  | 0 |  |  |  |  | 0 |  | 4.3265 |  | 0 | 1 | D | 1 |  |  |  | ROZPOCET | [11 empty] | 0
| D | 81 | Definitivní vodovod |  |  |  | 0 |  |  |  |  | 0 |  | 2.5551 |  | 0 | 1 | D | 2 |  |  |  | ROZPOCET | [11 empty] | 0
44 | K | 851261131 | Montáž potrubí z trub litinových hrdlových s integrovaným těsněním otevřený výkop DN 100 | m | 6 |  | 0 | CS ÚRS 2020 01 |  | základní |  | 0 | 0 | 0 | 0 | 0 | 4 | K | 3 |  |  |  | ROZPOCET | [5 empty] | 0 | 0 | 0 | 0 | 0 | 1 | 0 | 4 | 613361065
| VV |  | "dle výpisu materiálu" 6,0 * 1 |  | 6 | [12 empty] | VV | 3 | 2 | True | 1 | ROZPOCET
45 | M | 552 9001 R | Trouby z tvárné litiny hrdlové s jištěnými spoji a standardní povrch. úpravou DN 100 mm | m | 6.06 |  | 0 |  |  | základní |  | 0 | 0.019 | 0.11514 | 0 | 0 | 8 | M | 3 |  |  |  | ROZPOCET | [5 empty] | 0 | 0 | 0 | 0 | 0 | 1 | 0 | 4 | 659473553
| VV |  | potrubí z tvárné litiny PN 10 | [14 empty] | VV | 3 | 1 | True | 0 | ROZPOCET
| VV |  | s hrdlovými jištěnými (zámkovými) spoji, se standardní povrchovou úpravou | [14 empty] | VV | 3 | 1 | True | 0 | ROZPOCET
| VV |  | vč. manžet, min.tl. litiny 4,7 mm | [14 empty] | VV | 3 | 1 | True | 0 | ROZPOCET
| VV |  | "DN 100 " 6,0 |  | 6 | [12 empty] | VV | 3 | 2 | True | 1 | ROZPOCET
| VV |  | 6*1,01 'Přepočtené koeficientem množství |  | 6.06 | [12 empty] | VV | 3 | 2 | False | 1 | ROZPOCET
46 | K | 851311131 | Montáž potrubí z trub litinových hrdlových s integrovaným těsněním otevřený výkop DN 150 | m | 18 |  | 0 | CS ÚRS 2020 01 |  | základní |  | 0 | 0 | 0 | 0 | 0 | 4 | K | 3 |  |  |  | ROZPOCET | [5 empty] | 0 | 0 | 0 | 0 | 0 | 1 | 0 | 4 | -1812378914
| VV |  | "dle výpisu materiálu" 6,0 * 3 |  | 18 | [12 empty] | VV | 3 | 2 | True | 1 | ROZPOCET
47 | M | 552 9002 R | Trouby z tvárné litiny hrdlové s jištěnými spoji a standardní povrch. úpravou DN 150 mm | m | 18.18 |  | 0 |  |  | základní |  | 0 | 0.029 | 0.52722 | 0 | 0 | 8 | M | 3 |  |  |  | ROZPOCET | [5 empty] | 0 | 0 | 0 | 0 | 0 | 1 | 0 | 4 | -270124934
| VV |  | potrubí z tvárné litiny PN 10 | [14 empty] | VV | 3 | 1 | True | 0 | ROZPOCET
| VV |  | s hrdlovými jištěnými (zámkovými) spoji, se standardní povrchovou úpravou | [14 empty] | VV | 3 | 1 | True | 0 | ROZPOCET
| VV |  | vč. manžet, min.tl. litiny 4,7 mm | [14 empty] | VV | 3 | 1 | True | 0 | ROZPOCET
| VV |  | "DN 150 " 18,0 |  | 18 | [12 empty] | VV | 3 | 2 | True | 1 | ROZPOCET
| VV |  | 18*1,01 'Přepočtené koeficientem množství |  | 18.18 | [12 empty] | VV | 3 | 2 | False | 1 | ROZPOCET
48 | K | 851351131 | Montáž potrubí z trub litinových hrdlových s integrovaným těsněním otevřený výkop DN 200 | m | 30 |  | 0 | CS ÚRS 2020 01 |  | základní |  | 0 | 0 | 0 | 0 | 0 | 4 | K | 3 |  |  |  | ROZPOCET | [5 empty] | 0 | 0 | 0 | 0 | 0 | 1 | 0 | 4 | -1478031671
| VV |  | "dle výpisu materiálu" 6,0 * 5 |  | 30 | [12 empty] | VV | 3 | 2 | True | 1 | ROZPOCET
49 | M | 552 9003 R | Trouby z tvárné litiny hrdlové s jištěnými spoji a standardní ochranou DN 200 mm | m | 30.3 |  | 0 |  |  | základní |  | 0 | 0.038 | 1.1514 | 0 | 0 | 8 | M | 3 |  |  |  | ROZPOCET | [5 empty] | 0 | 0 | 0 | 0 | 0 | 1 | 0 | 4 | -614346835
| VV |  | potrubí z tvárné litiny PN 10 | [14 empty] | VV | 3 | 1 | True | 0 | ROZPOCET
| VV |  | s hrdlovými jištěnými (zámkovými) spoji, se standardní povrchovou úpravou | [14 empty] | VV | 3 | 1 | True | 0 | ROZPOCET
| VV |  | vč. manžet, min.tl. litiny 4,8 mm | [14 empty] | VV | 3 | 1 | True | 0 | ROZPOCET
| VV |  | "DN 200 " 30,0 |  | 30 | [12 empty] | VV | 3 | 2 | True | 1 | ROZPOCET
| VV |  | 30*1,01 'Přepočtené koeficientem množství |  | 30.3 | [12 empty] | VV | 3 | 2 | False | 1 | ROZPOCET
50 | K | 852242121 | Montáž potrubí z trub litinových tlakových přírubových délky do 1 m otevřený výkop DN 80 | kus | 2 |  | 0 | CS ÚRS 2020 01 |  | základní |  | 0 | 0.0016692 | 0.0033384 | 0 | 0 | 4 | K | 3 |  |  |  | ROZPOCET | [5 empty] | 0 | 0 | 0 | 0 | 0 | 1 | 0 | 4 | 1187153370
| VV |  | "dle výpisu materiálu" 2 |  | 2 | [12 empty] | VV | 3 | 2 | True | 1 | ROZPOCET
51 | M | 55253235 | trouba přírubová litinová vodovodní PN10/16 DN 80 dl 200mm | kus | 2.02 |  | 0 | CS ÚRS 2020 01 |  | základní |  | 0 | 0.0096 | 0.019392 | 0 | 0 | 8 | M | 3 |  |  |  | ROZPOCET | [5 empty] | 0 | 0 | 0 | 0 | 0 | 1 | 0 | 4 | -529216918
| VV |  | 2*1,01 'Přepočtené koeficientem množství |  | 2.02 | [12 empty] | VV | 3 | 2 | False | 1 | ROZPOCET
52 | K | 857242122 | Montáž litinových tvarovek jednoosých přírubových otevřený výkop DN 80 | kus | 3 |  | 0 | CS ÚRS 2020 01 |  | základní |  | 0 | 0.00167 | 0.00501 | 0 | 0 | 4 | K | 3 |  |  |  | ROZPOCET | [5 empty] | 0 | 0 | 0 | 0 | 0 | 1 | 0 | 4 | 984502376
| VV |  | "dle výpisu materiálu" 3 |  | 3 | [12 empty] | VV | 3 | 2 | True | 1 | ROZPOCET
53 | M | 55253686 | příruba zaslepovací litinová vodovodní s vnitřním závitem 1" PN10/16 XI-kus DN 80 | kus | 3.03 |  | 0 | CS ÚRS 2020 01 |  | základní |  | 0 | 0.0037 | 0.011211 | 0 | 0 | 8 | M | 3 |  |  |  | ROZPOCET | [5 empty] | 0 | 0 | 0 | 0 | 0 | 1 | 0 | 4 | 2035369297
| VV |  | 3*1,01 'Přepočtené koeficientem množství |  | 3.03 | [12 empty] | VV | 3 | 2 | False | 1 | ROZPOCET
54 | K | 857261131 | Montáž litinových tvarovek jednoosých hrdlových otevřený výkop s integrovaným těsněním DN 100 | kus | 2 |  | 0 | CS ÚRS 2020 01 |  | základní |  | 0 | 0 | 0 | 0 | 0 | 4 | K | 3 |  |  |  | ROZPOCET | [5 empty] | 0 | 0 | 0 | 0 | 0 | 1 | 0 | 4 | -1645429903
| VV |  | Dle příl. - Výpis potrubí, tvarovek a armatur | [14 empty] | VV | 3 | 1 | True | 0 | ROZPOCET
| VV |  | "vodovodní řad" 1 |  | 1 | [12 empty] | VV | 3 | 2 | True | 0 | ROZPOCET
| VV |  | "pro tlak.zkoušky" 1 |  | 1 | [12 empty] | VV | 3 | 2 | True | 0 | ROZPOCET
| VV |  | Součet |  | 2 | [12 empty] | VV | 3 | 4 | True | 1 | ROZPOCET
55 | M | 55259711 | přesuvka hrdlová U tvárná litina základní povrchová ochrana včetně 2x spoj těsnící dl 160mm DN 100 | kus | 1.01 |  | 0 | CS ÚRS 2020 01 |  | základní |  | 0 | 0.0079 | 0.007979 | 0 | 0 | 8 | M | 3 |  |  |  | ROZPOCET | [5 empty] | 0 | 0 | 0 | 0 | 0 | 1 | 0 | 4 | 439214292
| VV |  | 1*1,01 'Přepočtené koeficientem množství |  | 1.01 | [12 empty] | VV | 3 | 2 | False | 1 | ROZPOCET
56 | M | 552 9004 R | Speciální tvarovka s přírubou s jištěním proti posunu DN 100 | kus | 1 |  | 0 |  |  | základní |  | 0 | 0.0108 | 0.0108 | 0 | 0 | 8 | M | 3 |  |  |  | ROZPOCET | [5 empty] | 0 | 0 | 0 | 0 | 0 | 1 | 0 | 4 | -343320185
| VV |  | "pro tlakové zkoušky" 1 |  | 1 | [12 empty] | VV | 3 | 2 | True | 1 | ROZPOCET
57 | K | 857262122 | Montáž litinových tvarovek jednoosých přírubových otevřený výkop DN 100 | kus | 2 |  | 0 |  |  | základní |  | 0 | 0.0016692 | 0.0033384 | 0 | 0 | 4 | K | 3 |  |  |  | ROZPOCET | [5 empty] | 0 | 0 | 0 | 0 | 0 | 1 | 0 | 4 | -1429247119
| VV |  | Dle příl. - Výpis potrubí, tvarovek a armatur | [14 empty] | VV | 3 | 1 | True | 0 | ROZPOCET
| VV |  | "vodovodní řad" 1 |  | 1 | [12 empty] | VV | 3 | 2 | True | 0 | ROZPOCET
| VV |  | "pro tlak.zkoušky" 1 |  | 1 | [12 empty] | VV | 3 | 2 | True | 0 | ROZPOCET
| VV |  | Součet |  | 2 | [12 empty] | VV | 3 | 4 | True | 1 | ROZPOCET
58 | M | 55253490 | tvarovka přírubová litinová s hladkým koncem,práškový epoxid tl 250µm F-kus DN 100 | kus | 1.01 |  | 0 | CS ÚRS 2020 01 |  | základní |  | 0 | 0.0135 | 0.013635 | 0 | 0 | 8 | M | 3 |  |  |  | ROZPOCET | [5 empty] | 0 | 0 | 0 | 0 | 0 | 1 | 0 | 4 | 2302759
| VV |  | 1*1,01 'Přepočtené koeficientem množství |  | 1.01 | [12 empty] | VV | 3 | 2 | False | 1 | ROZPOCET
59 | M | 55253693 | příruba zaslepovací litinová vodovodní s vnitřním závitem 1" PN10/16 XG-kus DN 100 | kus | 1.01 |  | 0 | CS ÚRS 2020 01 |  | základní |  | 0 | 0.005 | 0.00505 | 0 | 0 | 8 | M | 3 |  |  |  | ROZPOCET | [5 empty] | 0 | 0 | 0 | 0 | 0 | 1 | 0 | 4 | 363406309
| VV |  | 1*1,01 'Přepočtené koeficientem množství |  | 1.01 | [12 empty] | VV | 3 | 2 | False | 1 | ROZPOCET
60 | K | 857263131 | Montáž litinových tvarovek odbočných hrdlových otevřený výkop s integrovaným těsněním DN 100 | kus | 1 |  | 0 | CS ÚRS 2020 01 |  | základní |  | 0 | 0 | 0 | 0 | 0 | 4 | K | 3 |  |  |  | ROZPOCET | [5 empty] | 0 | 0 | 0 | 0 | 0 | 1 | 0 | 4 | -166011987
| VV |  | "dle výpisu materiálu" 1 |  | 1 | [12 empty] | VV | 3 | 2 | True | 1 | ROZPOCET
61 | M | 55253745 R | tvarovka hrdlová s přírubovou odbočkou z tvárné litiny,práškový epoxid tl 250µm MMA-kus DN 100/80 | kus | 1 |  | 0 |  |  | základní |  | 0 | 0.015 | 0.015 | 0 | 0 | 8 | M | 3 |  |  |  | ROZPOCET | [5 empty] | 0 | 0 | 0 | 0 | 0 | 1 | 0 | 4 | -960699527
| VV |  | "se zámkovými spoji " 1 |  | 1 | [12 empty] | VV | 3 | 2 | True | 1 | ROZPOCET
62 | K | 857311131 | Montáž litinových tvarovek jednoosých hrdlových otevřený výkop s integrovaným těsněním DN 150 | kus | 2 |  | 0 | CS ÚRS 2020 01 |  | základní |  | 0 | 0 | 0 | 0 | 0 | 4 | K | 3 |  |  |  | ROZPOCET | [5 empty] | 0 | 0 | 0 | 0 | 0 | 1 | 0 | 4 | -330317389
| VV |  | Dle příl. - Výpis potrubí, tvarovek a armatur | [14 empty] | VV | 3 | 1 | True | 0 | ROZPOCET
| VV |  | "vodovodní řad" 1 |  | 1 | [12 empty] | VV | 3 | 2 | True | 0 | ROZPOCET
| VV |  | "pro tlak.zkoušky" 1 |  | 1 | [12 empty] | VV | 3 | 2 | True | 0 | ROZPOCET
| VV |  | Součet |  | 2 | [12 empty] | VV | 3 | 4 | True | 1 | ROZPOCET
63 | M | 55259713 | přesuvka hrdlová U tvárná litina základní povrchová ochrana včetně 2x spoj těsnící dl 165mm DN 150 | kus | 1.01 |  | 0 | CS ÚRS 2020 01 |  | základní |  | 0 | 0.0123 | 0.012423 | 0 | 0 | 8 | M | 3 |  |  |  | ROZPOCET | [5 empty] | 0 | 0 | 0 | 0 | 0 | 1 | 0 | 4 | -2020413862
| VV |  | 1*1,01 'Přepočtené koeficientem množství |  | 1.01 | [12 empty] | VV | 3 | 2 | False | 1 | ROZPOCET
64 | M | 552 9005 R | Speciální tvarovka s přírubou s jištěním proti posunu DN 150 | kus | 1.01 |  | 0 |  |  | základní |  | 0 | 0.017 | 0.01717 | 0 | 0 | 8 | M | 3 |  |  |  | ROZPOCET | [5 empty] | 0 | 0 | 0 | 0 | 0 | 1 | 0 | 4 | -314648015
| VV |  | "pro tlakové zkoušky" 1 |  | 1 | [12 empty] | VV | 3 | 2 | True | 1 | ROZPOCET
| VV |  | 1*1,01 'Přepočtené koeficientem množství |  | 1.01 | [12 empty] | VV | 3 | 2 | False | 1 | ROZPOCET
65 | K | 857312122 | Montáž litinových tvarovek jednoosých přírubových otevřený výkop DN 150 | kus | 5 |  | 0 | CS ÚRS 2020 01 |  | základní |  | 0 | 0.0029604 | 0.014802 | 0 | 0 | 4 | K | 3 |  |  |  | ROZPOCET | [5 empty] | 0 | 0 | 0 | 0 | 0 | 1 | 0 | 4 | -1162626366
| VV |  | Dle příl. - Výpis potrubí, tvarovek a armatur | [14 empty] | VV | 3 | 1 | True | 0 | ROZPOCET
| VV |  | "vodovodní řad" 4 |  | 4 | [12 empty] | VV | 3 | 2 | True | 0 | ROZPOCET
| VV |  | "pro tlak.zkoušky" 1 |  | 1 | [12 empty] | VV | 3 | 2 | True | 0 | ROZPOCET
| VV |  | Součet |  | 5 | [12 empty] | VV | 3 | 4 | True | 1 | ROZPOCET
66 | M | 55253708 | příruba zaslepovací litinová vodovodní s vnitřním závitem 1" PN10/16 XG-kus DN 150 | kus | 1.01 |  | 0 | CS ÚRS 2020 01 |  | základní |  | 0 | 0.008 | 0.00808 | 0 | 0 | 8 | M | 3 |  |  |  | ROZPOCET | [5 empty] | 0 | 0 | 0 | 0 | 0 | 1 | 0 | 4 | -1036839556
| VV |  | 1*1,01 'Přepočtené koeficientem množství |  | 1.01 | [12 empty] | VV | 3 | 2 | False | 1 | ROZPOCET
67 | M | 55253895 R | tvarovka přírubová s hrdlem z tvárné litiny,práškový epoxid tl 250µm EU-kus dl 135mm DN 150 | kus | 2 |  | 0 |  |  | základní |  | 0 | 0.016 | 0.032 | 0 | 0 | 8 | M | 3 |  |  |  | ROZPOCET | [5 empty] | 0 | 0 | 0 | 0 | 0 | 1 | 0 | 4 | -480909052
| VV |  | "se zámkovým spojem v hrdle" 2 |  | 2 | [12 empty] | VV | 3 | 2 | True | 1 | ROZPOCET
68 | M | 55253492 | tvarovka přírubová litinová s hladkým koncem,práškový epoxid tl 250µm F-kus DN 150 | kus | 1.01 |  | 0 | CS ÚRS 2020 01 |  | základní |  | 0 | 0.0156 | 0.015756 | 0 | 0 | 8 | M | 3 |  |  |  | ROZPOCET | [5 empty] | 0 | 0 | 0 | 0 | 0 | 1 | 0 | 4 | -246794610
| VV |  | 1*1,01 'Přepočtené koeficientem množství |  | 1.01 | [12 empty] | VV | 3 | 2 | False | 1 | ROZPOCET
69 | M | 55253618 R | přechod přírubový,práškový epoxid tl 250µm FFR-kus litinový dl 200mm DN 150/100 | kus | 1.01 |  | 0 |  |  | základní |  | 0 | 0.0164 | 0.016564 | 0 | 0 | 8 | M | 3 |  |  |  | ROZPOCET | [5 empty] | 0 | 0 | 0 | 0 | 0 | 1 | 0 | 4 | 1189308547
| VV |  | 1*1,01 'Přepočtené koeficientem množství |  | 1.01 | [12 empty] | VV | 3 | 2 | False | 1 | ROZPOCET
70 | K | 857314122 | Montáž litinových tvarovek odbočných přírubových otevřený výkop DN 150 | kus | 1 |  | 0 | CS ÚRS 2020 01 |  | základní |  | 0 | 0.0038 | 0.0038 | 0 | 0 | 4 | K | 3 |  |  |  | ROZPOCET | [5 empty] | 0 | 0 | 0 | 0 | 0 | 1 | 0 | 4 | -597665063
| VV |  | "dle výpisu materiálu" 1 |  | 1 | [12 empty] | VV | 3 | 2 | True | 1 | ROZPOCET
71 | M | 55253530 | tvarovka přírubová litinová vodovodní s přírubovou odbočkou PN10/16 T-kus DN 150/150 | kus | 1.01 |  | 0 | CS ÚRS 2020 01 |  | základní |  | 0 | 0.0299 | 0.030199 | 0 | 0 | 8 | M | 3 |  |  |  | ROZPOCET | [5 empty] | 0 | 0 | 0 | 0 | 0 | 1 | 0 | 4 | -1267835095
| VV |  | 1*1,01 'Přepočtené koeficientem množství |  | 1.01 | [12 empty] | VV | 3 | 2 | False | 1 | ROZPOCET
72 | K | 857351131 | Montáž litinových tvarovek jednoosých hrdlových otevřený výkop s integrovaným těsněním DN 200 | kus | 4 |  | 0 | CS ÚRS 2020 01 |  | základní |  | 0 | 0 | 0 | 0 | 0 | 4 | K | 3 |  |  |  | ROZPOCET | [5 empty] | 0 | 0 | 0 | 0 | 0 | 1 | 0 | 4 | -1734296552
| VV |  | Dle příl. - Výpis potrubí, tvarovek a armatur | [14 empty] | VV | 3 | 1 | True | 0 | ROZPOCET
| VV |  | "vodovodní řady" 3 |  | 3 | [12 empty] | VV | 3 | 2 | True | 0 | ROZPOCET
| VV |  | "pro tlak.zkoušky" 1 |  | 1 | [12 empty] | VV | 3 | 2 | True | 0 | ROZPOCET
| VV |  | Součet |  | 4 | [12 empty] | VV | 3 | 4 | True | 1 | ROZPOCET
73 | M | 55259714 | přesuvka hrdlová U tvárná litina základní povrchová ochrana včetně 2x spoj těsnící dl 170mm DN 200 | kus | 1.01 |  | 0 | CS ÚRS 2020 01 |  | základní |  | 0 | 0.0167 | 0.016867 | 0 | 0 | 8 | M | 3 |  |  |  | ROZPOCET | [5 empty] | 0 | 0 | 0 | 0 | 0 | 1 | 0 | 4 | 1499213899
| VV |  | 1*1,01 'Přepočtené koeficientem množství |  | 1.01 | [12 empty] | VV | 3 | 2 | False | 1 | ROZPOCET
74 | M | 552 9006 R | Hrdlové koleno MMK 45° DN 200 mm se zámkovými spoji vč. manžet | kus | 2.02 |  | 0 |  |  | základní |  | 0 | 0.025 | 0.0505 | 0 | 0 | 8 | M | 3 |  |  |  | ROZPOCET | [5 empty] | 0 | 0 | 0 | 0 | 0 | 1 | 0 | 4 | -1166463819
| VV |  | 2*1,01 'Přepočtené koeficientem množství |  | 2.02 | [12 empty] | VV | 3 | 2 | False | 1 | ROZPOCET
75 | M | 552 9007 R | Speciální tvarovka s přírubou s jištěním proti posunu DN 200 | kus | 1.01 |  | 0 |  |  | základní |  | 0 | 0.025 | 0.02525 | 0 | 0 | 8 | M | 3 |  |  |  | ROZPOCET | [5 empty] | 0 | 0 | 0 | 0 | 0 | 1 | 0 | 4 | -333248508
| VV |  | "pro tlakové zkoušky" 1 |  | 1 | [12 empty] | VV | 3 | 2 | True | 1 | ROZPOCET
| VV |  | 1*1,01 'Přepočtené koeficientem množství |  | 1.01 | [12 empty] | VV | 3 | 2 | False | 1 | ROZPOCET
76 | K | 857352122 | Montáž litinových tvarovek jednoosých přírubových otevřený výkop DN 200 | kus | 2 |  | 0 | CS ÚRS 2020 01 |  | základní |  | 0 | 0.00301 | 0.00602 | 0 | 0 | 4 | K | 3 |  |  |  | ROZPOCET | [5 empty] | 0 | 0 | 0 | 0 | 0 | 1 | 0 | 4 | 1212640913
| VV |  | Dle příl. - Výpis potrubí, tvarovek a armatur | [14 empty] | VV | 3 | 1 | True | 0 | ROZPOCET
| VV |  | "vodovodní řad" 1 |  | 1 | [12 empty] | VV | 3 | 2 | True | 0 | ROZPOCET
| VV |  | "pro tlak.zkoušky" 1 |  | 1 | [12 empty] | VV | 3 | 2 | True | 0 | ROZPOCET
| VV |  | Součet |  | 2 | [12 empty] | VV | 3 | 4 | True | 1 | ROZPOCET
77 | M | 55259826 | přechod přírubový tvárná litina dl 200mm DN 200/150 | kus | 1.01 |  | 0 | CS ÚRS 2020 01 |  | základní |  | 0 | 0.0235 | 0.023735 | 0 | 0 | 8 | M | 3 |  |  |  | ROZPOCET | [5 empty] | 0 | 0 | 0 | 0 | 0 | 1 | 0 | 4 | 1581518557
| VV |  | 1*1,01 'Přepočtené koeficientem množství |  | 1.01 | [12 empty] | VV | 3 | 2 | False | 1 | ROZPOCET
78 | M | 55253716 | příruba zaslepovací litinová vodovodní s vnitřním závitem 1" PN10/16 XI-kus DN 200 | kus | 1.01 |  | 0 | CS ÚRS 2020 01 |  | základní |  | 0 | 0.0114 | 0.011514 | 0 | 0 | 8 | M | 3 |  |  |  | ROZPOCET | [5 empty] | 0 | 0 | 0 | 0 | 0 | 1 | 0 | 4 | -275947089
| VV |  | "pro tlakové zkoušky" 1 |  | 1 | [12 empty] | VV | 3 | 2 | True | 1 | ROZPOCET
| VV |  | 1*1,01 'Přepočtené koeficientem množství |  | 1.01 | [12 empty] | VV | 3 | 2 | False | 1 | ROZPOCET
79 | K | 857353131 | Montáž litinových tvarovek odbočných hrdlových otevřený výkop s integrovaným těsněním DN 200 | kus | 4 |  | 0 | CS ÚRS 2020 01 |  | základní |  | 0 | 0 | 0 | 0 | 0 | 4 | K | 3 |  |  |  | ROZPOCET | [5 empty] | 0 | 0 | 0 | 0 | 0 | 1 | 0 | 4 | 674153721
| VV |  | "dle výpisu materiálu" 4 |  | 4 | [12 empty] | VV | 3 | 2 | True | 1 | ROZPOCET
80 | M | 55253763 R | tvarovka hrdlová s přírubovou odbočkou z tvárné litiny,práškový epoxid tl 250µm MMA-kus DN 200/80 | kus | 4.04 |  | 0 |  |  | základní |  | 0 | 0.032 | 0.12928 | 0 | 0 | 8 | M | 3 |  |  |  | ROZPOCET | [5 empty] | 0 | 0 | 0 | 0 | 0 | 1 | 0 | 4 | -237064253
| VV |  | "se zámkovými spoji v hrdlech" 4 |  | 4 | [12 empty] | VV | 3 | 2 | True | 1 | ROZPOCET
| VV |  | 4*1,01 'Přepočtené koeficientem množství |  | 4.04 | [12 empty] | VV | 3 | 2 | False | 1 | ROZPOCET
81 | K | 857354122 | Montáž litinových tvarovek odbočných přírubových otevřený výkop DN 200 | kus | 1 |  | 0 | CS ÚRS 2020 01 |  | základní |  | 0 | 0.0045 | 0.0045 | 0 | 0 | 4 | K | 3 |  |  |  | ROZPOCET | [5 empty] | 0 | 0 | 0 | 0 | 0 | 1 | 0 | 4 | -1409670938
| VV |  | Dle příl. - Výpis potrubí, tvarovek a armatur | [14 empty] | VV | 3 | 1 | True | 0 | ROZPOCET
| VV |  | "pro tlak.zkoušky" 1 |  | 1 | [12 empty] | VV | 3 | 2 | True | 1 | ROZPOCET
82 | M | 55253532 | tvarovka přírubová litinová s přírubovou odbočkou,práškový epoxid tl 250µm T-kus DN 200/80 | kus | 1.01 |  | 0 | CS ÚRS 2020 01 |  | základní |  | 0 | 0.042 | 0.04242 | 0 | 0 | 8 | M | 3 |  |  |  | ROZPOCET | [5 empty] | 0 | 0 | 0 | 0 | 0 | 1 | 0 | 4 | 1584400920
| VV |  | 1*1,01 'Přepočtené koeficientem množství |  | 1.01 | [12 empty] | VV | 3 | 2 | False | 1 | ROZPOCET
83 | K | 879161111 | Montáž vodovodní přípojky na potrubí DN 25 | kus | 3 |  | 0 | CS ÚRS 2020 01 |  | základní |  | 0 | 0.00024 | 0.00072 | 0 | 0 | 4 | K | 3 |  |  |  | ROZPOCET | [5 empty] | 0 | 0 | 0 | 0 | 0 | 1 | 0 | 4 | 1888811961
84 | K | 891241112 | Montáž vodovodních šoupátek otevřený výkop DN 80 | kus | 2 |  | 0 | CS ÚRS 2020 01 |  | základní |  | 0 | 0.0016165 | 0.003233 | 0 | 0 | 4 | K | 3 |  |  |  | ROZPOCET | [5 empty] | 0 | 0 | 0 | 0 | 0 | 1 | 0 | 4 | -827219720
| VV |  | "Dle příl. - Výpis potrubí, tvarovek a armatur" 2 |  | 2 | [12 empty] | VV | 3 | 2 | True | 1 | ROZPOCET
85 | M | 42221232 | šoupě přírubové vodovodní dlouhá stavební dl DN 80 PN10-16 | kus | 2 |  | 0 |  |  | základní |  | 0 | 0.0165 | 0.033 | 0 | 0 | 8 | M | 3 |  |  |  | ROZPOCET | [5 empty] | 0 | 0 | 0 | 0 | 0 | 1 | 0 | 4 | 1277664030
86 | M | 422 9001 R | zemní souprava teleskop. k šoupátku DN 80 mm, krytí dle terénu | kus | 2 |  | 0 |  |  | základní |  | 0 | 0.006 | 0.012 | 0 | 0 | 8 | M | 3 |  |  |  | ROZPOCET | [5 empty] | 0 | 0 | 0 | 0 | 0 | 1 | 0 | 4 | -487711240
87 | K | 891241222 | Montáž vodovodních šoupátek s ručním kolečkem DN 80 | kus | 1 |  | 0 |  |  | základní |  | 0 | 0.00162 | 0.00162 | 0 | 0 | 4 | K | 3 |  |  |  | ROZPOCET | [5 empty] | 0 | 0 | 0 | 0 | 0 | 1 | 0 | 4 | 1939072164
| VV |  | Dle příl. - Výpis potrubí, tvarovek a armatur | [14 empty] | VV | 3 | 1 | True | 0 | ROZPOCET
| VV |  | "pro tlakové zkoušky" 1 |  | 1 | [12 empty] | VV | 3 | 2 | True | 1 | ROZPOCET
88 | M | 42221212 | šoupě přírubové vodovodní krátká stavební dl DN 80 PN10-16 | kus | 1 |  | 0 |  |  | základní |  | 0 | 0.01555 | 0.01555 | 0 | 0 | 8 | M | 3 |  |  |  | ROZPOCET | [5 empty] | 0 | 0 | 0 | 0 | 0 | 1 | 0 | 4 | 1658191717
89 | M | 42210101 | kolo ruční pro DN 65-80 D 175mm | kus | 1 |  | 0 |  |  | základní |  | 0 | 0.00045 | 0.00045 | 0 | 0 | 8 | M | 3 |  |  |  | ROZPOCET | [5 empty] | 0 | 0 | 0 | 0 | 0 | 1 | 0 | 4 | -907166196
90 | K | 891247111 | Montáž hydrantů podzemních DN 80 | kus | 2 |  | 0 | CS ÚRS 2020 01 |  | základní |  | 0 | 0.00034486 | 0.00068972 | 0 | 0 | 4 | K | 3 |  |  |  | ROZPOCET | [5 empty] | 0 | 0 | 0 | 0 | 0 | 1 | 0 | 4 | -2004599933
| VV |  | Dle příl. - Výpis potrubí, tvarovek a armatur | [14 empty] | VV | 3 | 1 | True | 0 | ROZPOCET
| VV |  | "na řadu" 2 |  | 2 | [12 empty] | VV | 3 | 2 | True | 1 | ROZPOCET
91 | M | 422 9002 R | hydrant podzemní DN 80 PN 16 dvojitý uzávěr samoč. krycí v 955 mm | kus | 2 |  | 0 |  |  | základní |  | 0 | 0.043 | 0.086 | 0 | 0 | 8 | M | 3 |  |  |  | ROZPOCET | [5 empty] | 0 | 0 | 0 | 0 | 0 | 1 | 0 | 4 | -618014844
| VV |  | podzemní hydrant DN 80, PN 16 s dvojitým uzávěrem | [14 empty] | VV | 3 | 1 | True | 0 | ROZPOCET
| VV |  | se samočinným a úplným vyprazdňováním a drenáží | [14 empty] | VV | 3 | 1 | True | 0 | ROZPOCET
| VV |  | "h = 955 mm" 2 |  | 2 | [12 empty] | VV | 3 | 2 | True | 1 | ROZPOCET
92 | K | 891261112 | Montáž vodovodních šoupátek otevřený výkop DN 100 | kus | 1 |  | 0 |  |  | základní |  | 0 | 0.00165 | 0.00165 | 0 | 0 | 4 | K | 3 |  |  |  | ROZPOCET | [5 empty] | 0 | 0 | 0 | 0 | 0 | 1 | 0 | 4 | -554181726
93 | M | 42221324 | šoupátko pitná voda litina GGG 50 dlouhá stavební dl PN10/16 DN 100x300mm | kus | 1 |  | 0 | CS ÚRS 2020 01 |  | základní |  | 0 | 0.023 | 0.023 | 0 | 0 | 8 | M | 3 |  |  |  | ROZPOCET | [5 empty] | 0 | 0 | 0 | 0 | 0 | 1 | 0 | 4 | -299302841
94 | M | 422 9003 R | zemní souprava teleskop. k šoupátku DN 100 mm, krytí dle terénu | kus | 1 |  | 0 |  |  | základní |  | 0 | 0.006 | 0.006 | 0 | 0 | 8 | M | 3 |  |  |  | ROZPOCET | [5 empty] | 0 | 0 | 0 | 0 | 0 | 1 | 0 | 4 | 1144135064
95 | K | 891163111 | Montáž vodovodního ventilu hlavního pro přípojky DN 25 | kus | 3 |  | 0 | CS ÚRS 2020 01 |  | základní |  | 0 | 2e-05 | 6e-05 | 0 | 0 | 4 | K | 3 |  |  |  | ROZPOCET | [5 empty] | 0 | 0 | 0 | 0 | 0 | 1 | 0 | 4 | -987465784
| VV |  | "Dle příl. - Výpis potrubí, tvarovek a armatur" 3 |  | 3 | [12 empty] | VV | 3 | 2 | True | 1 | ROZPOCET
96 | M | 422 9004 R | ŠOUPÁTKO ISO DOMOVNÍ PŘÍPOJKY 32 vč. spojek | kus | 3 |  | 0 |  |  | základní |  | 0 | 0.00385 | 0.01155 | 0 | 0 | 8 | M | 3 |  |  |  | ROZPOCET | [5 empty] | 0 | 0 | 0 | 0 | 0 | 1 | 0 | 4 | 979673433
97 | M | 422 9005 R | SOUPRAVA ZEMNÍ TELESKOPICKÁ PRO PŘÍPOJKY- KRYTÍ 1,3 - 1,8 m | kus | 3 |  | 0 |  |  | základní |  | 0 | 0.0034 | 0.0102 | 0 | 0 | 8 | M | 3 |  |  |  | ROZPOCET | [5 empty] | 0 | 0 | 0 | 0 | 0 | 1 | 0 | 4 | 387441866
| D | 82 | Provizorní vodovod - náhradní zásobování |  |  |  | 0 |  |  |  |  | 0 |  | 0.21401 |  | 0 | 1 | D | 2 |  |  |  | ROZPOCET | [11 empty] | 0
98 | K | 857242122 R | Montáž litinových tvarovek jednoosých přírubových otevřený výkop DN 50 | kus | 1 |  | 0 |  |  | základní |  | 0 | 0.00167 | 0.00167 | 0 | 0 | 4 | K | 3 |  |  |  | ROZPOCET | [5 empty] | 0 | 0 | 0 | 0 | 0 | 1 | 0 | 4 | -1184205422
| VV |  | "NZ - dle výpisu materiálu" 1 |  | 1 | [12 empty] | VV | 3 | 2 | True | 1 | ROZPOCET
99 | M | 552 9008 R | EU DN 50 se zámk. spojem pro potrubí TLT | kus | 1.01 |  | 0 |  |  | základní |  | 0 | 0.006 | 0.00606 | 0 | 0 | 8 | M | 3 |  |  |  | ROZPOCET | [5 empty] | 0 | 0 | 0 | 0 | 0 | 1 | 0 | 4 | 2080135140
| VV |  | 1*1,01 'Přepočtené koeficientem množství |  | 1.01 | [12 empty] | VV | 3 | 2 | False | 1 | ROZPOCET
100 | K | 857262122 | Montáž litinových tvarovek jednoosých přírubových otevřený výkop DN 100 | kus | 2 |  | 0 |  |  | základní |  | 0 | 0.0016692 | 0.0033384 | 0 | 0 | 4 | K | 3 |  |  |  | ROZPOCET | [5 empty] | 0 | 0 | 0 | 0 | 0 | 1 | 0 | 4 | -345874022
| VV |  | Dle příl. - Výpis potrubí, tvarovek a armatur | [14 empty] | VV | 3 | 1 | True | 0 | ROZPOCET
| VV |  | "vodovodní řad" 1 |  | 1 | [12 empty] | VV | 3 | 2 | True | 0 | ROZPOCET
| VV |  | "pro tlak.zkoušky" 1 |  | 1 | [12 empty] | VV | 3 | 2 | True | 0 | ROZPOCET
| VV |  | Součet |  | 2 | [12 empty] | VV | 3 | 4 | True | 1 | ROZPOCET
101 | M | 552 9009 R | EU DN 100 se zámk. spojem pro potrubí TLT | kus | 1.01 |  | 0 |  |  | základní |  | 0 | 0.009 | 0.00909 | 0 | 0 | 8 | M | 3 |  |  |  | ROZPOCET | [5 empty] | 0 | 0 | 0 | 0 | 0 | 1 | 0 | 4 | -1443490233
| VV |  | 1*1,01 'Přepočtené koeficientem množství |  | 1.01 | [12 empty] | VV | 3 | 2 | False | 1 | ROZPOCET
102 | M | 55255839 | příruba zaslepovací litinová vodovodní základní povrchová ochrana PN10/16 X-kus DN 100 | kus | 1.01 |  | 0 | CS ÚRS 2020 01 |  | základní |  | 0 | 0.0043 | 0.004343 | 0 | 0 | 8 | M | 3 |  |  |  | ROZPOCET | [5 empty] | 0 | 0 | 0 | 0 | 0 | 1 | 0 | 4 | 1819537591
| VV |  | 1*1,01 'Přepočtené koeficientem množství |  | 1.01 | [12 empty] | VV | 3 | 2 | False | 1 | ROZPOCET
103 | K | 857312122 | Montáž litinových tvarovek jednoosých přírubových otevřený výkop DN 150 | kus | 5 |  | 0 | CS ÚRS 2020 01 |  | základní |  | 0 | 0.0029604 | 0.014802 | 0 | 0 | 4 | K | 3 |  |  |  | ROZPOCET | [5 empty] | 0 | 0 | 0 | 0 | 0 | 1 | 0 | 4 | -1443211549
| VV |  | Dle příl. - Výpis potrubí, tvarovek a armatur | [14 empty] | VV | 3 | 1 | True | 0 | ROZPOCET
| VV |  | "vodovodní řad" 4 |  | 4 | [12 empty] | VV | 3 | 2 | True | 0 | ROZPOCET
| VV |  | "pro tlak.zkoušky" 1 |  | 1 | [12 empty] | VV | 3 | 2 | True | 0 | ROZPOCET
| VV |  | Součet |  | 5 | [12 empty] | VV | 3 | 4 | True | 1 | ROZPOCET
104 | M | 552 9010 R | EU DN 150 se zámk. spojem pro potrubí TLT | kus | 1.01 |  | 0 |  |  | základní |  | 0 | 0.016 | 0.01616 | 0 | 0 | 8 | M | 3 |  |  |  | ROZPOCET | [5 empty] | 0 | 0 | 0 | 0 | 0 | 1 | 0 | 4 | 1582336327
| VV |  | 1*1,01 'Přepočtené koeficientem množství |  | 1.01 | [12 empty] | VV | 3 | 2 | False | 1 | ROZPOCET
105 | M | 55255840 | příruba zaslepovací litinová vodovodní základní povrchová ochrana PN10/16 X-kus DN 150 | kus | 1.01 |  | 0 | CS ÚRS 2020 01 |  | základní |  | 0 | 0.0072 | 0.007272 | 0 | 0 | 8 | M | 3 |  |  |  | ROZPOCET | [5 empty] | 0 | 0 | 0 | 0 | 0 | 1 | 0 | 4 | 2040698132
| VV |  | 1*1,01 'Přepočtené koeficientem množství |  | 1.01 | [12 empty] | VV | 3 | 2 | False | 1 | ROZPOCET
106 | K | 857352122 | Montáž litinových tvarovek jednoosých přírubových otevřený výkop DN 200 | kus | 2 |  | 0 | CS ÚRS 2020 01 |  | základní |  | 0 | 0.00301 | 0.00602 | 0 | 0 | 4 | K | 3 |  |  |  | ROZPOCET | [5 empty] | 0 | 0 | 0 | 0 | 0 | 1 | 0 | 4 | -212548770
| VV |  | Dle příl. - Výpis potrubí, tvarovek a armatur | [14 empty] | VV | 3 | 1 | True | 0 | ROZPOCET
| VV |  | "náhradní zásobování" 2 |  | 2 | [12 empty] | VV | 3 | 2 | True | 1 | ROZPOCET
107 | M | 552 9011 R | EU 200 se zámk. spojem pro potrubí TLT | kus | 1.01 |  | 0 |  |  | základní |  | 0 | 0.015 | 0.01515 | 0 | 0 | 8 | M | 3 |  |  |  | ROZPOCET | [5 empty] | 0 | 0 | 0 | 0 | 0 | 1 | 0 | 4 | -897306205
| VV |  | 1*1,01 'Přepočtené koeficientem množství |  | 1.01 | [12 empty] | VV | 3 | 2 | False | 1 | ROZPOCET
108 | M | 55255841 | příruba zaslepovací základní povrchová ochrana tvárná litina DN 200 PN10 | kus | 1.01 |  | 0 | CS ÚRS 2020 01 |  | základní |  | 0 | 0.011 | 0.01111 | 0 | 0 | 8 | M | 3 |  |  |  | ROZPOCET | [5 empty] | 0 | 0 | 0 | 0 | 0 | 1 | 0 | 4 | -1210647004
| VV |  | 1*1,01 'Přepočtené koeficientem množství |  | 1.01 | [12 empty] | VV | 3 | 2 | False | 1 | ROZPOCET
109 | K | 857354122 | Montáž litinových tvarovek odbočných přírubových otevřený výkop DN 200 | kus | 1 |  | 0 | CS ÚRS 2020 01 |  | základní |  | 0 | 0.0045 | 0.0045 | 0 | 0 | 4 | K | 3 |  |  |  | ROZPOCET | [5 empty] | 0 | 0 | 0 | 0 | 0 | 1 | 0 | 4 | -1124815313
| VV |  | Dle příl. - Výpis potrubí, tvarovek a armatur | [14 empty] | VV | 3 | 1 | True | 0 | ROZPOCET
| VV |  | "pro tlak.zkoušky" 1 |  | 1 | [12 empty] | VV | 3 | 2 | True | 1 | ROZPOCET
110 | M | 55250737 | tvarovka přírubová s přírubovou odbočkou T-DN 200x50 PN10 | kus | 1.01 |  | 0 | CS ÚRS 2020 01 |  | základní |  | 0 | 0.042 | 0.04242 | 0 | 0 | 8 | M | 3 |  |  |  | ROZPOCET | [5 empty] | 0 | 0 | 0 | 0 | 0 | 1 | 0 | 4 | 260445639
| VV |  | 1*1,01 'Přepočtené koeficientem množství |  | 1.01 | [12 empty] | VV | 3 | 2 | False | 1 | ROZPOCET
111 | K | 871161211 | Montáž potrubí z PE100 SDR 11 otevřený výkop svařovaných elektrotvarovkou D 32 x 3,0 mm | m | 16 |  | 0 | CS ÚRS 2020 01 |  | základní |  | 0 | 0 | 0 | 0 | 0 | 4 | K | 3 |  |  |  | ROZPOCET | [5 empty] | 0 | 0 | 0 | 0 | 0 | 1 | 0 | 4 | 1892202198
| VV |  | Dle příl. - Výpis potrubí, tvarovek a armatur | [14 empty] | VV | 3 | 1 | True | 0 | ROZPOCET
| VV |  | "náhradní zásobování" 16 |  | 16 | [12 empty] | VV | 3 | 2 | True | 1 | ROZPOCET
112 | M | 28613170 | potrubí vodovodní PE100 SDR11 se signalizační vrstvou 100m 32x3,0mm | m | 16.24 |  | 0 | CS ÚRS 2020 01 |  | základní |  | 0 | 0.00028 | 0.0045472 | 0 | 0 | 8 | M | 3 |  |  |  | ROZPOCET | [5 empty] | 0 | 0 | 0 | 0 | 0 | 1 | 0 | 4 | -351221444
| VV |  | 16*1,015 'Přepočtené koeficientem množství |  | 16.24 | [12 empty] | VV | 3 | 2 | False | 1 | ROZPOCET
113 | M | 21110321 | Spojka s vnějším závitem, typ 110, rozměr 32x1” | kus | 3 |  | 0 |  |  | základní |  | 0 | 0.00028 | 0.00084 | 0 | 0 | 8 | M | 3 |  |  |  | ROZPOCET | [5 empty] | 0 | 0 | 0 | 0 | 0 | 1 | 0 | 4 | 2035125621
114 | M | 2110032 | Spojka přímá, typ 100, rozměr 32x32 | kus | 3 |  | 0 |  |  | základní |  | 0 | 0.00043 | 0.00129 | 0 | 0 | 8 | M | 3 |  |  |  | ROZPOCET | [5 empty] | 0 | 0 | 0 | 0 | 0 | 1 | 0 | 4 | 686672432
115 | K | 871211211 | Montáž potrubí z PE100 SDR 11 otevřený výkop svařovaných elektrotvarovkou D 63 x 5,8 mm | m | 30 |  | 0 | CS ÚRS 2020 01 |  | základní |  | 0 | 0 | 0 | 0 | 0 | 4 | K | 3 |  |  |  | ROZPOCET | [5 empty] | 0 | 0 | 0 | 0 | 0 | 1 | 0 | 4 | -936065137
| VV |  | Dle příl. - Výpis potrubí, tvarovek a armatur | [14 empty] | VV | 3 | 1 | True | 0 | ROZPOCET
| VV |  | "náhradní zásobování" 30,0 |  | 30 | [12 empty] | VV | 3 | 2 | True | 1 | ROZPOCET
116 | M | 28613173 | potrubí vodovodní PE100 SDR11 se signalizační vrstvou 100m 63x5,8mm | m | 30.45 |  | 0 | CS ÚRS 2020 01 |  | základní |  | 0 | 0.00106 | 0.032277 | 0 | 0 | 8 | M | 3 |  |  |  | ROZPOCET | [5 empty] | 0 | 0 | 0 | 0 | 0 | 1 | 0 | 4 | 1366196320
| VV |  | 30*1,015 'Přepočtené koeficientem množství |  | 30.45 | [12 empty] | VV | 3 | 2 | False | 1 | ROZPOCET
117 | K | 877211112 | Montáž elektrokolen 90° na vodovodním potrubí z PE trub d 63 | kus | 3 |  | 0 | CS ÚRS 2020 01 |  | základní |  | 0 | 0 | 0 | 0 | 0 | 4 | K | 3 |  |  |  | ROZPOCET | [5 empty] | 0 | 0 | 0 | 0 | 0 | 1 | 0 | 4 | -1856386909
| VV |  | Dle příl. - Výpis potrubí, tvarovek a armatur | [14 empty] | VV | 3 | 1 | True | 0 | ROZPOCET
| VV |  | "náhradní zásobování" 3 |  | 3 | [12 empty] | VV | 3 | 2 | True | 1 | ROZPOCET
118 | M | 28653055 | elektrokoleno 90° PE 100 D 63mm | kus | 3.045 |  | 0 | CS ÚRS 2020 01 |  | základní |  | 0 | 0.00032 | 0.0009744 | 0 | 0 | 8 | M | 3 |  |  |  | ROZPOCET | [5 empty] | 0 | 0 | 0 | 0 | 0 | 1 | 0 | 4 | -2032147295
| VV |  | 3*1,015 'Přepočtené koeficientem množství |  | 3.045 | [12 empty] | VV | 3 | 2 | False | 1 | ROZPOCET
119 | K | 877211118 | Montáž elektrozáslepek na vodovodním potrubí z PE trub d 63 | kus | 1 |  | 0 | CS ÚRS 2020 01 |  | základní |  | 0 | 0 | 0 | 0 | 0 | 4 | K | 3 |  |  |  | ROZPOCET | [5 empty] | 0 | 0 | 0 | 0 | 0 | 1 | 0 | 4 | 294210434
120 | M | 28615023 | elektrozáslepka SDR11 PE 100 PN16 D 63mm | kus | 1.015 |  | 0 | CS ÚRS 2020 01 |  | základní |  | 0 | 0.00019 | 0.00019285 | 0 | 0 | 8 | M | 3 |  |  |  | ROZPOCET | [5 empty] | 0 | 0 | 0 | 0 | 0 | 1 | 0 | 4 | 1129424790
| VV |  | 1*1,015 'Přepočtené koeficientem množství |  | 1.015 | [12 empty] | VV | 3 | 2 | False | 1 | ROZPOCET
121 | K | 879161111 | Montáž vodovodní přípojky na potrubí DN 25 | kus | 3 |  | 0 | CS ÚRS 2020 01 |  | základní |  | 0 | 0.00024 | 0.00072 | 0 | 0 | 4 | K | 3 |  |  |  | ROZPOCET | [5 empty] | 0 | 0 | 0 | 0 | 0 | 1 | 0 | 4 | 1843729664
122 | K | 891249111 R | Montáž navrtávacích pasů na potrubí z jakýchkoli trub D 63 | kus | 3 |  | 0 |  |  | základní |  | 0 | 0 | 0 | 0 | 0 | 4 | K | 3 |  |  |  | ROZPOCET | [5 empty] | 0 | 0 | 0 | 0 | 0 | 1 | 0 | 4 | -1162955163
| VV |  | Dle příl. - Výpis potrubí, tvarovek a armatur | [14 empty] | VV | 3 | 1 | True | 0 | ROZPOCET
| VV |  | "náhradní zásobování" 3 |  | 3 | [12 empty] | VV | 3 | 2 | True | 1 | ROZPOCET
123 | M | 42273537 | pás navrtávací se závitovým výstupem z tvárné litiny pro vodovodní PE a PVC potrubí 63-1” | kus | 3 |  | 0 | CS ÚRS 2020 01 |  | základní |  | 0 | 0.0018 | 0.0054 | 0 | 0 | 8 | M | 3 |  |  |  | ROZPOCET | [5 empty] | 0 | 0 | 0 | 0 | 0 | 1 | 0 | 4 | -1539500476
124 | K | 891163111 | Montáž vodovodního ventilu hlavního pro přípojky DN 25 | kus | 3 |  | 0 | CS ÚRS 2020 01 |  | základní |  | 0 | 2e-05 | 6e-05 | 0 | 0 | 4 | K | 3 |  |  |  | ROZPOCET | [5 empty] | 0 | 0 | 0 | 0 | 0 | 1 | 0 | 4 | 1073853881
| VV |  | "Dle příl. - Výpis potrubí, tvarovek a armatur" 3 |  | 3 | [12 empty] | VV | 3 | 2 | True | 1 | ROZPOCET
125 | M | 422 9004 R | ŠOUPÁTKO ISO DOMOVNÍ PŘÍPOJKY 32 vč. spojek | kus | 3 |  | 0 |  |  | základní |  | 0 | 0.00385 | 0.01155 | 0 | 0 | 8 | M | 3 |  |  |  | ROZPOCET | [5 empty] | 0 | 0 | 0 | 0 | 0 | 1 | 0 | 4 | -833766053
126 | K | 891211222 | Montáž vodovodních šoupátek s ručním kolečkem v šachtách DN 50 | kus | 1 |  | 0 | CS ÚRS 2020 01 |  | základní |  | 0 | 0.00072 | 0.00072 | 0 | 0 | 4 | K | 3 |  |  |  | ROZPOCET | [5 empty] | 0 | 0 | 0 | 0 | 0 | 1 | 0 | 4 | -1159307170
127 | M | 42221301 | šoupátko pitná voda litina GGG 50 krátká stavební dl PN10/16 DN 50x150mm | kus | 1 |  | 0 | CS ÚRS 2020 01 |  | základní |  | 0 | 0.012 | 0.012 | 0 | 0 | 8 | M | 3 |  |  |  | ROZPOCET | [5 empty] | 0 | 0 | 0 | 0 | 0 | 1 | 0 | 4 | 248715603
128 | M | 42210100 | kolo ruční pro DN 40-50 D 150mm | kus | 1 |  | 0 | CS ÚRS 2020 01 |  | základní |  | 0 | 0.0015 | 0.0015 | 0 | 0 | 8 | M | 3 |  |  |  | ROZPOCET | [5 empty] | 0 | 0 | 0 | 0 | 0 | 1 | 0 | 4 | 605788379
129 | K | 89499 01 R | Demontáž potrubí náhradního zásobování | m | 46 |  | 0 |  |  | základní |  | 0 | 0 | 0 | 0 | 0 | 4 | K | 3 |  |  |  | ROZPOCET | [5 empty] | 0 | 0 | 0 | 0 | 0 | 1 | 0 | 4 | 190192497
| VV |  | demontáž potrubí vč. tvarovek a armatur | [14 empty] | VV | 3 | 1 | True | 0 | ROZPOCET
| VV |  | "rozebrání, přemístění popř. odvoz a likvidace potrubí " 46,0 |  | 46 | [12 empty] | VV | 3 | 2 | True | 1 | ROZPOCET
130 | K | 89499 906 R | Zajištění potrubí NZ proti posunu a poškození | m | 46 |  | 0 |  |  | základní |  | 0 | 0 | 0 | 0 | 0 | 4 | K | 3 |  |  |  | ROZPOCET | [5 empty] | 0 | 0 | 0 | 0 | 0 | 1 | 0 | 4 | -1445767093
| D | 89 | Ostatní konstrukce |  |  |  | 0 |  |  |  |  | 0 |  | 1.5573 |  | 0 | 1 | D | 2 |  |  |  | ROZPOCET | [11 empty] | 0
131 | K | 89499 901 R | Demontáž stávajícího vodovodního potrubí DN 150 mm | m | 15 |  | 0 |  |  | základní |  | 0 | 0 | 0 | 0 | 0 | 4 | K | 3 |  |  |  | ROZPOCET | [5 empty] | 0 | 0 | 0 | 0 | 0 | 1 | 0 | 4 | -1824100914
| VV |  | demontáž potrubí vč. tvarovek, armatur, značení | [14 empty] | VV | 3 | 1 | True | 0 | ROZPOCET
| VV |  | "vytažení, odvoz a likvidace potrubí " 15,0 |  | 15 | [12 empty] | VV | 3 | 2 | True | 1 | ROZPOCET
132 | K | 89499 902 R | Demontáž stávajícího vodovodního potrubí DN 200 mm | m | 28 |  | 0 |  |  | základní |  | 0 | 0 | 0 | 0 | 0 | 4 | K | 3 |  |  |  | ROZPOCET | [5 empty] | 0 | 0 | 0 | 0 | 0 | 1 | 0 | 4 | 43057132
| VV |  | demontáž potrubí vč. tvarovek, armatur, značení | [14 empty] | VV | 3 | 1 | True | 0 | ROZPOCET
| VV |  | "vytažení, odvoz a likvidace potrubí " 28,0 |  | 28 | [12 empty] | VV | 3 | 2 | True | 1 | ROZPOCET
133 | K | 89940 9003 R | Orientační tabulka modré barvy pro šoupátka | kus | 6 |  | 0 |  |  | základní |  | 0 | 0.0005 | 0.003 | 0 | 0 | 4 | K | 3 |  |  |  | ROZPOCET | [5 empty] | 0 | 0 | 0 | 0 | 0 | 1 | 0 | 4 | 1917133435
134 | K | 89940 9004 R | Orientační tabulka červené barvy pro hydranty | kus | 2 |  | 0 |  |  | základní |  | 0 | 0.0005 | 0.001 | 0 | 0 | 4 | K | 3 |  |  |  | ROZPOCET | [5 empty] | 0 | 0 | 0 | 0 | 0 | 1 | 0 | 4 | -527935630
135 | K | 89940 9006 R | Markery prstencové | kus | 5 |  | 0 |  |  | základní |  | 0 | 0.001 | 0.005 | 0 | 0 | 4 | K | 3 |  |  |  | ROZPOCET | [5 empty] | 0 | 0 | 0 | 0 | 0 | 1 | 0 | 4 | 2092844164
136 | K | 899401112 | Osazení poklopů litinových šoupátkových | kus | 6 |  | 0 | CS ÚRS 2020 01 |  | základní |  | 0 | 0.12303 | 0.73819 | 0 | 0 | 4 | K | 3 |  |  |  | ROZPOCET | [5 empty] | 0 | 0 | 0 | 0 | 0 | 1 | 0 | 4 | -1228478795
137 | M | 42291352 | poklop litinový šoupátkový pro zemní soupravy osazení do terénu a do vozovky | kus | 3 |  | 0 | CS ÚRS 2020 01 |  | základní |  | 0 | 0.0133 | 0.0399 | 0 | 0 | 8 | M | 3 |  |  |  | ROZPOCET | [5 empty] | 0 | 0 | 0 | 0 | 0 | 1 | 0 | 4 | 800181069
138 | M | HWL.165000000003 | POKLOP ULIČNÍ TĚŽKÝ VODA | kus | 3 |  | 0 |  |  | základní |  | 0 | 0.0071 | 0.0213 | 0 | 0 | 8 | M | 3 |  |  |  | ROZPOCET | [5 empty] | 0 | 0 | 0 | 0 | 0 | 1 | 0 | 4 | 1307717126
139 | M | 422 09014 R | Podkladová deska k šoupátkovému poklopu | kus | 6 |  | 0 |  |  | základní |  | 0 | 0.0006 | 0.0036 | 0 | 0 | 8 | M | 3 |  |  |  | ROZPOCET | [5 empty] | 0 | 0 | 0 | 0 | 0 | 1 | 0 | 4 | 1010357942
140 | K | 899401113 | Osazení poklopů litinových hydrantových | kus | 2 |  | 0 | CS ÚRS 2020 01 |  | základní |  | 0 | 0.32906 | 0.65811 | 0 | 0 | 4 | K | 3 |  |  |  | ROZPOCET | [5 empty] | 0 | 0 | 0 | 0 | 0 | 1 | 0 | 4 | 1433575360
141 | M | 42291452 | poklop litinový hydrantový DN 80 | kus | 2 |  | 0 | CS ÚRS 2020 01 |  | základní |  | 0 | 0.0295 | 0.059 | 0 | 0 | 8 | M | 3 |  |  |  | ROZPOCET | [5 empty] | 0 | 0 | 0 | 0 | 0 | 1 | 0 | 4 | -1467809645
142 | M | 422 09015 R | Podkladová deska k hydrantovému poklopu | kus | 2 |  | 0 |  |  | základní |  | 0 | 0.002 | 0.004 | 0 | 0 | 8 | M | 3 |  |  |  | ROZPOCET | [5 empty] | 0 | 0 | 0 | 0 | 0 | 1 | 0 | 4 | 1978124357
143 | K | 899721111 | Signalizační vodič DN do 150 mm na potrubí | m | 95 |  | 0 | CS ÚRS 2020 01 |  | základní |  | 0 | 0.00019236 | 0.018274 | 0 | 0 | 4 | K | 3 |  |  |  | ROZPOCET | [5 empty] | 0 | 0 | 0 | 0 | 0 | 1 | 0 | 4 | -1100684867
| VV |  | Dle příl. - Výpis potrubí, tvarovek a armatur | [14 empty] | VV | 3 | 1 | True | 0 | ROZPOCET
| VV |  | " Cu 4 mm" 95,0 |  | 95 | [12 empty] | VV | 3 | 2 | True | 1 | ROZPOCET
144 | K | 899722112 | Krytí potrubí z plastů výstražnou fólií z PVC 25 cm | m | 81 |  | 0 | CS ÚRS 2020 01 |  | základní |  | 0 | 7.35e-05 | 0.0059535 | 0 | 0 | 4 | K | 3 |  |  |  | ROZPOCET | [5 empty] | 0 | 0 | 0 | 0 | 0 | 1 | 0 | 4 | 2137193057
| VV |  | Dle příl. - Výpis potrubí, tvarovek a armatur | [14 empty] | VV | 3 | 1 | True | 0 | ROZPOCET
| VV |  | " modrá s nápisem vodovod" 81,0 |  | 81 | [12 empty] | VV | 3 | 2 | True | 1 | ROZPOCET
| D | 9 | Ostatní konstrukce a práce, bourání |  |  |  | 0 |  |  |  |  | 0 |  | 0 |  | 0 | 1 | D | 1 |  |  |  | ROZPOCET | [11 empty] | 0
145 | K | 919735112 | Řezání stávajícího živičného krytu hl do 100 mm | m | 193.2 |  | 0 | CS ÚRS 2020 01 |  | základní |  | 0 | 0 | 0 | 0 | 0 | 4 | K | 2 |  |  |  | ROZPOCET | [5 empty] | 0 | 0 | 0 | 0 | 0 | 1 | 0 | 4 | -474144271
| VV |  | (28,80 + 10,50 + 6,60) * 2 + 1,10 * 3 |  | 95.1 | [12 empty] | VV | 2 | 2 | True | 0 | ROZPOCET
| VV |  | (29,10 + 10,80 + 6,60) * 2 + 1,70 * 3 |  | 98.1 | [12 empty] | VV | 2 | 2 | True | 0 | ROZPOCET
| VV |  | Součet |  | 193.2 | [12 empty] | VV | 2 | 4 | True | 1 | ROZPOCET
| D | 997 | Přesun sutě |  |  |  | 0 |  |  |  |  | 0 |  | 0 |  | 0 | 1 | D | 1 |  |  |  | ROZPOCET | [11 empty] | 0
146 | K | 997221551 | Vodorovná doprava suti ze sypkých materiálů do 1 km | t | 127.677 |  | 0 | CS ÚRS 2020 01 |  | základní |  | 0 | 0 | 0 | 0 | 0 | 4 | K | 2 |  |  |  | ROZPOCET | [5 empty] | 0 | 0 | 0 | 0 | 0 | 1 | 0 | 4 | -788344035
| VV |  | "kamenivo" 22,440 |  | 22.44 | [12 empty] | VV | 2 | 2 | True | 0 | ROZPOCET
| VV |  | "asfalt" 16,116 + 16,896 |  | 33.012 | [12 empty] | VV | 2 | 2 | True | 0 | ROZPOCET
| VV |  | "beton" 38,250 + 31,875 + 2,10 |  | 72.225 | [12 empty] | VV | 2 | 2 | True | 0 | ROZPOCET
| VV | F07 | Součet |  | 127.677 | [12 empty] | VV | 2 | 4 | True | 1 | ROZPOCET
147 | K | 997221559 | Příplatek ZKD 1 km u vodorovné dopravy suti ze sypkých materiálů | t | 1787.478 |  | 0 | CS ÚRS 2020 01 |  | základní |  | 0 | 0 | 0 | 0 | 0 | 4 | K | 2 |  |  |  | ROZPOCET | [5 empty] | 0 | 0 | 0 | 0 | 0 | 1 | 0 | 4 | -814636039
| VV |  | odvoz suti do 15 km | [14 empty] | VV | 2 | 1 | True | 0 | ROZPOCET
| VV |  | F07 * (15 - 1) |  | 1787.478 | [12 empty] | VV | 2 | 2 | True | 1 | ROZPOCET
148 | K | 997229001 R | Poplatek za uložení suti s příměsí na skládce (skládkovné) | t | 127.677 |  | 0 |  |  | základní |  | 0 | 0 | 0 | 0 | 0 | 4 | K | 2 |  |  |  | ROZPOCET | [5 empty] | 0 | 0 | 0 | 0 | 0 | 1 | 0 | 4 | -875375343
| VV |  | "Odvoz suti" F07 |  | 127.677 | [12 empty] | VV | 2 | 2 | True | 1 | ROZPOCET
| D | 998 | Přesun hmot |  |  |  | 0 |  |  |  |  | 0 |  | 0 |  | 0 | 1 | D | 1 |  |  |  | ROZPOCET | [11 empty] | 0
149 | K | 998273102 | Přesun hmot pro trubní vedení z trub litinových otevřený výkop | t | 19.599 |  | 0 | CS ÚRS 2020 01 |  | základní |  | 0 | 0 | 0 | 0 | 0 | 4 | K | 2 |  |  |  | ROZPOCET | [5 empty] | 0 | 0 | 0 | 0 | 0 | 1 | 0 | 4 | -894496860
| D | PSV | Práce a dodávky PSV |  |  |  | 0 |  |  |  |  | 0 |  | 0.004 |  | 0 | 2 | D | 0 |  |  |  | ROZPOCET | [11 empty] | 0
| D | 722 | Zdravotechnika - vnitřní vodovod |  |  |  | 0 |  |  |  |  | 0 |  | 0.004 |  | 0 | 2 | D | 1 |  |  |  | ROZPOCET | [11 empty] | 0
150 | K | 722 09001 R | Fitinky pro napojení na manometr a čerpadlo | kpl | 1 |  | 0 |  |  | základní |  | 0 | 0.0016 | 0.0016 | 0 | 0 | 16 | K | 2 |  |  |  | ROZPOCET | [5 empty] | 0 | 0 | 0 | 0 | 0 | 1 | 0 | 16 | -391534490
| VV |  | pro tlakové zkoušky | [14 empty] | VV | 2 | 1 | True | 0 | ROZPOCET
| VV |  | Dodávka, montáž a demontáž | [14 empty] | VV | 2 | 1 | True | 0 | ROZPOCET
| VV |  | "kpl" 1 |  | 1 | [12 empty] | VV | 2 | 2 | True | 1 | ROZPOCET
151 | K | 722 09002 R | D + M Spojka PE 32 mm/závit 1" | kpl | 3 |  | 0 |  |  | základní |  | 0 | 0.0003 | 0.0009 | 0 | 0 | 16 | K | 2 |  |  |  | ROZPOCET | [5 empty] | 0 | 0 | 0 | 0 | 0 | 1 | 0 | 16 | 714830851
| VV |  | "např. ISIFLO" 3 |  | 3 | [12 empty] | VV | 2 | 2 | True | 1 | ROZPOCET
152 | K | 722 09003 R | D + M Spojka PE 32 mm/32 mm | kpl | 3 |  | 0 |  |  | základní |  | 0 | 0.0005 | 0.0015 | 0 | 0 | 16 | K | 2 |  |  |  | ROZPOCET | [5 empty] | 0 | 0 | 0 | 0 | 0 | 1 | 0 | 16 | 1500035132
| VV |  | "např. ISIFLO" 3 |  | 3 | [12 empty] | VV | 2 | 2 | True | 1 | ROZPOCET
153 | K | 998722101 | Přesun hmot tonážní pro vnitřní vodovod v objektech v do 6 m | t | 0.004 |  | 0 |  |  | základní |  | 0 | 0 | 0 | 0 | 0 | 16 | K | 2 |  |  |  | ROZPOCET | [5 empty] | 0 | 0 | 0 | 0 | 0 | 1 | 0 | 16 | -1358238270
| D | M | Práce a dodávky M |  |  |  | 0 |  |  |  |  | 0 |  | 0.258 |  | 0 | 3 | D | 0 |  |  |  | ROZPOCET | [11 empty] | 0
| D | 46-M | Zemní práce při extr.mont.pracích |  |  |  | 0 |  |  |  |  | 0 |  | 0.258 |  | 0 | 3 | D | 1 |  |  |  | ROZPOCET | [11 empty] | 0
154 | K | 460519001 R | Kanály do rýhy z prefabrikovaných betonových žlabů | m | 6 |  | 0 |  |  | základní |  | 0 | 0.043 | 0.258 | 0 | 0 | 64 | K | 2 |  |  |  | ROZPOCET | [5 empty] | 0 | 0 | 0 | 0 | 0 | 1 | 0 | 64 | 1915091720
| VV |  | uložení kabelů do betonových žlabů při křížení s vodovodem | [14 empty] | VV | 2 | 1 | True | 0 | ROZPOCET
| VV |  | betonový žlab + zákretová deska, výstražná folie | [14 empty] | VV | 2 | 1 | True | 0 | ROZPOCET
| VV |  | 2,0 * 3 |  | 6 | [12 empty] | VV | 2 | 2 | True | 1 | ROZPOCET

## výpočet výměr
Staničení |  | Vzdál. |  | Hloubka |  | Plocha |  | Plocha rýhy |  | Šířka výkopu | [21 empty] | Množství výkopku
začátku | konce |  | zač.ús. | kon.ús. | průměr | rýhy | Do 2,0 m | Do 4,0 m | Do 6,0 m | [8 empty] | 0-2,0 | 0-4,0 | 0-6,0 | [7 empty] | 0-2,5 | 0-4,0 | 0-6,0 | Do 2,5 m | Do 4,0 m | Do 6,0 m
km | km | m | m | m | m | m.kv. | m.kv. | m.kv. | m.kv. | m | [20 empty] | m.kub. | m.kub. | m.kub.
ŘAD
0 | 0.001 | 1 | 1.95 | 1.99 | 1.97 | 1.97 | 1.97 | 0 | 0 | 1.1 | 1.97 | 1.97 | 1.97 | 1.97 | 1.97 | 0 | 0 | 2.167 | 0 | 0 | 1.97 | 1.97 | 1.97 | 1.97 | 1.97 | 0 | 0 | 2.167 | 0 | 0 | 2.167 | 0 | 0
0.001 | 0.00867 | 7.67 | 1.99 | 1.99 | 1.99 | 15.2633 | 15.2633 | 0 | 0 | 1.1 | 1.99 | 1.99 | 1.99 | 1.99 | 1.99 | 0 | 0 | 16.7896 | 0 | 0 | 1.99 | 1.99 | 1.99 | 1.99 | 1.99 | 0 | 0 | 16.7896 | 0 | 0 | 16.7896 | 0 | 0
0.00867 | 0.01616 | 7.49 | 1.99 | 1.98 | 1.985 | 14.8676 | 14.8676 | 0 | 0 | 1.1 | 1.985 | 1.985 | 1.985 | 1.985 | 1.985 | 0 | 0 | 16.3544 | 0 | 0 | 1.985 | 1.985 | 1.985 | 1.985 | 1.985 | 0 | 0 | 16.3544 | 0 | 0 | 16.3544 | 0 | 0
0.01616 | 0.02 | 3.84 | 1.98 | 1.98 | 1.98 | 7.6032 | 7.6032 | 0 | 0 | 1.1 | 1.98 | 1.98 | 1.98 | 1.98 | 1.98 | 0 | 0 | 8.3635 | 0 | 0 | 1.98 | 1.98 | 1.98 | 1.98 | 1.98 | 0 | 0 | 8.3635 | 0 | 0 | 8.3635 | 0 | 0
0.02 | 0.0278 | 7.8 | 1.98 | 1.97 | 1.975 | 15.405 | 15.405 | 0 | 0 | 1.1 | 1.975 | 1.975 | 1.975 | 1.975 | 1.975 | 0 | 0 | 16.9455 | 0 | 0 | 1.975 | 1.975 | 1.975 | 1.975 | 1.975 | 0 | 0 | 16.9455 | 0 | 0 | 16.9455 | 0 | 0
0.0278 | 0.0302 | 2.4 | 1.97 | 1.94 | 1.955 | 4.692 | 4.692 | 0 | 0 | 1.1 | 1.955 | 1.955 | 1.955 | 1.955 | 1.955 | 0 | 0 | 5.1612 | 0 | 0 | 1.955 | 1.955 | 1.955 | 1.955 | 1.955 | 0 | 0 | 5.1612 | 0 | 0 | 5.1612 | 0 | 0
0.0302 | 0.0363 | 6.1 | 1.94 | 1.86 | 1.9 | 11.59 | 11.59 | 0 | 0 | 1.1 | 1.9 | 1.9 | 1.9 | 1.9 | 1.9 | 0 | 0 | 12.749 | 0 | 0 | 1.9 | 1.9 | 1.9 | 1.9 | 1.9 | 0 | 0 | 12.749 | 0 | 0 | 12.749 | 0 | 0
0.0363 | 0.0424 | 6.1 | 1.86 | 1.95 | 1.905 | 11.6205 | 11.6205 | 0 | 0 | 1.1 | 1.905 | 1.905 | 1.905 | 1.905 | 1.905 | 0 | 0 | 12.7826 | 0 | 0 | 1.905 | 1.905 | 1.905 | 1.905 | 1.905 | 0 | 0 | 12.7826 | 0 | 0 | 12.7826 | 0 | 0
[7 empty] | 83.0117 | 0 | 0 | [21 empty] | 91.3128 | 0 | 0
POVRCHY
| asfaltová komunikace |  |  |  | délka |  |  | plocha
| Řad | km 0,000 00 až 0,042 40 |  |  | 42.4 |  |  | 46.64
| prodloužení pro nap. na stáv.potrubí |  |  |  | 1,10 * 1,0 * 2 |  |  | 2.2
| rozšíření do ul. Kluchova |  |  |  | 1,10 * 2,0 |  |  | 2.2
[5 empty] | 42.4 |  | m | 51.04 | m2
Odstranění
Skladba vozovky
| konstrukční vrstva vozovky – asfalt | [5 empty] | 150
| konstrukční vrstva vozovky – KSC | [5 empty] | 170
| konstrukční vrstva vozovky – štěrkodrť | [5 empty] | 250
570
Plocha odstranění
| nad výkopem | [29 empty] | 51 | m2
štěrkodrť v tl. 250 mm
KSC v tl. 170 mm
asfalt v tl. 150 mm
frézování asfaltu v tl. 100 mm
|  | rozšíření pro kon.úpravu | [5 empty] | 44,40 * 0,30 * 2 | [22 empty] | 27
|  | obrus vozovky v ul. Kluchova | [28 empty] | 39
[31 empty] | 66 | m2
Obnova vozovky
|  | asfaltový beton |  |  |  |  | ACO 11S | 40 | mm | [21 empty] | 117 | m2
|  | asfaltový beton |  |  |  |  | ACL 16S | 60 | mm | [21 empty] | 117 | m2
|  | asfaltový beton |  |  |  |  | ACP 16 | 50 | mm | [21 empty] | 51 | m2
|  | kamenivo stmelené cementem |  |  |  |  | SC C8/10 | 170 | mm | [21 empty] | 51 | m2
|  | štěkodrť |  |  |  |  | ŠDa | 250 | mm | [21 empty] | 51 | m2
[8 empty] | 570 | mm
VÝKOP - PAŽENÁ RÝHA
|  | z tabulky | [29 empty] | 91.3128
|  | rozšíření pro nap.na stáv. řad | [5 empty] | 1,0 * 1,10 * 1,95 * 2 | [23 empty] | 4.29
|  | rozšíření do ul. Kluchova | [5 empty] | 2,0 * 1,10 * 1,90 | [23 empty] | 4.18
[31 empty] | mezisoučet : | 95.6028
|  | odpočet - asf. vozovka v tl. 57 cm | [5 empty] | m2 51,20 * 0,57 | [23 empty] | -29.184
[31 empty] | mezisoučet : | -29.184
[32 empty] | 66.4188 | m3
PAŽENÍ RÝHY ZÁTAŽNÉ
|  | do 2 m | z tabulky |  |  |  | 83,01 * 2 | [24 empty] | 166.02
|  |  | napojení |  |  |  | (1,0 * 2 + 1,10) * 1,95 * 2 | [24 empty] | 12.09
[7 empty] | (2,0 * 2 + 1,10) * 1,90 | [24 empty] | 9.69
[32 empty] | 187.8 | m2
VÝKOP - PAŽENÁ JÁMA
|  | jámy v L1, L3, L4 |  |  |  |  | 1,0 * 1,0 * (1,95 - 0,57) * 3 | [24 empty] | 4.14
|  | jámy pro prov. přípojky |  |  |  |  | 1,0 * 1,0 * (1,95 - 0,57) * 3 | [24 empty] | 4.14
[32 empty] | 8.28 | m3
PAŽENÍ JÁMY ZÁTAŽNÉ
|  | do 4 m |  |  |  |  | 1,0 * 1,95 * 4 * 6 | [24 empty] | 46.8
[32 empty] | 46.8 | m2
LOŽE POD POTRUBÍ Z PÍSKU
|  |  |  | řad |  |  | 46,40 * 1,10 * 0,15 | [24 empty] | 7.656
[32 empty] | 7.656 | m3
OBSYP POTRUBÍ Z PÍSKU
|  |  |  | DN 200 |  |  | 27,80 * 1,10 * 0,50 | [24 empty] | 15.29
|  |  |  | DN 150 |  |  | 14,60 * 1,10 * 0,45 | [24 empty] | 7.227
|  |  |  | DN 100 |  |  | 2,0 * 1,10 * 0,40 | [24 empty] | 0.88
[31 empty] | mezisoučet | 23.397
|  |  |  | odp. potrubí |  |  | 27,80 * 0,0374 m3/m | [24 empty] | -1.0397
[31 empty] | mezisoučet | -1.0397
[32 empty] | 22.3573 | m3
ZÁSYP PAŽENÉ RÝHY A JAM
zásyp drceným kamenivem fr. 0/32
|  |  |  | výkop rýha + jáma |  |  |  |  | 66,50 + 8,30 | [22 empty] | 74.8
|  |  |  | odp . lože a obsyp vč. potrubí |  |  |  |  | 7,70 + 23,40 | [22 empty] | -31.1
[32 empty] | 43.7 | m3
PROVIZORNÍ ZÁSYP RECYKLÁTEM
|  | + odstranění |  |  |  |  | 46,40 * 1,10 * 0,57 | [24 empty] | 29.0928 | m3
[32 empty] | 51.04 | m2

## SO 90 - Vedlejší a ostatn...
{04928c1d-93b1-440a-9614-e3f3f8d65ca4}
2
| KRYCÍ LIST SOUPISU PRACÍ | [7 empty] | v --- níže se nacházejí doplnkové a pomocné údaje k sestavám --- v | [8 empty] | False
Stavba:
Brno, křižovatka Rybnická/Kluchova - výměna vodovodu
Objekt:
SO 90 - Vedlejší a ostatní náklady
| KSO: |  | 827 13 |  |  | CC-CZ:
| Místo: |  | Brno |  |  | Datum: | 26. 6. 2020
| Zadavatel: |  |  |  |  | IČ:
|  | Statutární město Brno |  |  |  | DIČ:
| Uchazeč: |  |  |  |  | IČ: | Vyplň údaj
|  | Vyplň údaj |  |  |  | DIČ: | Vyplň údaj
| Projektant: |  |  |  |  | IČ:
|  | AQUATIS a.s. |  |  |  | DIČ:
| Zpracovatel: |  |  |  |  | IČ:
DIČ:
Poznámka:
| Cena bez DPH | [5 empty] | 0
|  |  | Základ daně |  |  | Sazba daně | Výše daně
| DPH | základní | 0 |  |  | 21% | 0
|  | snížená | 0 |  |  | 15% | 0
|  | zákl. přenesená | 0 |  |  | 21% | 0
|  | sníž. přenesená | 0 |  |  | 15% | 0
|  | nulová | 0 |  |  | 0% | 0
| Cena s DPH |  |  | v | CZK |  | 0
| Projektant |  |  | Zpracovatel
| Datum a podpis: |  | Razítko | Datum a podpis: |  |  | Razítko
| Objednavatel |  |  | Uchazeč
| Datum a podpis: |  | Razítko | Datum a podpis: |  |  | Razítko
REKAPITULACE ČLENĚNÍ SOUPISU PRACÍ
Stavba:
Brno, křižovatka Rybnická/Kluchova - výměna vodovodu
Objekt:
SO 90 - Vedlejší a ostatní náklady
Místo: |  |  | Brno |  |  | Datum: | 26. 6. 2020
Zadavatel: |  |  | Statutární město Brno |  |  | Projektant: | AQUATIS a.s.
Uchazeč: |  |  | Vyplň údaj |  |  | Zpracovatel:
Kód dílu - Popis | [6 empty] | Cena celkem [CZK]
Náklady ze soupisu prací | [6 empty] | 0 | [11 empty] | -1
| Ostatní - Ostatní | [5 empty] | 0
| 90 - Ostatní náklady | [5 empty] | 0
SOUPIS PRACÍ
Stavba:
Brno, křižovatka Rybnická/Kluchova - výměna vodovodu
Objekt:
SO 90 - Vedlejší a ostatní náklady
Místo: |  |  | Brno |  |  | Datum: | 26. 6. 2020
Zadavatel: |  |  | Statutární město Brno |  |  | Projektant: | AQUATIS a.s.
Uchazeč: |  |  | Vyplň údaj |  |  | Zpracovatel:
PČ | Typ | Kód | Popis | MJ | Množství | J.cena [CZK] | Cena celkem [CZK] | Cenová soustava |  | DPH | J. Nh [h] | Nh celkem [h] | J. hmotnost [t] | Hmotnost celkem [t] | J. suť [t] | Suť Celkem [t]
Náklady soupisu celkem | [6 empty] | 0 |  |  |  |  | 0 |  | 0 |  | 0 |  | D | -1 | [10 empty] | 0
| D | Ostatní | Ostatní |  |  |  | 0 |  |  |  |  | 0 |  | 0 |  | 0 | 4 | D | 0 |  |  |  | ROZPOCET | [6 empty] | 0
| D | 90 | Ostatní náklady |  |  |  | 0 |  |  |  |  | 0 |  | 0 |  | 0 | 4 | D | 1 |  |  |  | ROZPOCET | [6 empty] | 0
1 | K | 9006001 | Poplatky a naklady na zařízení staveniště | kpl | 1 |  | 0 |  |  | základní |  | 0 | 0 | 0 | 0 | 0 | 512 | K | 2 |  |  |  | ROZPOCET | 0 | 0 | 0 | 0 | 0 | 1 | 0 | 512 | -1411026312
2 | K | 9006002 | Zřízení a odstranění provizorního přejezdu přes stavební rýhu - nosnost 40 t | kus | 2 |  | 0 |  |  | základní |  | 0 | 0 | 0 | 0 | 0 | 512 | K | 2 |  |  |  | ROZPOCET | 0 | 0 | 0 | 0 | 0 | 1 | 0 | 512 | 652393249
| VV |  | Zřízení a odstranění provizorního přejezdu přes stav. rýhu - nosnost 40 t | [14 empty] | VV | 2 | 1 | True | 0 | ROZPOCET
| VV |  | šířka 3,5 m, nutné zohlednit obratovost materiálu | [14 empty] | VV | 2 | 1 | True | 0 | ROZPOCET
| VV |  | "ks" 2 |  | 2 | [12 empty] | VV | 2 | 2 | True | 1 | ROZPOCET
3 | K | 9006003 | Provedení veškerých zkoušek prokazující kvalitu díla např. zkouška zhutnění | kpl | 1 |  | 0 |  |  | základní |  | 0 | 0 | 0 | 0 | 0 | 512 | K | 2 |  |  |  | ROZPOCET | 0 | 0 | 0 | 0 | 0 | 1 | 0 | 512 | 1073266454
4 | K | 9006004 | Zpracování dokumentace skutečného provedení stavby | kpl | 1 |  | 0 |  |  | základní |  | 0 | 0 | 0 | 0 | 0 | 512 | K | 2 |  |  |  | ROZPOCET | 0 | 0 | 0 | 0 | 0 | 1 | 0 | 512 | -551923274
5 | K | 9006005 | Zpracování geodet. zaměření DSPS pro GIS a MMB OTS | kpl | 1 |  | 0 |  |  | základní |  | 0 | 0 | 0 | 0 | 0 | 512 | K | 2 |  |  |  | ROZPOCET | 0 | 0 | 0 | 0 | 0 | 1 | 0 | 512 | 1021790317
6 | K | 9006006 | Zaměření rozsahu zásahu do komunikace v prog. EZA | kpl | 1 |  | 0 |  |  | základní |  | 0 | 0 | 0 | 0 | 0 | 512 | K | 2 |  |  |  | ROZPOCET | 0 | 0 | 0 | 0 | 0 | 1 | 0 | 512 | 831431900
7 | K | 9006007 | Provedení komplex. zkoušek technologie např. Markery | kpl | 1 |  | 0 |  |  | základní |  | 0 | 0 | 0 | 0 | 0 | 512 | K | 2 |  |  |  | ROZPOCET | 0 | 0 | 0 | 0 | 0 | 1 | 0 | 512 | -672653623
8 | K | 9006008 | Provozní vlivy | kpl | 1 |  | 0 |  |  | základní |  | 0 | 0 | 0 | 0 | 0 | 512 | K | 2 |  |  |  | ROZPOCET | 0 | 0 | 0 | 0 | 0 | 1 | 0 | 512 | 1027151678
9 | K | 9006009 | Zajištění vytýčení podzemních sítí dotčených stavbou | kpl | 1 |  | 0 |  |  | základní |  | 0 | 0 | 0 | 0 | 0 | 512 | K | 2 |  |  |  | ROZPOCET | 0 | 0 | 0 | 0 | 0 | 1 | 0 | 512 | -1144291995
10 | K | 9006010 | Vícetisky projektové dokumentace pro potřeby dodavatele stavby | kpl | 1 |  | 0 |  |  | základní |  | 0 | 0 | 0 | 0 | 0 | 512 | K | 2 |  |  |  | ROZPOCET | 0 | 0 | 0 | 0 | 0 | 1 | 0 | 512 | 725172154
11 | K | 9006011 | Provedení veškerých zkoušek prokazující kvalitu díla | kpl | 1 |  | 0 |  |  | základní |  | 0 | 0 | 0 | 0 | 0 | 512 | K | 2 |  |  |  | ROZPOCET | 0 | 0 | 0 | 0 | 0 | 1 | 0 | 512 | -15911660
| VV |  | Provedení veškerých zkoušek prokazující kvalitu díla | [14 empty] | VV | 2 | 1 | True | 0 | ROZPOCET
| VV |  | Tlaková zkouška a dezinfekce potrubí | [14 empty] | VV | 2 | 1 | True | 0 | ROZPOCET
| VV |  | "kpl" 1 |  | 1 | [12 empty] | VV | 2 | 2 | True | 1 | ROZPOCET

## Seznam figur
SEZNAM FIGUR
Kód: | 201066
Stavba: | Brno, křižovatka Rybnická/Kluchova - výměna vodovodu
Datum: | 26. 6. 2020
Kód | Popis | MJ | Výměra
01 | Výměna vodovodu
F01 | Hloubení jam | m3 | 8.3
F01 | "z výpočtu výměr" 8,30 |  | 8.3
Použití figury:
131251201 | Hloubení jam zapažených v hornině třídy těžitelnosti I, skupiny 3 objem do 20 m3 strojně | m3 | 6.64
131351201 | Hloubení jam zapažených v hornině třídy těžitelnosti II, skupiny 4 objem do 20 m3 strojně | m3 | 1.66
162751117 | Vodorovné přemístění do 10000 m výkopku/sypaniny z horniny třídy těžitelnosti I, skupiny 1 až 3 | m3 | 60.24
162751119 | Příplatek k vodorovnému přemístění výkopku/sypaniny z horniny třídy těžitelnosti I, skupiny 1 až 3 ZKD 1000 m přes 10000 m | m3 | 301.2
162751137 | Vodorovné přemístění do 10000 m výkopku/sypaniny z horniny třídy těžitelnosti II, skupiny 4 a 5 | m3 | 15.06
162751139 | Příplatek k vodorovnému přemístění výkopku/sypaniny z horniny třídy těžitelnosti II, skupiny 4 a 5 ZKD 1000 m přes 10000 m | m3 | 75.3
F02 | Hloubení rýh | m3 | 67
F02 | "z výpočtu výměr" 67,0 |  | 67
Použití figury:
132254203 | Hloubení zapažených rýh š do 2000 mm v hornině třídy těžitelnosti I, skupiny 3 objem do 100 m3 | m3 | 53.6
132354203 | Hloubení zapažených rýh š do 2000 mm v hornině třídy těžitelnosti II, skupiny 4 objem do 100 m3 | m3 | 13.4
162751117 | Vodorovné přemístění do 10000 m výkopku/sypaniny z horniny třídy těžitelnosti I, skupiny 1 až 3 | m3 | 60.24
162751119 | Příplatek k vodorovnému přemístění výkopku/sypaniny z horniny třídy těžitelnosti I, skupiny 1 až 3 ZKD 1000 m přes 10000 m | m3 | 301.2
162751137 | Vodorovné přemístění do 10000 m výkopku/sypaniny z horniny třídy těžitelnosti II, skupiny 4 a 5 | m3 | 15.06
162751139 | Příplatek k vodorovnému přemístění výkopku/sypaniny z horniny třídy těžitelnosti II, skupiny 4 a 5 ZKD 1000 m přes 10000 m | m3 | 75.3
F03 | Lože pod potrubí z písku | m3 | 7.7
F03 | "z výpočtu výměr" 7,70 |  | 7.7
F04 | Obsyp potrubí štěrkopískem | m3 | 22.4
| z výpočtu výměr |  | 0
| "řad" 22,40 |  | 22.4
F04 | Součet |  | 22.4
Použití figury:
175151101 | Obsypání potrubí strojně sypaninou bez prohození, uloženou do 3 m | m3 | 22.4
162251102 | Vodorovné přemístění do 50 m výkopku/sypaniny z horniny třídy těžitelnosti I, skupiny 1 až 3 | m3 | 95.2
58341341 | kamenivo drcené drobné frakce 0/4 | t | 38.461
F05 | Zásyp kamenivem | m3 | 43.7
| Z výpočtu výměr |  | 0
F05 | "zásyp drceným kamenivem 0-32 mm" 43,70 |  | 43.7
Použití figury:
174101101 | Zásyp jam, šachet rýh nebo kolem objektů sypaninou se zhutněním | m3 | 72.8
58343930 R | kamenivo drcené hrubé frakce 0-32 | t | 75.033
F06 | Zásyp recyklátem | m3 | 29.1
F06 | "proviz. zásyp recyklátem" 29,10 |  | 29.1
Použití figury:
174101101 | Zásyp jam, šachet rýh nebo kolem objektů sypaninou se zhutněním | m3 | 72.8
58981122 | recyklát betonový frakce 0/32 | t | 61.721
F07 | Odvoz suti | t | 127.677
| "kamenivo" 22,440 |  | 22.44
| "asfalt" 16,116 + 16,896 |  | 33.012
| "beton" 38,250 + 31,875 + 2,10 |  | 72.225
F07 | Součet |  | 127.677
Použití figury:
997221551 | Vodorovná doprava suti ze sypkých materiálů do 1 km | t | 127.677
997221559 | Příplatek ZKD 1 km u vodorovné dopravy suti ze sypkých materiálů | t | 1787.478
997229001 R | Poplatek za uložení suti s příměsí na skládce (skládkovné) | t | 127.677