## Pokyny pro vyplnění
Pokyny pro vyplnění
Ve všech listech tohoto souboru můžete měnit pouze buňky s modrým pozadím. Jedná se o tyto údaje : - údaje o firmě - jednotkové ceny položek zadané na maximálně dvě desetinná místa

## Stavba
#RTSROZP# | Soupis stavebních prací, dodávek a služeb
| Stavba: |  | 2022002 | ZŠ Přemyslovo náměstí 1 - Vybudování nových učeben, rekonstrukce stávajících
| Zadavatel |  | Statutární město Brno |  |  |  | IČO: | 44992785
|  |  | Dominikánské náměstí 196/1 |  |  |  | DIČ: | CZ44992785
|  |  | 60200 | Brno-Brno-město
| Projektant: | [5 empty] | IČO:
DIČ:
| Zhotovitel: | [5 empty] | IČO:
DIČ:
| Vypracoval: |  | Ing. Zdeňka Fiedlerová
| Rozpis ceny | [6 empty] | Celkem
HSV | HSV | [6 empty] | 0
PSV | PSV | [6 empty] | 0
MON | MON | [6 empty] | 0
VN | Vedlejší náklady | [6 empty] | 0
ON | Ostatní náklady | [6 empty] | 0
| Celkem | [6 empty] | 0
Rekapitulace daní
0 | Základ pro sníženou DPH |  |  | 15 | % | 0 |  |  | CZK
0 | Snížená DPH |  |  | 15 | % | 0 |  |  | CZK
0 | Základ pro základní DPH |  |  | 21 | % | 0 |  |  | CZK
0 | Základní DPH |  |  | 21 | % | 0 |  |  | CZK
0 | Zaokrouhlení |  |  |  |  | 0 |  |  | CZK
| Cena celkem bez DPH |  |  |  |  | 0 |  |  | CZK
0 | Cena celkem s DPH |  |  |  |  | 0 |  |  | CZK
|  | v |  |  | dne
|  |  | Za zhotovitele |  |  |  | Za objednatele
Rekapitulace dílčích částí
#CASTI>> | Číslo | Název |  |  | Základ pro sníženou DPH | Základ pro základní DPH | DPH celkem | Cena celkem | %
1 | Stavba |  |  |  | 0 | 0 | 0 | 0
2 |  | Stavební objekt |  |  |  |  | 0
2 | SO00 | Zařízení staveniště |  |  | 0 | 0 | 0 | 0
3 | 001 | Zařízení staveniště a ostatní náklady |  |  | 0 | 0 | 0 | 0
2 | SO01 | Stavební úpravy ZŠ Přemyslovo nám., Vybudování nových učeben, rekonstrukce stávajících |  |  | 0 | 0 | 0 | 0
3 | 001 | Architektonicko-stavební část, požární řešení |  |  | 0 | 0 | 0 | 0
3 | 002 | Stavebně - konstrukční řešení |  |  | 0 | 0 | 0 | 0
3 | 003 | Zdravotechnika |  |  | 0 | 0 | 0 | 0
3 | 004 | Plynoinstalace |  |  | 0 | 0 | 0 | 0
3 | 005 | Vytápění |  |  | 0 | 0 | 0 | 0
3 | 006 | Vzduchotechnika |  |  | 0 | 0 | 0 | 0
3 | 007.A | Elektroinstalace - Silnoproud - dotační část |  |  | 0 | 0 | 0 | 0
3 | 007.B | Elektroinstalace - Silnoproud - Rozvodnice |  |  | 0 | 0 | 0 | 0
3 | 008 | Ochrana před bleskem |  |  | 0 | 0 | 0 | 0
3 | 009.A | Elektrotechnické komunikace - Strukturovaná kabeláž (SK) |  |  | 0 | 0 | 0 | 0
3 | 009.B | Elektrotechnické komunikace - Domácí telefon (DT) |  |  | 0 | 0 | 0 | 0
3 | 009.C | Elektrotechnické komunikace - Místní rozhlas (MR) |  |  | 0 | 0 | 0 | 0
3 | 009.D | Elektrotechnické komunikace - Jednotný čas (JČ) |  |  | 0 | 0 | 0 | 0
3 | 010 | Interiér - specifikace mobiliáře |  |  | 0 | 0 | 0 | 0
2 | SO02 | Rekonstrukce jídelny |  |  | 0 | 0 | 0 | 0
3 | 001 | Stavební úpravy |  |  | 0 | 0 | 0 | 0
3 | 002 | Interiér - specifikace Mobiliář |  |  | 0 | 0 | 0 | 0
3 | 003 | Elektroinstalace - Silnoproud - nedotační část |  |  | 0 | 0 | 0 | 0
| Celkem za stavbu |  |  |  | 0 | 0 | 0 | 0 | 0
#POPS | Popis stavby: 2022002 - ZŠ Přemyslovo náměstí 1 - Vybudování nových učeben, rekonstrukce stávajících
| 1. PODMÍNKY PRO ZPRACOVÁNÍ NABÍDKOVÉ CENY | [8 empty] | 1. PODMÍNKY PRO ZPRACOVÁNÍ NABÍDKOVÉ CENY
| Preambule | [8 empty] | Preambule
| Tento soupis stavebních prací, dodávek a služeb je sestaven jako podklad pro zpracování nabídek dodavatelů na veřejnou zakázku na stavební práce a obsahuje podmínky a požadavky zadavatele, za kterých má být zpracována nabídková cena dodavatelů. Účelem tohoto soupisu je zabezpečit obsahovou shodu všech nabídkových cen a usnadnit následné posouzení předložených cenových nabídek. | [8 empty] | Tento soupis stavebních prací, dodávek a služeb je sestaven jako podklad pro zpracování nabídek dodavatelů na veřejnou zakázku na stavební práce a obsahuje podmínky a požadavky zadavatele, za kterých má být zpracována nabídková cena dodavatelů. Účelem tohoto soupisu je zabezpečit obsahovou shodu všech nabídkových cen a usnadnit následné posouzení předložených cenových nabídek.
| Předpokládá se, že dodavatel před zpracováním cenové nabídky pečlivě prostuduje všechny pokyny a podmínky pro zpracování nabídkové ceny obsažené v zadávacích podmínkách a bude se jimi při zpracování nabídkové ceny řídit. Soupis stavebních prací, dodávek a služeb je sestaven v souladu s podmínkami vyhlášky Ministerstva pro místní rozvoj č.169/2016 Sb. | [8 empty] | Předpokládá se, že dodavatel před zpracováním cenové nabídky pečlivě prostuduje všechny pokyny a podmínky pro zpracování nabídkové ceny obsažené v zadávacích podmínkách a bude se jimi při zpracování nabídkové ceny řídit. Soupis stavebních prací, dodávek a služeb je sestaven v souladu s podmínkami vyhlášky Ministerstva pro místní rozvoj č.169/2016 Sb.
| Vymezení některých pojmů | [8 empty] | Vymezení některých pojmů
| Pro účely zpracování nabídkové ceny se jsou použity některé pojmy, pod kterými se rozumí: | [8 empty] | Pro účely zpracování nabídkové ceny se jsou použity některé pojmy, pod kterými se rozumí:
| Soupisem stavebních prací dodávek a služeb dokument, ve kterém jsou definovány zadavatelem požadované stavební práce, dodávky a služby v podrobnostech nezbytných pro zpracování cenové nabídky dodavatele. Soupis obsahuje i vymezení požadovaného množství stavebních prací, dodávek a služeb. | [8 empty] | Soupisem stavebních prací dodávek a služeb dokument, ve kterém jsou definovány zadavatelem požadované stavební práce, dodávky a služby v podrobnostech nezbytných pro zpracování cenové nabídky dodavatele. Soupis obsahuje i vymezení požadovaného množství stavebních prací, dodávek a služeb.
| Cenovou soustavou uspořádaný soubor informací o stavebních a montážních pracích, materiálech a výrobcích obsahující zatřídění položek, podrobný popis a měrnou jednotku, způsob měření a další technické a cenové podmínky pro možnost stanovení jednotkové ceny. | [8 empty] | Cenovou soustavou uspořádaný soubor informací o stavebních a montážních pracích, materiálech a výrobcích obsahující zatřídění položek, podrobný popis a měrnou jednotku, způsob měření a další technické a cenové podmínky pro možnost stanovení jednotkové ceny.
| Ostatními náklady náklady dodavatele spojené se splněním povinností dodavatele vyplývajících z obchodních či jiných podmínek zadávací dokumentace. Patří do nich zejména náklady na vyhotovení dokumentace skutečného provedení stavby, náklady na geodetické zaměření dokončeného díla, náklady spojené s podmínkami pro publicitu projektu, náklady na dílenskou či výrobní dokumentaci apod. | [8 empty] | Ostatními náklady náklady dodavatele spojené se splněním povinností dodavatele vyplývajících z obchodních či jiných podmínek zadávací dokumentace. Patří do nich zejména náklady na vyhotovení dokumentace skutečného provedení stavby, náklady na geodetické zaměření dokončeného díla, náklady spojené s podmínkami pro publicitu projektu, náklady na dílenskou či výrobní dokumentaci apod.
| Položkovým rozpočtem dokument odpovídající svým obsahem a strukturou soupisu stavebních prací, dodávek a služeb, předaného zadavatelem dodavateli ke zpracování nabídky, v němž dodavatel doplní k jednotlivým položkám stavebních prací, dodávek nebo služeb svoje nabídkové jednotkové ceny a stanoví i celkovou nabídkovou cenu příslušné položky a dále stanoví nabídkové ceny dle struktury soupisu až po celkovou nabídkovou cenu za veškeré stavební práce, dodávky nebo služby, které jsou obsahem soupisu stavebních prací, dodávek a služeb. | [8 empty] | Položkovým rozpočtem dokument odpovídající svým obsahem a strukturou soupisu stavebních prací, dodávek a služeb, předaného zadavatelem dodavateli ke zpracování nabídky, v němž dodavatel doplní k jednotlivým položkám stavebních prací, dodávek nebo služeb svoje nabídkové jednotkové ceny a stanoví i celkovou nabídkovou cenu příslušné položky a dále stanoví nabídkové ceny dle struktury soupisu až po celkovou nabídkovou cenu za veškeré stavební práce, dodávky nebo služby, které jsou obsahem soupisu stavebních prací, dodávek a služeb.
| Vedlejšími náklady náklady na činností zhotovitele, které nejsou zahrnuty v položkách soupisu stavebních prací, dodávek nebo služeb, ale se zhotovením stav-by souvisí a jsou pro realizaci stavby nezbytné. Někdy se definují jako vedlejší rozpočtové náklady a zahrnují zejména náklady na vybudování, provoz a odstranění zařízení staveniště. | [8 empty] | Vedlejšími náklady náklady na činností zhotovitele, které nejsou zahrnuty v položkách soupisu stavebních prací, dodávek nebo služeb, ale se zhotovením stav-by souvisí a jsou pro realizaci stavby nezbytné. Někdy se definují jako vedlejší rozpočtové náklady a zahrnují zejména náklady na vybudování, provoz a odstranění zařízení staveniště.
| Cenová soustava | [8 empty] | Cenová soustava
| Použitá cenová soustava | [8 empty] | Použitá cenová soustava
| Soupisy stavebních prací, dodávek a služeb jsou zpracovány s použitím cenové soustavy zpracované společností RTS, a.s.. Položky z cenové soustavy mají uveden odkaz na cenovou soustavu včetně označení příslušného ceníku. | [8 empty] | Soupisy stavebních prací, dodávek a služeb jsou zpracovány s použitím cenové soustavy zpracované společností RTS, a.s.. Položky z cenové soustavy mají uveden odkaz na cenovou soustavu včetně označení příslušného ceníku.
| Technické podmínky | [8 empty] | Technické podmínky
| Obsah jednotlivých položek, způsob měření a ostatní další podmínky definující obsah a použití jednotlivých položek jsou obsaženy v cenových a technických podmínkách příslušných ceníků (viz zařazení u položky), které jsou volně dostupné na elektronické adrese www.cenovasoustava.cz | [8 empty] | Obsah jednotlivých položek, způsob měření a ostatní další podmínky definující obsah a použití jednotlivých položek jsou obsaženy v cenových a technických podmínkách příslušných ceníků (viz zařazení u položky), které jsou volně dostupné na elektronické adrese www.cenovasoustava.cz
| Individuální položky | [8 empty] | Individuální položky
| Položky soupisu prací, které cenová soustava neobsahuje, jsou označeny popisem „vlastní“. Pro tyto položky jsou cenové a technické podmínky definovány jejich popisem, případně odkazem na konkrétní část příslušné dokumentace. | [8 empty] | Položky soupisu prací, které cenová soustava neobsahuje, jsou označeny popisem „vlastní“. Pro tyto položky jsou cenové a technické podmínky definovány jejich popisem, případně odkazem na konkrétní část příslušné dokumentace.
| Závaznost a změna soupisu | [8 empty] | Závaznost a změna soupisu
| Závaznost soupisu | [8 empty] | Závaznost soupisu
| Poskytnuté soupisy jsou pro zpracování nabídkové ceny závazné. Je vyloučeno jakékoliv vyřazení položek ze soupisu, doplnění položek do soupisu, slučování položek a jakýkoliv zásah do popisu položky, množství měrných jednotek nebo jakkoliv měnit či upravovat jakýkoliv jiný údaj v soupisu. | [8 empty] | Poskytnuté soupisy jsou pro zpracování nabídkové ceny závazné. Je vyloučeno jakékoliv vyřazení položek ze soupisu, doplnění položek do soupisu, slučování položek a jakýkoliv zásah do popisu položky, množství měrných jednotek nebo jakkoliv měnit či upravovat jakýkoliv jiný údaj v soupisu.
| Zvláštní podmínky pro stanovení nabídkové ceny | [8 empty] | Zvláštní podmínky pro stanovení nabídkové ceny
| Přeprava vybouraných hmot, suti a vytěžené zeminy | [8 empty] | Přeprava vybouraných hmot, suti a vytěžené zeminy
| Pokud soupis obsahuje i některé technologické položky vztahující se k uložení vytěžené zeminy nebo vybouraných hmot, vodorovné přesuny zeminy nebo vybouraných hmot pak v takových případech zpracovatel soupisu předpokládá určitou přepravní vzdálenost. Pokud z technologického postupu dodavatele vyplývá jiná přepravní vzdálenost, je povinností dodavatele stanovit takovou jednotkovou cenu, aby celková cena položky odpovídala jeho konkrétním technologickým podmínkám a konkrétní přepravní vzdálenosti, při soupisem vymezeném množství měrných jednotek. | [8 empty] | Pokud soupis obsahuje i některé technologické položky vztahující se k uložení vytěžené zeminy nebo vybouraných hmot, vodorovné přesuny zeminy nebo vybouraných hmot pak v takových případech zpracovatel soupisu předpokládá určitou přepravní vzdálenost. Pokud z technologického postupu dodavatele vyplývá jiná přepravní vzdálenost, je povinností dodavatele stanovit takovou jednotkovou cenu, aby celková cena položky odpovídala jeho konkrétním technologickým podmínkám a konkrétní přepravní vzdálenosti, při soupisem vymezeném množství měrných jednotek.
| Vnitrostaveništní přesun stavebního materiálu | [8 empty] | Vnitrostaveništní přesun stavebního materiálu
| Pokud soupis obsahuje i položky vztahující se ke vnitrostaveništnímu přesunu materiálů (položky označené jako přesun hmot), pak v takových případech je povinností dodavatele stanovit takovou jednotkovou cenu, aby celková cena položky odpovídala jeho konkrétním technologickým podmínkám a konkrétní přepravní vzdálenosti, při soupisem vymezeném množství měrných jednotek. | [8 empty] | Pokud soupis obsahuje i položky vztahující se ke vnitrostaveništnímu přesunu materiálů (položky označené jako přesun hmot), pak v takových případech je povinností dodavatele stanovit takovou jednotkovou cenu, aby celková cena položky odpovídala jeho konkrétním technologickým podmínkám a konkrétní přepravní vzdálenosti, při soupisem vymezeném množství měrných jednotek.
| Vnitrostaveništní přesun hmot prací PSV (pomocná stavební výroba) může být v soupisu stanoven procenticky z hodnoty ceny za provedení příslušných řemeslných prací, dodávek a služeb. V takovém případě není v soupisu uvedeno množství měrných jednotek. Dodavatel ocení celkovou cenu u takové položky přesunu hmot vždy konkrétní částkou v Kč, bez ohledu na to, jakým způsobem k jejímu výpočtu dospěl. | [8 empty] | Vnitrostaveništní přesun hmot prací PSV (pomocná stavební výroba) může být v soupisu stanoven procenticky z hodnoty ceny za provedení příslušných řemeslných prací, dodávek a služeb. V takovém případě není v soupisu uvedeno množství měrných jednotek. Dodavatel ocení celkovou cenu u takové položky přesunu hmot vždy konkrétní částkou v Kč, bez ohledu na to, jakým způsobem k jejímu výpočtu dospěl.
| Příplatky za ztížené podmínky prací | [8 empty] | Příplatky za ztížené podmínky prací
| Pokud soupis položku příplatku za ztížené podmínky obsahuje, je dodavatel povinen ji ocenit bez ohledu na to, že tento příplatek dodavatel standardně neuplatňuje. | [8 empty] | Pokud soupis položku příplatku za ztížené podmínky obsahuje, je dodavatel povinen ji ocenit bez ohledu na to, že tento příplatek dodavatel standardně neuplatňuje.
| Vedlejší a ostatní náklady | [8 empty] | Vedlejší a ostatní náklady
| Tyto náklady jsou popsány v samostatném soupisu stavebních prací, dodávek a služeb s tím, že dodavatel je povinen v rámci těchto nákladů ocenit všechny definované náklady souhrnně pro celou stavbu. | [8 empty] | Tyto náklady jsou popsány v samostatném soupisu stavebních prací, dodávek a služeb s tím, že dodavatel je povinen v rámci těchto nákladů ocenit všechny definované náklady souhrnně pro celou stavbu.
| 2. SPECIFICKÉ PODMÍNKY PRO ZPRACOVÁNÍ NABÍDKOVÉ CENY | [8 empty] | 2. SPECIFICKÉ PODMÍNKY PRO ZPRACOVÁNÍ NABÍDKOVÉ CENY
| Zde doplní zpracovatel soupisu případná specifika týkající se konkrétní zakázky. | [8 empty] | Zde doplní zpracovatel soupisu případná specifika týkající se konkrétní zakázky.
| 3. ELEKTRONICKÁ PODOBA SOUPISU | [8 empty] | 3. ELEKTRONICKÁ PODOBA SOUPISU
| Elektronická podoba soupisu | [8 empty] | Elektronická podoba soupisu
| V souladu se zákonem jsou předložené soupisy zpracovány i v elektronické podobě. Elektronickou podobou soupisu stavebních prací, dodávek a služeb je formát MS EXCEL. | [8 empty] | V souladu se zákonem jsou předložené soupisy zpracovány i v elektronické podobě. Elektronickou podobou soupisu stavebních prací, dodávek a služeb je formát MS EXCEL.
| Popis formátu soupisu odpovídá svou strukturou vzorovému soupisu volně dostupnému na internetové adrese: | [8 empty] | Popis formátu soupisu odpovídá svou strukturou vzorovému soupisu volně dostupnému na internetové adrese:
| www.stavebnionline.cz/soupis | [8 empty] | www.stavebnionline.cz/soupis
| Zpracování elektronické podoby soupisu | [8 empty] | Zpracování elektronické podoby soupisu
| Předaný formát MS EXCEL je nepřístupným (uzamčeným) souborem, do kterého dodavatel doplňuje pouze jednotkové ceny ke všem položkám. Ostatní cenové údaje, jako celková cena položky, mezisoučty za stavební či funkční díly nebo součty celkové ceny stavebního objektu, jakož i cena stavby jsou výsledkem vložených matematických vzorců v příslušných pozicích souboru. | [8 empty] | Předaný formát MS EXCEL je nepřístupným (uzamčeným) souborem, do kterého dodavatel doplňuje pouze jednotkové ceny ke všem položkám. Ostatní cenové údaje, jako celková cena položky, mezisoučty za stavební či funkční díly nebo součty celkové ceny stavebního objektu, jakož i cena stavby jsou výsledkem vložených matematických vzorců v příslušných pozicích souboru.
| Jiný formát soupisu | [8 empty] | Jiný formát soupisu
| Pokud by kterýkoliv dodavatel měl problémy s předaným formátem, lze na požádání poskytnout soupis stavebních prací také ve formátu *.xml, což je standardní formát používaný pro přenosy dat. Dokumentace tohoto formátu je volně přístupná na webových stránkách MMR. | [8 empty] | Pokud by kterýkoliv dodavatel měl problémy s předaným formátem, lze na požádání poskytnout soupis stavebních prací také ve formátu *.xml, což je standardní formát používaný pro přenosy dat. Dokumentace tohoto formátu je volně přístupná na webových stránkách MMR.
| Závěrečné ustanovení | [8 empty] | Závěrečné ustanovení
| Ostatní podmínky vztahující se ke zpracování nabídkové ceny jsou uvedeny v zadávací dokumentaci. | [8 empty] | Ostatní podmínky vztahující se ke zpracování nabídkové ceny jsou uvedeny v zadávací dokumentaci.
#POPO | Popis objektu: SO00 - Zařízení staveniště
#POPR | Popis rozpočtu: 001 - Zařízení staveniště a ostatní náklady
#POPO | Popis objektu: SO01 - Stavební úpravy ZŠ Přemyslovo nám., Vybudování nových učeben, rekonstrukce stávajících
#POPR | Popis rozpočtu: 001 - Architektonicko-stavební část, požární řešení
#POPR | Popis rozpočtu: 002 - Stavebně - konstrukční řešení
#POPR | Popis rozpočtu: 003 - Zdravotechnika
#POPR | Popis rozpočtu: 004 - Plynoinstalace
#POPR | Popis rozpočtu: 005 - Vytápění
#POPR | Popis rozpočtu: 006 - Vzduchotechnika
#POPR | Popis rozpočtu: 007.A - Elektroinstalace - Silnoproud - dotační část
| Práce naceněné stavbou - | [8 empty] | Práce naceněné stavbou -
| * Výmalba | [8 empty] | * Výmalba
| * Sádrokartonový podhled | [8 empty] | * Sádrokartonový podhled
| * Osekání kachliček - následné obložení | [8 empty] | * Osekání kachliček - následné obložení
| * Zapravení drážek | [8 empty] | * Zapravení drážek
| * Částečná oprava omítek | [8 empty] | * Částečná oprava omítek
#POPR | Popis rozpočtu: 007.B - Elektroinstalace - Silnoproud - Rozvodnice
#POPR | Popis rozpočtu: 008 - Ochrana před bleskem
| VÝKOPOVÉ PRÁCE - Zajišťuje stavba | [8 empty] | VÝKOPOVÉ PRÁCE - Zajišťuje stavba
| Před započetím výkopových prací pro zemnící pásek FeZn je třeba ověřit pozici všech inženýrských sítí. | [8 empty] | Před započetím výkopových prací pro zemnící pásek FeZn je třeba ověřit pozici všech inženýrských sítí.
| Práce naceněné stavbou - | [8 empty] | Práce naceněné stavbou -
| * lešení | [8 empty] | * lešení
#POPR | Popis rozpočtu: 009.A - Elektrotechnické komunikace - Strukturovaná kabeláž (SK)
| POZNÁMKA: Podlahové krabice jsou součástí dodávky elektro-silnoproud. | [8 empty] | POZNÁMKA: Podlahové krabice jsou součástí dodávky elektro-silnoproud.
#POPR | Popis rozpočtu: 009.B - Elektrotechnické komunikace - Domácí telefon (DT)
#POPR | Popis rozpočtu: 009.C - Elektrotechnické komunikace - Místní rozhlas (MR)
#POPR | Popis rozpočtu: 009.D - Elektrotechnické komunikace - Jednotný čas (JČ)
#POPR | Popis rozpočtu: 010 - Interiér - specifikace mobiliáře
#POPO | Popis objektu: SO02 - Rekonstrukce jídelny
#POPR | Popis rozpočtu: 001 - Stavební úpravy
#POPR | Popis rozpočtu: 002 - Interiér - specifikace Mobiliář
#POPR | Popis rozpočtu: 003 - Elektroinstalace - Silnoproud - nedotační část
| Práce naceněné stavbou - | [8 empty] | Práce naceněné stavbou -
| * Výmalba | [8 empty] | * Výmalba
| * Sádrokartonový podhled | [8 empty] | * Sádrokartonový podhled
| * Osekání kachliček - následné obložení | [8 empty] | * Osekání kachliček - následné obložení
| * Zapravení drážek | [8 empty] | * Zapravení drážek
| * Částečná oprava omítek | [8 empty] | * Částečná oprava omítek
Rekapitulace dílů
| Číslo | Název |  |  | Typ dílu |  |  | Celkem | %
| 1 | Zemní práce |  |  | HSV |  |  | 0
| 2 | Základy a zvláštní zakládání |  |  | HSV |  |  | 0
| 3 | Svislé a kompletní konstrukce |  |  | HSV |  |  | 0
| 310 | Sádrokartonové konstrukce |  |  | HSV |  |  | 0
| 4 | Vodorovné konstrukce |  |  | HSV |  |  | 0
| 61 | Upravy povrchů vnitřní |  |  | HSV |  |  | 0
| 61 | Úpravy povrchů vnitřní |  |  | HSV |  |  | 0
| 62 | Úpravy povrchů vnější |  |  | HSV |  |  | 0
| 63 | Podlahy a podlahové konstrukce |  |  | HSV |  |  | 0
| 64 | Výplně otvorů |  |  | HSV |  |  | 0
| 900 | HZS |  |  | HSV |  |  | 0
| 93 | Dokončovací práce inženýrských staveb |  |  | HSV |  |  | 0
| 94 | Lešení a stavební výtahy |  |  | HSV |  |  | 0
| 95 | Dokončovací konstrukce na pozemních stavbách |  |  | HSV |  |  | 0
| 96 | Bourání konstrukcí |  |  | HSV |  |  | 0
| 97 | Prorážení otvorů |  |  | HSV |  |  | 0
| 99 | Staveništní přesun hmot |  |  | HSV |  |  | 0
| 711 | Izolace proti vodě |  |  | PSV |  |  | 0
| 712 | Povlakové krytiny |  |  | PSV |  |  | 0
| 713 | Izolace tepelné |  |  | PSV |  |  | 0
| 721 | Vnitřní kanalizace |  |  | PSV |  |  | 0
| 722 | Vnitřní vodovod |  |  | PSV |  |  | 0
| 723 | Vnitřní plynovod |  |  | PSV |  |  | 0
| 725 | Zařizovací předměty |  |  | PSV |  |  | 0
| 731 | Kotelny |  |  | PSV |  |  | 0
| 732 | Strojovny |  |  | PSV |  |  | 0
| 733 | Rozvod potrubí |  |  | PSV |  |  | 0
| 734 | Armatury |  |  | PSV |  |  | 0
| 735 | Otopná tělesa |  |  | PSV |  |  | 0
| 762 | Konstrukce tesařské |  |  | PSV |  |  | 0
| 764 | Konstrukce klempířské |  |  | PSV |  |  | 0
| 766 | Konstrukce truhlářské |  |  | PSV |  |  | 0
| 767 | Konstrukce zámečnické |  |  | PSV |  |  | 0
| 771 | Podlahy z dlaždic a obklady |  |  | PSV |  |  | 0
| 776 | Podlahy povlakové |  |  | PSV |  |  | 0
| 781 | Obklady keramické |  |  | PSV |  |  | 0
| 783 | Nátěry |  |  | PSV |  |  | 0
| 784 | Malby |  |  | PSV |  |  | 0
| M21 | Elektromontáže |  |  | MON |  |  | 0
| M21.01 | OSVĚTLENÍ VČETNĚ ZDROJŮ A POPLATKŮ ZA RECYKLACI |  |  | MON |  |  | 0
| M21.02 | SPÍNAČE A ZÁSUVKY |  |  | MON |  |  | 0
| M21.100 | ROZVODNICE RH - POLE Č.1 - úprava, doplnění |  |  | MON |  |  | 0
| M21.200 | UPS 1 |  |  | MON |  |  | 0
| M21.300 | ROZVODNICE RS1.2 - doplnění |  |  | MON |  |  | 0
| M21.401 | ROZVODNICE RS3 |  |  | MON |  |  | 0
| M21.402 | ROZVODNICE RS3.1 |  |  | MON |  |  | 0
| M21.403 | ROZVODNICE RS3.2 |  |  | MON |  |  | 0
| M21.404 | ROZVODNICE RS3.3 |  |  | MON |  |  | 0
| M21.405 | ROZVODNICE RS3.4 |  |  | MON |  |  | 0
| M21.500 | ROZVODNICE RR-VZT |  |  | MON |  |  | 0
| M21.900 | HODINOVÁ ZÚČTOVACÍ SAZBA |  |  | MON |  |  | 0
| M22.100 | Montáž sdělovací a zabezp. techniky - Instalační materiál |  |  | MON |  |  | 0
| M22.110 | Montáž sdělovací a zabezp. techniky - Kabely |  |  | MON |  |  | 0
| M22.120 | Montáž sdělovací a zabezp. techniky - Rozvaděče, zásuvky, ukončovací hw |  |  | MON |  |  | 0
| M22.130 | Montáž sdělovací a zabezp. techniky - Aktivní prvky |  |  | MON |  |  | 0
| M22.210 | Montáž sdělovací a zabezp. techniky - Zařízení DT |  |  | MON |  |  | 0
| M22.220 | Montáž sdělovací a zabezp. techniky - Instalační materiál |  |  | MON |  |  | 0
| M22.230 | Montáž sdělovací a zabezp. techniky - Kabely |  |  | MON |  |  | 0
| M22.310 | Montáž sdělovací a zabezp. techniky - Kabelové trasy, instalační materiál |  |  | MON |  |  | 0
| M22.320 | Montáž sdělovací a zabezp. techniky - Kabely |  |  | MON |  |  | 0
| M22.330 | Montáž sdělovací a zabezp. techniky - Ústředna, požární hlásiče, sirény a příslušenství EPS |  |  | MON |  |  | 0
| M22.410 | Montáž sdělovací a zabezp. techniky - Kabelové trasy, instalační materiál |  |  | MON |  |  | 0
| M22.420 | Montáž sdělovací a zabezp. techniky - Kabely |  |  | MON |  |  | 0
| M22.430 | Montáž sdělovací a zabezp. techniky - Ústředna, hodiny a příslušenství |  |  | MON |  |  | 0
| M22.900 | Ostatní, Hodinová zúčtovací sazba |  |  | MON |  |  | 0
| M24_1 | Zařízení č. 1 - Větrání šatny 1.NP |  |  | MON |  |  | 0
| M24_2 | Zařízení č. 2 - Větrání hygienického zázemí |  |  | MON |  |  | 0
| M24_3 | Doplňkový materiál |  |  | MON |  |  | 0
| M99 | Ostatní práce "M" |  |  | MON |  |  | 0
| D96 | Přesuny suti a vybouraných hmot |  |  | PSU |  |  | 0
| VN | Vedlejší náklady |  |  | VN |  |  | 0
| M21_900 | HODINOVÁ ZÚČTOVACÍ SAZBA |  |  | ON |  |  | 0
| ON | Ostatní náklady |  |  | ON |  |  | 0
| Cena celkem | [6 empty] | 0 | 0
Note on D11: Název
Note on I11: IČO
Note on D12: Ulice
Note on I12: DIČ
Note on D13: PSČ
Note on E13: Místo

## VzorPolozky (hidden)
Položkový rozpočet
S:
O:
R:

## SO00 001 Pol
Položkový soupis prací a dodávek | [26 empty] | #TypZaznamu#
S: | 2022002 | ZŠ Přemyslovo náměstí 1 - Vybudování nových učeben, rekonstrukce stávajících | [24 empty] | STA
O: | SO00 | Zařízení staveniště | [21 empty] | STA |  |  | OBJ
R: | 001 | Zařízení staveniště a ostatní náklady | [24 empty] | ROZ
P.č. | Číslo položky | Název položky | MJ | Množství | Cena / MJ | Celkem | Dodávka | Dodávka celk. | Montáž | Montáž celk. | DPH | Cena s DPH | Hmotnost / MJ | Hmotnost celk.(t) | Dem. hmotnost / MJ | Dem. hmotnost celk.(t) | Ceník | Cen. soustava / platnost | Cenová úroveň | Nhod / MJ | Nhod celk. | Dodavatel | Typ položky
Díl: | VN | Vedlejší náklady |  |  |  | 0 |  | 0 |  | 0 |  | 0 |  | 0 |  | 0 |  |  |  |  | 0 | [5 empty] | DIL
1 | VN-001 | Geodetické práce před výstavbou - vytýčení objektů | Soubor | 1 |  | 0 |  | 0 |  | 0 | 21 | 0 | 0 | 0 | 0 | 0 |  | Vlastní | Indiv | 0 | 0 |  | VRN |  |  |  | POL99_8
SPU
2 | VN-002 | Vytyčení stavby před realizací, běheme realizace | Soubor | 1 |  | 0 |  | 0 |  | 0 | 21 | 0 | 0 | 0 | 0 | 0 |  | Vlastní | Indiv | 0 | 0 |  | VRN |  |  |  | POL99_8
|  | Geodetické zaměření rohů stavby, stabilizace bodů a sestavení laviček. | [24 empty] | POP
|  | Vyhotovení protokolu o vytyčení stavby se seznamem souřadnic vytyčených bodů a jejich polohopisnými (S-JTSK) a výškopisnými (Bpv) hodnotami. | [24 empty] | POP | Vyhotovení protokolu o vytyčení stavby se seznamem souřadnic vytyčených bodů a jejich polohopisnými (S-JTSK) a výškopisnými (Bpv) hodnotami.
SPU
3 | VN-003 | Vytyčení inženýrských sítí | Soubor | 1 |  | 0 |  | 0 |  | 0 | 21 | 0 | 0 | 0 | 0 | 0 |  | Vlastní | Indiv | 0 | 0 |  | VRN |  |  |  | POL99_8
|  | Zaměření a vytýčení stávajících inženýrských sítí v místě stavby z hlediska jejich ochrany při provádění stavby. | [24 empty] | POP | Zaměření a vytýčení stávajících inženýrských sítí v místě stavby z hlediska jejich ochrany při provádění stavby.
SPU
4 | VN-004 | Oplocení staveniště, zábory, ZUK apod. | Soubor | 1 |  | 0 |  | 0 |  | 0 | 21 | 0 | 0 | 0 | 0 | 0 |  | Vlastní | Indiv | 0 | 0 |  | VRN |  |  |  | POL99_8
SPU
5 | VN-006 | Provozní vlivy | Soubor | 1 |  | 0 |  | 0 |  | 0 | 21 | 0 | 0 | 0 | 0 | 0 |  | Vlastní | Indiv | 0 | 0 |  | VRN |  |  |  | POL99_8
SPU
6 | VN-007 | Ochrana stávajících inženýrských sítí na staveništ | Soubor | 1 |  | 0 |  | 0 |  | 0 | 21 | 0 | 0 | 0 | 0 | 0 |  | Vlastní | Indiv | 0 | 0 |  | VRN |  |  |  | POL99_8
SPU
7 | VN-008 | Dočasná dopravní opatření | Soubor | 1 |  | 0 |  | 0 |  | 0 | 21 | 0 | 0 | 0 | 0 | 0 |  | Vlastní | Indiv | 0 | 0 |  | VRN |  |  |  | POL99_8
SPU
8 | VN-009 | Zimní opatření | Soubor | 1 |  | 0 |  | 0 |  | 0 | 21 | 0 | 0 | 0 | 0 | 0 |  | Vlastní | Indiv | 0 | 0 |  | VRN |  |  |  | POL99_8
SPU
9 | VN-010 | Zařízení stavenište - sklady, sanitární buňky, kanceláře, WC | Soubor | 1 |  | 0 |  | 0 |  | 0 | 21 | 0 | 0 | 0 | 0 | 0 |  | Vlastní | Indiv | 0 | 0 |  | VRN |  |  |  | POL99_8
SPU
Díl: | ON | Ostatní náklady |  |  |  | 0 |  | 0 |  | 0 |  | 0 |  | 0 |  | 0 |  |  |  |  | 0 | [5 empty] | DIL
10 | ON-001 | Průzkumy - geologický průzkum, těžitelnost zeminy atd. | soubor | 1 |  | 0 |  | 0 |  | 0 | 21 | 0 | 0 | 0 | 0 | 0 |  | Vlastní | Indiv | 0 | 0 |  | VRN |  |  |  | POL99_8
SPU
11 | ON-002 | Geodetické zaměření skutečného provedení stavby, včetně geometrického plánu | soubor | 1 |  | 0 |  | 0 |  | 0 | 21 | 0 | 0 | 0 | 0 | 0 |  | Vlastní | Indiv | 0 | 0 |  | VRN |  |  |  | POL99_8
SPU
12 | ON-003 | Revize, zkoušky, zaškolení obsluhy, návody na užívání stavby atd. | soubor | 1 |  | 0 |  | 0 |  | 0 | 21 | 0 | 0 | 0 | 0 | 0 |  | Vlastní | Indiv | 0 | 0 |  | VRN |  |  |  | POL99_8
SPU
13 | ON-004 | Bezpečnostní a hygienická opatření na staveništi | Soubor | 1 |  | 0 |  | 0 |  | 0 | 21 | 0 | 0 | 0 | 0 | 0 |  | Vlastní | Indiv | 0 | 0 |  | VRN |  |  |  | POL99_8
|  | Náklady na ochranu staveniště před vstupem nepovolaných osob, včetně příslušného značení, náklady na osvětlení staveniště, náklady na vypracování potřebné dokumentace pro provoz staveniště z hlediska požární ochrany (požární řád a poplachová směrnice) a z hlediska provozu staveniště (provozně dopravní řád). | [24 empty] | POP | Náklady na ochranu staveniště před vstupem nepovolaných osob, včetně příslušného značení, náklady na osvětlení staveniště, náklady na vypracování potřebné dokumentace pro provoz staveniště z hlediska požární ochrany (požární řád a poplachová směrnice) a z hlediska provozu staveniště (provozně dopravní řád).
SPU
14 | ON-005 | Evakuační plány | soubor | 1 |  | 0 |  | 0 |  | 0 | 21 | 0 | 0 | 0 | 0 | 0 |  | Vlastní | Indiv | 0 | 0 |  | VRN |  |  |  | POL99_8
SPU
15 | ON-006 | Kompletační a koordinační činnost | kpl | 1 |  | 0 |  | 0 |  | 0 | 21 | 0 | 0 | 0 | 0 | 0 |  | Vlastní | Indiv | 0 | 0 |  | VRN |  |  |  | POL99_8
|  | Kompletační a koordinační činnost | [24 empty] | POP
SPU
16 | ON-007 | Dokumetace skutečného provedení stavby - ASŘ, Statika | kpl | 1 |  | 0 |  | 0 |  | 0 | 21 | 0 | 0 | 0 | 0 | 0 |  | Vlastní | Indiv | 0 | 0 |  | VRN |  |  |  | POL99_8
|  | Kompletační a koordinační činnost | [24 empty] | POP
SPU
17 | ON-008 | Výrobní dokumentace | kpl | 1 |  | 0 |  | 0 |  | 0 | 21 | 0 | 0 | 0 | 0 | 0 |  | Vlastní | Indiv | 0 | 0 |  | VRN |  |  |  | POL99_8
|  | Kompletační a koordinační činnost | [24 empty] | POP
SPU
18 | ON-009 | Cedule povinné publicity - Stálá pamětní deska, Dodávka vč. instalace | kpl | 1 |  | 0 |  | 0 |  | 0 | 21 | 0 | 0 | 0 | 0 | 0 |  | Vlastní | Indiv | 0 | 0 |  | VRN |  |  |  | POL99_8
|  | "Dotační" cedule, rozměr 400 x 300 mm, materiál akrylát metalický stříbrný síly 3 mm. Vysoce odolný exteriérový materiál, probarvený v celé síle. | [24 empty] | POP | "Dotační" cedule, rozměr 400 x 300 mm, materiál akrylát metalický stříbrný síly 3 mm. Vysoce odolný exteriérový materiál, probarvený v celé síle.
SPU
19 | ON-010 | Dočasný billboard o doporučených rozměrech 5,1 x 2,4 m, Dodávka vč. instalace | kpl | 1 |  | 0 |  | 0 |  | 0 | 21 | 0 | 0 | 0 | 0 | 0 |  | Vlastní | Indiv | 0 | 0 |  | VRN |  |  |  | POL99_8
|  | Dočasný billboard o doporučených rozměrech 5,1 x 2,4 m (standardní euroformát). Povinný minimální rozměr dočasného billboardu je 2,1 x 2,2 m. | [24 empty] | POP | Dočasný billboard o doporučených rozměrech 5,1 x 2,4 m (standardní euroformát). Povinný minimální rozměr dočasného billboardu je 2,1 x 2,2 m.
POP
|  | Doporučený materiál - plachta odolná proti povětrnostním vlivům s oky na pověšení. | [24 empty] | POP
POP
|  | Billboard bude umístěn po celou dobu výstavby na viditelném místě. | [24 empty] | POP
SPU
[25 empty] | 15 | 21 | DPH
| Celkem |  |  |  |  | 0 | [18 empty] | 0 | 0 | SUM
END
Note on S6: Jedná se o informaci, zda se jedná o položku, která je do rozpočtu zadána z cenové soustavy RTS, nebo vlastní.
Note on T6: Jedná se o název CÚ, která je zadána u položky rozpočtu

## SO01 001 Pol
Položkový soupis prací a dodávek | [26 empty] | #TypZaznamu#
S: | 2022002 | ZŠ Přemyslovo náměstí 1 - Vybudování nových učeben, rekonstrukce stávajících | [24 empty] | STA
O: | SO01 | Stavební úpravy ZŠ Přemyslovo nám., Vybudování nových učeben, rekonstrukce stávajících | [21 empty] | STA |  |  | OBJ
R: | 001 | Architektonicko-stavební část, požární řešení | [24 empty] | ROZ
P.č. | Číslo položky | Název položky | MJ | Množství | Cena / MJ | Celkem | Dodávka | Dodávka celk. | Montáž | Montáž celk. | DPH | Cena s DPH | Hmotnost / MJ | Hmotnost celk.(t) | Dem. hmotnost / MJ | Dem. hmotnost celk.(t) | Ceník | Cen. soustava / platnost | Cenová úroveň | Nhod / MJ | Nhod celk. | Dodavatel | Typ položky
Díl: | 3 | Svislé a kompletní konstrukce |  |  |  | 0 |  | 0 |  | 0 |  | 0 |  | 150.65 |  | 0 |  |  |  |  | 449.59 | [5 empty] | DIL
1 | 310238211R00 | Zazdívka otvorů o ploše přes 0,25 m2 do 1 m2 ve zdivu nadzákladovém cihlami pálenými pro jakoukoliv maltu vápenocementovou | m3 | 3.435 |  | 0 |  | 0 |  | 0 | 21 | 0 | 1.8414 | 6.33 | 0 | 0 | 801-4 | RTS 22/ I | RTS 22/ I | 4.79 | 16.45 |  | Práce |  |  |  | POL1_
|  | včetně pomocného pracovního lešení | [24 empty] | SPI
|  | 1.PP : 0,8*1,25*2,2 |  | 2.2 | [22 empty] | VV | 0
|  | 1.NP : 0,65*1,0*0,95 |  | 0.6175 | [22 empty] | VV | 0
|  | 2-3.NP : 0,95*1,0*0,65 |  | 0.6175 | [22 empty] | VV | 0
SPU
2 | 310271620R00 | Zazdívka otvorů z pórobetonových tvárnic plochy od 1 m2 do 4 m2, tloušťka zdiva 200 mm | m3 | 1.0374 |  | 0 |  | 0 |  | 0 | 21 | 0 | 0.74602 | 0.77 | 0 | 0 | 801-4 | RTS 22/ I | RTS 22/ I | 6.78 | 7.03 |  | Práce |  |  |  | POL1_
|  | ve zdivu nadzákladovém, včetně pomocného pracovního lešení | [24 empty] | SPI
|  | 1.NP : | [24 empty] | VV | 0
|  | 1.05 : (1,05*2,0)*0,15*2 |  | 0.63 | [22 empty] | VV | 0
|  | 1.13 : (0,37*0,88)*0,15*2 |  | 0.09768 | [22 empty] | VV | 0
|  | 2.NP : | [24 empty] | VV | 0
|  | Nová budova : | [24 empty] | VV | 0
|  | 2.07 : (1,6*2,95-0,9*2,95)*0,15 |  | 0.30975 | [22 empty] | VV | 0
SPU
3 | 311112125RT3 | Stěny z betonových bednicích tvárnic a betonu šířky 250 mm, zálivka betonem C20/25 | m2 | 77.0304 |  | 0 |  | 0 |  | 0 | 21 | 0 | 0.5921 | 45.61 | 0 | 0 | 801-1 | RTS 22/ I | RTS 22/ I | 0.83 | 63.94 |  | Práce |  |  |  | POL1_
|  | (ztracené bednění) z betonových tvárnic a zálivka betonem, | [24 empty] | SPI
|  | Stěny výtahové šachty : | [24 empty] | VV | 0
|  | 1.NP : 4,51*(2,3*2+2,26*2) |  | 41.1312 | [22 empty] | VV | 0
|  | -1,2*2,18 |  | -2.616 | [22 empty] | VV | 0
|  | 2.NP : 4,51*(2,3*2+2,26*2) |  | 41.1312 | [22 empty] | VV | 0
|  | -1,2*2,18 |  | -2.616 | [22 empty] | VV | 0
SPU
4 | 311237137R00 | Zdivo nosné z cihel a tvarovek pálených tloušťky 250 mm, , charakteristická pevnost v tlaku fk = 6,50 MPa, součinitel prostupu tepla U = 0,93 W/m2.K, , | m2 | 360.473 |  | 0 |  | 0 |  | 0 | 21 | 0 | 0.23143 | 83.42 | 0 | 0 | 801-1 | RTS 22/ I | RTS 22/ I | 0.81 | 291.98 |  | Práce |  |  |  | POL1_
|  | Nosné stěny - viz. část D.1.2. : | [24 empty] | VV | 0
|  | 3.NP : 4,05*(11,33+5,35+10,63+3,8+0,21*2+8,6+1,75+13,73) |  | 225.2205 | [22 empty] | VV | 0
|  | 4,05*(5,72+7,09+5,72) |  | 75.0465 | [22 empty] | VV | 0
|  | odpočet otvorů : | [24 empty] | VV | 0
|  | Výtahová šachta : 4,05*(2,26*2+2,3*2) |  | 36.936 | [22 empty] | VV | 0
|  | odpočet otvorů : | [24 empty] | VV | 0
|  | Atika : 1,3*(5,12+7,09+1,13+2,26+2,3) |  | 23.27 | [22 empty] | VV | 0
SPU
5 | 317145333R00 | Překlady pórobetonové nenosné délky 1500 mm, šířky 150 mm, výšky 124 mm | kus | 2 |  | 0 |  | 0 |  | 0 | 21 | 0 | 0.02514 | 0.05 | 0 | 0 | 801-1 | RTS 22/ I | RTS 22/ I | 0.3225 | 0.65 |  | Práce |  |  |  | POL1_
|  | 3.NP : | [24 empty] | VV | 0
|  | otv. 1000mm : 2 |  | 2 | [22 empty] | VV | 0
SPU
6 | 317168130R00 | Překlady keramické montáž a dodávka nosné, délky 1000 mm, šířky 70 mm, výšky 238 mm | kus | 12 |  | 0 |  | 0 |  | 0 | 21 | 0 | 0.03637 | 0.44 | 0 | 0 | 801-1 | RTS 22/ I | RTS 22/ I | 0.245 | 2.94 |  | Práce |  |  |  | POL1_
|  | Zeď tl. 250mm - 3 ks : | [24 empty] | VV | 0
|  | otv. 500mm : 3*4 |  | 12 | [22 empty] | VV | 0
SPU
7 | 317168131R00 | Překlady keramické montáž a dodávka nosné, délky 1250 mm, šířky 70 mm, výšky 238 mm | kus | 27 |  | 0 |  | 0 |  | 0 | 21 | 0 | 0.04529 | 1.22 | 0 | 0 | 801-1 | RTS 22/ I | RTS 22/ I | 0.2525 | 6.82 |  | Práce |  |  |  | POL1_
|  | Zeď tl. 250mm - 3 ks : | [24 empty] | VV | 0
|  | 3.NP : | [24 empty] | VV | 0
|  | otv. 1000mm : 3*9 |  | 27 | [22 empty] | VV | 0
SPU
8 | 317168132R00 | Překlady keramické montáž a dodávka nosné, délky 1500 mm, šířky 70 mm, výšky 238 mm | kus | 9 |  | 0 |  | 0 |  | 0 | 21 | 0 | 0.05422 | 0.49 | 0 | 0 | 801-1 | RTS 22/ I | RTS 22/ I | 0.26 | 2.34 |  | Práce |  |  |  | POL1_
|  | VÝTAHOVÁ ŠACHTA : | [24 empty] | VV | 0
|  | 1.NP : 3 |  | 3 | [22 empty] | VV | 0
|  | 2.NP : 3 |  | 3 | [22 empty] | VV | 0
|  | STROP 3.NP : 3 |  | 3 | [22 empty] | VV | 0
SPU
9 | 342255028R00 | Příčky z cihel a tvárnic nepálených příčky z příčkovek pórobetonových tloušťky 150 mm | m2 | 53.2465 |  | 0 |  | 0 |  | 0 | 21 | 0 | 0.11219 | 5.97 | 0 | 0 | 801-1 | RTS 22/ I | RTS 22/ I | 0.55489 | 29.55 |  | Práce |  |  |  | POL1_
|  | včetně pomocného lešení | [24 empty] | SPI
|  | 3.NP : 4,15*(6,59+2,2*2+3,12) |  | 58.5565 | [22 empty] | VV | 0
|  | -(0,9*2,95*2) |  | -5.31 | [22 empty] | VV | 0
SPU
10 | 346275115R00 | Přizdívky a obezdívky z desek pórobetonových tloušťky 150 mm | m2 | 39.84 |  | 0 |  | 0 |  | 0 | 21 | 0 | 0.15931 | 6.35 | 0 | 0 | 801-1 | RTS 22/ I | RTS 22/ I | 0.7 | 27.89 |  | Práce |  |  |  | POL1_
|  | s pomocným lešením o výšce podlahy do 1900 mm a pro zatížení do 1,5 kPa. | [24 empty] | SPI
|  | 3.NP : 3,0*(3,12*3+2,0) |  | 34.08 | [22 empty] | VV | 0
|  | 1.NP : 3,0*1,92 |  | 5.76 | [22 empty] | VV | 0
SPU
Díl: | 310 | Sádrokartonové konstrukce |  |  |  | 0 |  | 0 |  | 0 |  | 0 |  | 34.06 |  | 0.3 |  |  |  |  | 1527.21 | [5 empty] | DIL
11 | 342013321RT1 | Příčky z desek sádrokartonových dvojité opláštění, jednoduchá konstrukce CW 100 tloušťka příčky 150 mm, desky standard, tloušťky 12,5 mm, tloušťka izolace 80 mm, požární odolnost EI 60 | m2 | 147.7657 |  | 0 |  | 0 |  | 0 | 21 | 0 | 0.04768 | 7.05 | 0 | 0 | 801-1 | RTS 22/ I | RTS 22/ I | 1.29 | 190.62 |  | Práce |  |  |  | POL1_
|  | zřízení nosné konstrukce příčky, vložení tepelné izolace tl. do 5 cm, montáž desek, tmelení spár Q2 a úprava rohů. Včetně dodávek materiálu. | [24 empty] | SPI |  | zřízení nosné konstrukce příčky, vložení tepelné izolace tl. do 5 cm, montáž desek, tmelení spár Q2 a úprava rohů. Včetně dodávek materiálu.
|  | SÁDROKARTONOVÉ PŘÍČKY - Rw 56dB - W112-150mm : | [24 empty] | VV | 0
|  | 3.NP : 4,15*(7,815+3,0+7,415+0,4+0,325+6,025+0,4+0,7+0,5*2+8,025+2,05) |  | 154.1933 | [22 empty] | VV | 0
|  | -(0,9*2,95+1,0*2,95+1,6*2,95) |  | -10.325 | [22 empty] | VV | 0
|  | 1.NP : | [24 empty] | VV | 0
|  | 1.11A : 4,15*1,65-(1,0*2,95) |  | 3.8975 | [22 empty] | VV | 0
SPU
12 | 347016212R00 | Předstěny opláštěné sádrokartonovými deskami předsazené stěny volně stojící bez minerální izolace 1x nosná ocelová konstrukce CW 50, dvojité opláštění, desky protipožární, tloušťky 12,5 mm, tloušťka stěny 75 mm, | m2 | 243.2005 |  | 0 |  | 0 |  | 0 | 21 | 0 | 0.02462 | 5.99 | 0 | 0 | 801-1 | RTS 22/ I | RTS 22/ I | 0.84 | 204.29 |  | Práce |  |  |  | POL1_
|  | Včetně: | [24 empty] | POP
|  | - nezbytné úpravy desek na příslušný rozměr | [24 empty] | POP
|  | - úpravy rohů, koutů a hran konstrukcí ze sádrokartonu | [24 empty] | POP
|  | - standardního tmelení Q2, to je: základní tmelení Q1+ dodatečné tmelení (tmelení najemno) a případné přebroušení. | [24 empty] | POP |  | - standardního tmelení Q2, to je: základní tmelení Q1+ dodatečné tmelení (tmelení najemno) a případné přebroušení.
|  | Skladba Stěna S2 : | [24 empty] | VV | 0
|  | SDK předstěna : 3,85*(7,95+10,27+8,02+10,27+2,01+7,68+10,74+7,68+11,0+10,64) |  | 332.101 | [22 empty] | VV | 0
|  | EI 30 DP1 : -(6,0*2,35+1,2*2,35+1,83*2,35+1,2*2,35*2) |  | -26.8605 | [22 empty] | VV | 0
|  | -(6,0*2,35+1,2*2,35+1,2*2,35+6,0*2,35) |  | -33.84 | [22 empty] | VV | 0
|  | -(6,0*2,35+1,2*2,35*5) |  | -28.2 | [22 empty] | VV | 0
|  | Mezisoučet |  | 243.2005 | [22 empty] | VV | 1
SPU
13 | 342266111RT3 | Předstěny opláštěné sádrokartonovými deskami obklad stěn sádrokartonem na ocelovou konstrukci z profilů CW 50 tloušťka desky 12, 5 mm, impregnovaná, tloušťka izolace 50 mm | m2 | 4.29 |  | 0 |  | 0 |  | 0 | 21 | 0 | 0.01409 | 0.06 | 0 | 0 | 801-1 | RTS 22/ I | RTS 22/ I | 0.927 | 3.98 |  | Práce |  |  |  | POL1_
|  | SDK kastlíky v hygienickém zázemí : | [24 empty] | VV | 0
|  | 3.NP : | [24 empty] | VV | 0
|  | 3.05 : (0,2+0,15)*3,3*2 |  | 2.31 | [22 empty] | VV | 0
|  | 3.07 : (0,15+0,15)*3,3*2 |  | 1.98 | [22 empty] | VV | 0
SPU
14 | 416020118R00 | Podhledy na kovové konstrukci opláštěné deskami sádrokartonovými nosná konstrukce z profilů HUT 48/15,5 s přímým uchycením 1x deska, tloušťky 15 mm, protipožární impregnovaná, bez izolace | m2 | 19.911 |  | 0 |  | 0 |  | 0 | 21 | 0 | 0.01572 | 0.31 | 0 | 0 | 801-1 | RTS 22/ I | RTS 22/ I | 0.92 | 18.32 |  | Práce |  |  |  | POL1_
|  | s úpravou rohů, koutů a hran konstrukcí, přebroušení a tmelení spár, | [24 empty] | POP
|  | Podhled nového schodiště z 2.NP do 3.NP : 1,65*4,03*2 |  | 13.299 | [22 empty] | VV | 0
|  | 3,8*1,74 |  | 6.612 | [22 empty] | VV | 0
SPU
15 | 416026222R00 | Podhledy na kovové konstrukci opláštěné deskami sádrokartonovými dvouúrovňový křížový rošt z profilů CD zavěšený 2x deska, tloušťky 12,5 mm, protipožární, požární odolnost REI 60, bez izolace | m2 | 411 |  | 0 |  | 0 |  | 0 | 21 | 0 | 0.02511 | 10.32 | 0 | 0 | 801-1 | RTS 22/ I | RTS 22/ I | 1.13 | 464.43 |  | Práce |  |  |  | POL1_
|  | s úpravou rohů, koutů a hran konstrukcí, přebroušení a tmelení spár, | [24 empty] | POP
|  | Skladba ST podhed 3.NP : | [24 empty] | VV | 0
|  | 3.01, 3.02, 3.09 - 3.14 : 31+36,89+82,48+17,37+5,54+58,41+19,99 |  | 251.68 | [22 empty] | VV | 0
|  | 62,73+82,37 |  | 145.1 | [22 empty] | VV | 0
|  | 3.08 - šachta : 3,17 |  | 3.17 | [22 empty] | VV | 0
|  | 1.22 : 5,74 |  | 5.74 | [22 empty] | VV | 0
|  | 2.14 : 5,31 |  | 5.31 | [22 empty] | VV | 0
SPU
16 | 416026224R00 | Podhledy na kovové konstrukci opláštěné deskami sádrokartonovými dvouúrovňový křížový rošt z profilů CD zavěšený 2x deska, tloušťky 12,5 mm, protipožární impregnovaná, požární odolnost REI 60, bez izolace | m2 | 34.4 |  | 0 |  | 0 |  | 0 | 21 | 0 | 0.02511 | 0.86 | 0 | 0 | 801-1 | RTS 22/ I | RTS 22/ I | 1.13 | 38.87 |  | Práce |  |  |  | POL1_
|  | s úpravou rohů, koutů a hran konstrukcí, přebroušení a tmelení spár, | [24 empty] | POP
|  | Skladba ST podhed 3.NP : | [24 empty] | VV | 0
|  | vlhké prostředí : | [24 empty] | VV | 0
|  | 3.03, 3.04, 3.05, 3.06, 3.07 : 4,84+9,42+4,63+4,84+10,67 |  | 34.4 | [22 empty] | VV | 0
SPU
17 | 974054722R00 | Dodatečné vyřezání otvoru v podhledu ze sádrokartonových desek, nad 0,25 m2 do 0,5 m2 | kus | 31 |  | 0 |  | 0 |  | 0 | 21 | 0 | 0 | 0 | 0.00445 | 0.14 | 801-3 | RTS 22/ I | RTS 22/ I | 1.03 | 31.93 |  | Práce |  |  |  | POL1_
|  | osvětlení 600x600mm : 9 |  | 9 | [22 empty] | VV | 0
|  | VZT jednotky 600x600mm : 22 |  | 22 | [22 empty] | VV | 0
SPU
18 | 974054723R00 | Dodatečné vyřezání otvoru v podhledu ze sádrokartonových desek, nad 0,5 m2 do 1 m2 | kus | 18 |  | 0 |  | 0 |  | 0 | 21 | 0 | 0 | 0 | 0.0089 | 0.16 | 801-3 | RTS 22/ I | RTS 22/ I | 1.4 | 25.2 |  | Práce |  |  |  | POL1_
|  | osvětlení 600x5850mm : 5 |  | 5 | [22 empty] | VV | 0
|  | osvětlení 600x5900mm : 8 |  | 8 | [22 empty] | VV | 0
|  | osvětlení 600x5575mm : 5 |  | 5 | [22 empty] | VV | 0
SPU
19 | 713111221RO3 | Montáž tepelné izolace stropů parotěsná zábrana zavěšených podhledů s přelepením spojů, včetně dodávky fólie | m2 | 431.18 |  | 0 |  | 0 |  | 0 | 21 | 0 | 0.00012 | 0.05 | 0 | 0 | 800-713 | RTS 22/ I | RTS 22/ I | 0.16 | 68.99 |  | Práce |  |  |  | POL1_
|  | včetně dodávky fólie a spojovacích prostředků. | [24 empty] | POP
SPU
20 | 416072121.X01 | Podhled SDK,ocel.dvouúrov.kříž.rošt, 1x Akustická děrovaná deska tl. 12,5mm | m2 | 505.87 |  | 0 |  | 0 |  | 0 | 21 | 0 | 0.01863 | 9.42 | 0 | 0 |  | Vlastní | RTS 22/ I | 0.95 | 480.58 |  | Práce |  |  |  | POL1_
|  | s úpravou rohů, koutů a hran konstrukcí, přebroušení a tmelení spár, | [24 empty] | POP
|  | Skladba ST podhed 3.NP : | [24 empty] | VV | 0
|  | 3.01, 3.02, 3.09 - 3.14 : 31+36,89+82,48+17,37+5,54+58,41+19,99 |  | 251.68 | [22 empty] | VV | 0
|  | 62,73+82,37 |  | 145.1 | [22 empty] | VV | 0
|  | vlhké prostředí : | [24 empty] | VV | 0
|  | 3.03, 3.04, 3.05, 3.06, 3.07 : 4,84+9,42+4,63+4,84+10,67 |  | 34.4 | [22 empty] | VV | 0
|  | 1.22 : 5,74 |  | 5.74 | [22 empty] | VV | 0
|  | 2.14 : 5,31 |  | 5.31 | [22 empty] | VV | 0
|  | NOVÁ BUDOVA : | [24 empty] | VV | 0
|  | 2.NP : | [24 empty] | VV | 0
|  | 2.07 : 63,64 |  | 63.64 | [22 empty] | VV | 0
SPU
Díl: | 4 | Vodorovné konstrukce |  |  |  | 0 |  | 0 |  | 0 |  | 0 |  | 1.28 |  | 0 |  |  |  |  | 1.82 | [5 empty] | DIL
21 | 457311116R00 | Vyrovnávací beton beton C 16/20 | m3 | 0.5085 |  | 0 |  | 0 |  | 0 | 21 | 0 | 2.5254 | 1.28 | 0 | 0 | 821-1 | RTS 22/ I | RTS 22/ I | 3.572 | 1.82 |  | Práce |  |  |  | POL1_
|  | na vodorovné mostní konstrukci s očištěním podkladních ploch, provedený v předepsaném spádu, | [24 empty] | SPI
|  | Podlaha P5 : | [24 empty] | VV | 0
|  | 1.11a : 10,17*0,05 |  | 0.5085 | [22 empty] | VV | 0
SPU
Díl: | 61 | Úpravy povrchů vnitřní |  |  |  | 0 |  | 0 |  | 0 |  | 0 |  | 37.72 |  | 0 |  |  |  |  | 1028.64 | [5 empty] | DIL
22 | 611421211R00 | Oprava vnitřních vápenných omítek stropů železobetonových rovných tvárnicových a kleneb v množství opravované plochy v množství opravované plochy přes 5 do 10 %, hrubých | m2 | 78.45 |  | 0 |  | 0 |  | 0 | 21 | 0 | 0.00494 | 0.39 | 0 | 0 | 801-4 | RTS 22/ I | RTS 22/ I | 0.1572 | 12.33 |  | Práce |  |  |  | POL1_
|  | Včetně pomocného pracovního lešení o výšce podlahy do 1900 mm a pro zatížení do 1,5 kPa. | [24 empty] | POP
SPU
23 | 611471411R00 | Tenkovrstvá úprava stropů aktivovaným štukem tloušťky 2÷3 mm, maltou vápenocementovou | m2 | 78.45 |  | 0 |  | 0 |  | 0 | 21 | 0 | 0.00768 | 0.6 | 0 | 0 | 801-1 | RTS 22/ I | RTS 22/ I | 0.38 | 29.81 |  | Práce |  |  |  | POL1_
|  | vodorovných, šikmých, žebrových a klenutých a schodišťových konstrukcí, s nejnutnějším obroušením podkladu (pemzou apod.) a oprášením, s pomocným lešením o výšce podlahy do 1900 mm a pro zatížení do 1,5 kPa, | [24 empty] | SPI |  | vodorovných, šikmých, žebrových a klenutých a schodišťových konstrukcí, s nejnutnějším obroušením podkladu (pemzou apod.) a oprášením, s pomocným lešením o výšce podlahy do 1900 mm a pro zatížení do 1,5 kPa,
|  | 1.NP : | [24 empty] | VV | 0
|  | MALBA STROPŮ : | [24 empty] | VV | 0
|  | 1.NP : | [24 empty] | VV | 0
|  | 1.01 : 9,49 |  | 9.49 | [22 empty] | VV | 0
|  | 1.02 : 10,17 |  | 10.17 | [22 empty] | VV | 0
|  | 1.17 : 5,75 |  | 5.75 | [22 empty] | VV | 0
|  | 1.11A : 10,17 |  | 10.17 | [22 empty] | VV | 0
|  | 1.11B : 15,24 |  | 15.24 | [22 empty] | VV | 0
[27 empty] | VV | 0
|  | 2.NP : | [24 empty] | VV | 0
|  | 2.13 : 27,63 |  | 27.63 | [22 empty] | VV | 0
SPU
24 | 611473123R00 | Omítky vnitřní stropů ze suchých směsí schodišťových konstrukcí štukové | m2 | 37.67 |  | 0 |  | 0 |  | 0 | 21 | 0 | 0.02313 | 0.87 | 0 | 0 | 801-1 | RTS 22/ I | RTS 22/ I | 0.9 | 33.9 |  | Práce |  |  |  | POL1_
|  | vápenocementové, strojně nebo ručně nanášené, s pomocným lešením, kompletní souvrství | [24 empty] | SPI
|  | 1.02+schodiště : 9,68 |  | 9.68 | [22 empty] | VV | 0
|  | 2.01+schodiště : 27,99 |  | 27.99 | [22 empty] | VV | 0
SPU
25 | 612403388R00 | Hrubá výplň rýh ve stěnách, jakoukoliv maltou maltou ze suchých směsí 150 x 150 mm | m | 50 |  | 0 |  | 0 |  | 0 | 21 | 0 | 0.03898 | 1.95 | 0 | 0 | 801-4 | RTS 22/ I | RTS 22/ I | 0.293 | 14.65 |  | Práce |  |  |  | POL1_
|  | jakékoliv šířky rýhy, | [24 empty] | SPI
SPU
26 | 612409991RT2 | Začištění omítek kolem oken, dveří a obkladů apod. s použitím suché maltové směsi | m | 193.98 |  | 0 |  | 0 |  | 0 | 21 | 0 | 0.00238 | 0.46 | 0 | 0 | 801-4 | RTS 22/ I | RTS 22/ I | 0.18 | 34.92 |  | Práce |  |  |  | POL1_
|  | 1.NP : | [24 empty] | VV | 0
|  | 1.01 : (1,0+2,02*2)+(0,9+1,95*2)+(1,0+2,02*2) |  | 14.88 | [22 empty] | VV | 0
|  | 1.02+schodiště : (1,0+2,02*2)+(1,0+2,05*2)+(3,5+1,65*2)+(1,15+2,15*2)+(0,9+1,95*2) |  | 27.19 | [22 empty] | VV | 0
|  | 1.11a : (0,9+2,1*2)+(1,0+2,1*2)+(1,69+2,95*2)+(0,9+2,02*2)*2 |  | 27.77 | [22 empty] | VV | 0
|  | 1.17 : (1,06+2,1*2)+(0,7+2,02*2)*2 |  | 14.74 | [22 empty] | VV | 0
|  | (0,7+2,02*2)*2+(0,37+0,88*2)*2 |  | 13.74 | [22 empty] | VV | 0
|  | 2.NP : | [24 empty] | VV | 0
|  | 2.01+schodiště : (1,1+2,1*2)+(1,1+2,1*2)+(1,05+2,15*2) |  | 15.95 | [22 empty] | VV | 0
|  | 2.13 : (1,06+2,03*2)+(0,9+2,05*2)+(1,1+2,05*2)+(1,1+2,05)*2 |  | 21.62 | [22 empty] | VV | 0
|  | (1,69+2,15*2)+(0,9+2,02*2)*3+(0,8+2,02*2) |  | 25.65 | [22 empty] | VV | 0
|  | (1,15+1,45*2)+(1,05+2,05*2) |  | 9.2 | [22 empty] | VV | 0
|  | 2.13 : 0 | [24 empty] | VV | 0
|  | Nová budova : | [24 empty] | VV | 0
|  | 2.07 : (1,0+2,02*2)+(1,6+2,95*2)+(1,05+2,15*2)*2 |  | 23.24 | [22 empty] | VV | 0
SPU
27 | 612421211R00 | Oprava vnitřních vápenných omítek stěn v množství opravované plochy přes 5 do 10 %, hrubých | m2 | 608.8514 |  | 0 |  | 0 |  | 0 | 21 | 0 | 0.00454 | 2.76 | 0 | 0 | 801-4 | RTS 22/ I | RTS 22/ I | 0.08 | 48.71 |  | Práce |  |  |  | POL1_
|  | 1.NP : | [24 empty] | VV | 0
|  | 1.01 : 4,15*12,1-(1,0*2,02+0,9*2,02+1,0*2,02) |  | 44.357 | [22 empty] | VV | 0
|  | 1.02+schodiště : 4,15*15,7-(1,05*2,05*2+1,6*2,95) |  | 56.13 | [22 empty] | VV | 0
|  | 4,5*10,9-(0,9*2,02) |  | 47.232 | [22 empty] | VV | 0
|  | 1.11a : 4,15*16,1 |  | 66.815 | [22 empty] | VV | 0
|  | -(1,0*2,05+0,9*2,1+1,0*2,95+0,9*2,05) |  | -8.735 | [22 empty] | VV | 0
|  | 1.11b : 4,15*23,1 |  | 95.865 | [22 empty] | VV | 0
|  | -(1,0*2,95+1,0*2,02+0,8*2,02+0,9*2,1+1,5*2,2+1,0*2,1+1,6*2,95) |  | -18.596 | [22 empty] | VV | 0
|  | 1.17 : (3,03-3,0)*10,0 |  | 0.3 | [22 empty] | VV | 0
|  | Mezisoučet |  | 283.368 | [22 empty] | VV | 1
|  | 2.NP : | [24 empty] | VV | 0
|  | 2.13 : 3,95*36,4 |  | 143.78 | [22 empty] | VV | 0
|  | -(1,0*2,05+1,1*2,05+0,9*2,05+1,06*2,03+1,05+2,05+0,9*2,02*3) |  | -16.8558 | [22 empty] | VV | 0
|  | -(0,8*2,02+1,69*2,95+1,6*2,95) |  | -11.3215 | [22 empty] | VV | 0
|  | 2.01 : 3,75*12,35 |  | 46.3125 | [22 empty] | VV | 0
|  | -(1,6*2,95+3,8*3,5+1,1*2,1) |  | -20.33 | [22 empty] | VV | 0
|  | schodiště : 4,95*18,775 |  | 92.9363 | [22 empty] | VV | 0
|  | -(1,0*2,15) |  | -2.15 | [22 empty] | VV | 0
|  | Nová budova : | [24 empty] | VV | 0
|  | 2.07 : 3,46*32,20 |  | 111.412 | [22 empty] | VV | 0
|  | -(0,9*2,95+3,0*2,3*2+0,9*2,05) |  | -18.3 | [22 empty] | VV | 0
|  | Mezisoučet |  | 325.4835 | [22 empty] | VV | 1
SPU
28 | 612425931R00 | Omítka vápenná vnitřního ostění omítkou štukovou | m2 | 33.5225 |  | 0 |  | 0 |  | 0 | 21 | 0 | 0.05369 | 1.8 | 0 | 0 | 801-4 | RTS 22/ I | RTS 22/ I | 1.18 | 39.56 |  | Práce |  |  |  | POL1_
|  | okenního nebo dveřního, z pomocného pracovního lešení o výšce podlahy do 1900 mm a pro zatížení do 1,5 kPa, | [24 empty] | SPI |  | okenního nebo dveřního, z pomocného pracovního lešení o výšce podlahy do 1900 mm a pro zatížení do 1,5 kPa,
|  | 3.NP : | [24 empty] | VV | 0
|  | 3.01 : 0,25*(1,2+2*2,35) |  | 1.475 | [22 empty] | VV | 0
|  | 0,25*(1,0+2*2,95)*2 |  | 3.45 | [22 empty] | VV | 0
|  | 3.02 : 0,25*((1,0+2*2,95)*6+(3,45+2*2,95)+(1,2+2*2,18)) |  | 14.0775 | [22 empty] | VV | 0
|  | 3.08 - šachta : 0,25*((1,2+2*2,18)*3) |  | 4.17 | [22 empty] | VV | 0
|  | 3.09 : 0,25*(1,0+2*2,95) |  | 1.725 | [22 empty] | VV | 0
|  | 3.10b : 0,25*(1,0+2*2,95) |  | 1.725 | [22 empty] | VV | 0
|  | 3.11 : 0,25*(1,0+2*2,95) |  | 1.725 | [22 empty] | VV | 0
|  | 3.12 : 0,25*(1,0+2*2,95) |  | 1.725 | [22 empty] | VV | 0
|  | 3.13 : 0,25*(1,0+2*2,95) |  | 1.725 | [22 empty] | VV | 0
|  | 3.14 : 0,25*(1,0+2*2,95) |  | 1.725 | [22 empty] | VV | 0
|  | Mezisoučet |  | 33.5225 | [22 empty] | VV | 1
SPU
29 | 612471411RT2 | Tenkovrstvá úprava stěn aktivovaným štukem malta vápenná | m2 | 716.7998 |  | 0 |  | 0 |  | 0 | 21 | 0 | 0.00446 | 3.2 | 0 | 0 | 801-1 | RTS 22/ I | RTS 22/ I | 0.25 | 179.2 |  | Práce |  |  |  | POL1_
|  | na rovném povrchu vnitřních stěn, pilířů, svislých panelových konstrukcí, s nejnutnějším obroušením podkladu (pemzou apod.) a oprášením, | [24 empty] | SPI |  | na rovném povrchu vnitřních stěn, pilířů, svislých panelových konstrukcí, s nejnutnějším obroušením podkladu (pemzou apod.) a oprášením,
|  | 1.NP : | [24 empty] | VV | 0
|  | 1.01 : 4,15*12,1-(1,0*2,02+0,9*2,02+1,0*2,02) |  | 44.357 | [22 empty] | VV | 0
|  | 1.02+schodiště : 4,15*15,7-(1,05*2,05*2+1,6*2,95) |  | 56.13 | [22 empty] | VV | 0
|  | 4,5*10,9-(0,9*2,02) |  | 47.232 | [22 empty] | VV | 0
|  | 1.11a : 4,15*16,1 |  | 66.815 | [22 empty] | VV | 0
|  | -(1,0*2,05+0,9*2,1+1,0*2,95+0,9*2,05) |  | -8.735 | [22 empty] | VV | 0
|  | 1.11b : 4,15*23,1 |  | 95.865 | [22 empty] | VV | 0
|  | -(1,0*2,95+1,0*2,02+0,8*2,02+0,9*2,1+1,5*2,2+1,0*2,1+1,6*2,95) |  | -18.596 | [22 empty] | VV | 0
|  | 1.17 : (3,03-3,0)*10,0 |  | 0.3 | [22 empty] | VV | 0
|  | Mezisoučet |  | 283.368 | [22 empty] | VV | 1
|  | 2.NP : | [24 empty] | VV | 0
|  | 2.13 : 3,95*36,4 |  | 143.78 | [22 empty] | VV | 0
|  | -(1,0*2,05+1,1*2,05+0,9*2,05+1,06*2,03+1,05+2,05+0,9*2,02*3) |  | -16.8558 | [22 empty] | VV | 0
|  | -(0,8*2,02+1,69*2,95+1,6*2,95) |  | -11.3215 | [22 empty] | VV | 0
|  | 2.01 : 3,75*12,35 |  | 46.3125 | [22 empty] | VV | 0
|  | -(1,6*2,95+3,8*3,5+1,1*2,1) |  | -20.33 | [22 empty] | VV | 0
|  | schodiště : 4,95*18,775 |  | 92.9363 | [22 empty] | VV | 0
|  | -(1,0*2,15) |  | -2.15 | [22 empty] | VV | 0
|  | Nová budova : | [24 empty] | VV | 0
|  | 2.07 : 3,46*32,20 |  | 111.412 | [22 empty] | VV | 0
|  | -(0,9*2,95+3,0*2,3*2+0,9*2,05) |  | -18.3 | [22 empty] | VV | 0
|  | Mezisoučet |  | 325.4835 | [22 empty] | VV | 1
|  | Zazdění otvorů : | [24 empty] | VV | 0
|  | 1.NP : | [24 empty] | VV | 0
|  | 1.05 : ((1,05*2,0)*0,15*2)*2 |  | 1.26 | [22 empty] | VV | 0
|  | 1.13 : ((0,37*0,88)*0,15*2)*2 |  | 0.19536 | [22 empty] | VV | 0
|  | Příčky : | [24 empty] | VV | 0
|  | 3.NP : (4,15*(6,59+2,2*2+3,12))*2 |  | 117.113 | [22 empty] | VV | 0
|  | (-(0,9*2,95*2))*2 |  | -10.62 | [22 empty] | VV | 0
|  | Mezisoučet |  | 107.9484 | [22 empty] | VV | 1
SPU
30 | 612472181R00 | Omítka stěn, míchané jádro, štuk ze suché směsi jádro míchané, štuk ze suché směsi | m2 | 495.3127 |  | 0 |  | 0 |  | 0 | 21 | 0 | 0.0357 | 17.68 | 0 | 0 | 801-1 | RTS 22/ I | RTS 22/ I | 0.93 | 460.64 |  | Práce |  |  |  | POL1_
|  | postřik a jádro míchané z písku, cementu a hydrátu, štuk z pytlované suché směsi | [24 empty] | SPI
|  | SV 3,3, KV 4,25 : | [24 empty] | VV | 0
|  | 3.NP : | [24 empty] | VV | 0
|  | 3.01 : 4,25*(5,51+3,8+5,1)-(1,2*2,35) |  | 58.4225 | [22 empty] | VV | 0
|  | 4,25*(2,83+0,65+1,75+2,34)-(1,0*2,95*2) |  | 26.2725 | [22 empty] | VV | 0
|  | 3.02 : 4,25*(1,73+5,25+2,83+0,25+2,43+2,79+10,99) |  | 111.6475 | [22 empty] | VV | 0
|  | -(1,0*2,95*6+3,45*2,95+1,2*2,18) |  | -30.4935 | [22 empty] | VV | 0
|  | 3.03 až 3.07 : (4,25-3,0)*(8,69+12,28+8,41+8,69+13,08) |  | 63.9375 | [22 empty] | VV | 0
|  | obklady : | [24 empty] | VV | 0
|  | 3.08 - šachta : 14,66*7,12-(1,2*2,18*3) |  | 96.5312 | [22 empty] | VV | 0
|  | 3.09 : 4,25*11,32-(1,0*2,95) |  | 45.16 | [22 empty] | VV | 0
|  | 3.10b : 4,25*(1,95+3,15)-(1,0*2,95) |  | 18.725 | [22 empty] | VV | 0
|  | -1,8*0,5 |  | -0.9 | [22 empty] | VV | 0
|  | 3.10a : 4,25*6,29 |  | 26.7325 | [22 empty] | VV | 0
|  | 3.11 : 4,25*2,1-(1,0*2,95) |  | 5.975 | [22 empty] | VV | 0
|  | 3.12 : 4,25*2,55-(1,0*2,95) |  | 7.8875 | [22 empty] | VV | 0
|  | 3.13 : 4,25*8,18-(1,0*2,95) |  | 31.815 | [22 empty] | VV | 0
|  | 3.14 : 4,25*8,6-(1,0*2,95) |  | 33.6 | [22 empty] | VV | 0
|  | Mezisoučet |  | 495.3127 | [22 empty] | VV | 1
SPU
31 | 612473181R00 | Omítky vnitřní zdiva ze suchých směsí hladké, strojně | m2 | 165.3381 |  | 0 |  | 0 |  | 0 | 21 | 0 | 0.02495 | 4.13 | 0 | 0 | 801-1 | RTS 22/ I | RTS 22/ I | 0.37 | 61.18 |  | Práce |  |  |  | POL1_
|  | omítka vápenocementová, strojně nebo ručně nanášená v podlaží i ve schodišti na jakýkoliv druh podkladu, kompletní souvrství | [24 empty] | SPI |  | omítka vápenocementová, strojně nebo ručně nanášená v podlaží i ve schodišti na jakýkoliv druh podkladu, kompletní souvrství
|  | včetně postřiku. | [24 empty] | POP
|  | Pod obklady : | [24 empty] | VV | 0
|  | 3.03 až 3.07 : | [24 empty] | VV | 0
|  | OBKLAD P6 : | [24 empty] | VV | 0
|  | 1.NP : | [24 empty] | VV | 0
|  | 1.17 : 3,0*10,0+1,92*0,15+0,88*0,23*4+0,23*0,37*2 |  | 31.2678 | [22 empty] | VV | 0
|  | -(1,06*2,1+0,37*0,88*2) |  | -2.8772 | [22 empty] | VV | 0
|  | 2.NP : 0 | [24 empty] | VV | 0
|  | 3.NP : | [24 empty] | VV | 0
|  | 3.03 : 3,0*8,69 |  | 26.07 | [22 empty] | VV | 0
|  | -0,9*2,95*2 |  | -5.31 | [22 empty] | VV | 0
|  | 3.04 : 3,0*12,28+3,12*0,15+0,18*0,9*4+0,18*0,5*2 |  | 38.136 | [22 empty] | VV | 0
|  | -(0,9*2,95+0,5*0,9*2) |  | -3.555 | [22 empty] | VV | 0
|  | 3.05 : 3,0*8,4+1,65*0,15 |  | 25.4475 | [22 empty] | VV | 0
|  | -(1,0*2,95) |  | -2.95 | [22 empty] | VV | 0
|  | 3.06 : 3,0*8,69 |  | 26.07 | [22 empty] | VV | 0
|  | -(0,9*2,95*2) |  | -5.31 | [22 empty] | VV | 0
|  | 3.07 : 3,0*13,08+3,12*0,15*2+0,18*0,9*4+0,18*0,5*2 |  | 41.004 | [22 empty] | VV | 0
|  | -(0,9*2,95+0,5*0,9*2) |  | -3.555 | [22 empty] | VV | 0
|  | Mezisoučet |  | 164.4381 | [22 empty] | VV | 1
|  | OBKLAD P7 : | [24 empty] | VV | 0
|  | 3.NP : | [24 empty] | VV | 0
|  | 3.10a - kuchyňka : 0,5*1,8 |  | 0.9 | [22 empty] | VV | 0
|  | Mezisoučet |  | 0.9 | [22 empty] | VV | 1
SPU
32 | 612473185R00 | Omítky vnitřní zdiva ze suchých směsí příplatek za zabudované omítníky v ploše stěn | m2 | 660.65 |  | 0 |  | 0 |  | 0 | 21 | 0 | 8e-05 | 0.05 | 0 | 0 | 801-1 | RTS 22/ I | RTS 22/ I | 0 | 0 |  | Práce |  |  |  | POL1_
|  | omítka vápenocementová, strojně nebo ručně nanášená v podlaží i ve schodišti na jakýkoliv druh podkladu, kompletní souvrství | [24 empty] | SPI |  | omítka vápenocementová, strojně nebo ručně nanášená v podlaží i ve schodišti na jakýkoliv druh podkladu, kompletní souvrství
SPU
33 | 612473186R00 | Omítky vnitřní zdiva ze suchých směsí příplatek za zabudované rohovníky | m | 50 |  | 0 |  | 0 |  | 0 | 21 | 0 | 0.00046 | 0.02 | 0 | 0 | 801-1 | RTS 22/ I | RTS 22/ I | 0 | 0 |  | Práce |  |  |  | POL1_
|  | omítka vápenocementová, strojně nebo ručně nanášená v podlaží i ve schodišti na jakýkoliv druh podkladu, kompletní souvrství | [24 empty] | SPI |  | omítka vápenocementová, strojně nebo ručně nanášená v podlaží i ve schodišti na jakýkoliv druh podkladu, kompletní souvrství
SPU
34 | 612481211RT2 | Vyztužení povrchu vnitřních stěn sklotextilní síťovinou s dodávkou síťoviny a stěrkového tmelu | m2 | 147.7884 |  | 0 |  | 0 |  | 0 | 21 | 0 | 0.00367 | 0.54 | 0 | 0 | 801-1 | RTS 22/ I | RTS 22/ I | 0.362 | 53.5 |  | Práce |  |  |  | POL1_
|  | Zazdění otvorů : | [24 empty] | VV | 0
|  | 1.NP : | [24 empty] | VV | 0
|  | 1.05 : ((1,05*2,0)*0,15*2)*2 |  | 1.26 | [22 empty] | VV | 0
|  | 1.13 : ((0,37*0,88)*0,15*2)*2 |  | 0.19536 | [22 empty] | VV | 0
|  | Příčky : | [24 empty] | VV | 0
|  | 3.NP : (4,15*(6,59+2,2*2+3,12))*2 |  | 117.113 | [22 empty] | VV | 0
|  | (-(0,9*2,95*2))*2 |  | -10.62 | [22 empty] | VV | 0
|  | Přizdívky : | [24 empty] | VV | 0
|  | 3.NP : 3,0*(3,12*3+2,0) |  | 34.08 | [22 empty] | VV | 0
|  | 1.NP : 3,0*1,92 |  | 5.76 | [22 empty] | VV | 0
SPU
35 | 622474115R00 | Reprofilace betonových povrchů maltou sanační, tloušťky 15 mm | m2 | 56.3475 |  | 0 |  | 0 |  | 0 | 21 | 0 | 0.02914 | 1.64 | 0 | 0 | 801-5 | RTS 22/ I | RTS 22/ I | 0.42 | 23.67 |  | Práce |  |  |  | POL1_
|  | Skladpa P7 - schodiště : | [24 empty] | VV | 0
|  | 1.NP : 1,65*(0,15+0,3)*14 |  | 10.395 | [22 empty] | VV | 0
|  | 1,65*(0,15+0,3)*14 |  | 10.395 | [22 empty] | VV | 0
|  | 1,65*(0,15+0,3)*2 |  | 1.485 | [22 empty] | VV | 0
|  | 1,65*1,75*2 |  | 5.775 | [22 empty] | VV | 0
|  | 2.NP : 1,65*(0,165+0,29)*14 |  | 10.5105 | [22 empty] | VV | 0
|  | 1,65*(0,165+0,29)*14 |  | 10.5105 | [22 empty] | VV | 0
|  | 1,65*(0,165+0,29)*2 |  | 1.5015 | [22 empty] | VV | 0
|  | 1,65*1,75*2 |  | 5.775 | [22 empty] | VV | 0
SPU
36 | 622473001R00 | Reprofilace betonových povrchů kontaktní nátěr | m2 | 56.3475 |  | 0 |  | 0 |  | 0 | 21 | 0 | 0.0004 | 0.02 | 0 | 0 | 801-5 | RTS 22/ I | RTS 22/ I | 0.09 | 5.07 |  | Práce |  |  |  | POL1_
SPU
37 | 611452133R00.X01 | Omítka vnitřní kleneb, MC, štuková, Pouze štuky | m2 | 30 |  | 0 |  | 0 |  | 0 | 21 | 0 | 0.05377 | 1.61 | 0 | 0 |  | Vlastní | Indiv | 1.05 | 31.5 |  | Práce |  |  |  | POL1_
|  | 1.np : 30 |  | 30 | [22 empty] | VV | 0
SPU
Díl: | 62 | Úpravy povrchů vnější |  |  |  | 0 |  | 0 |  | 0 |  | 0 |  | 90.75 |  | 0 |  |  |  |  | 1851.82 | [5 empty] | DIL
38 | 622311522RU1 | Zateplení soklu extrudovaným polystyrénem, tloušťky 100 mm, kontaktní nátěr a mozaiková omítka | m2 | 9.23 |  | 0 |  | 0 |  | 0 | 21 | 0 | 0.01713 | 0.16 | 0 | 0 | 801-1 | RTS 22/ I | RTS 22/ I | 1.2558 | 11.59 |  | Práce |  |  |  | POL1_
|  | nanesení lepicího tmelu na izolační desky, nalepení desek, zajištění talířovými hmoždinkami (6 ks/m2), přebroušení desek, natažení stěrky, vtlačení výztužné tkaniny, přehlazení stěrky. Další vrstvy podle popisu položky. Včetně rohových lišt na hranách budov. | [24 empty] | SPI |  | nanesení lepicího tmelu na izolační desky, nalepení desek, zajištění talířovými hmoždinkami (6 ks/m2), přebroušení desek, natažení stěrky, vtlačení výztužné tkaniny, přehlazení stěrky. Další vrstvy podle popisu položky. Včetně rohových lišt na hranách budov.
|  | Součinitel tepelné vodivosti izolantu je 0,036 W/mK. | [24 empty] | POP
|  | Zatplení soklu XPS tl. 100mm : | [24 empty] | VV | 0
|  | POHLED OD JIHOVÝCHODU : 3,58 |  | 3.58 | [22 empty] | VV | 0
|  | POHLED OD SEVEROVÝCHODU : 5,65 |  | 5.65 | [22 empty] | VV | 0
|  | POHLED OD SEVEROZÁPADU - od kapličky, z ulice Matlachovy : 0 | [24 empty] | VV | 0
|  | POHLED OD JIHOZÁPADU - z ulice Kikrleho : 0 | [24 empty] | VV | 0
SPU
39 | 622311135RT3 | Zateplení fasády , expandovaným polystyrénem, tloušťky 160 mm, kontaktní nátěr a silikonová omítka, škrábaná, zrnitost 2 mm | m2 | 242.8214 |  | 0 |  | 0 |  | 0 | 21 | 0 | 0.01386 | 3.37 | 0 | 0 | 801-1 | RTS 22/ I | RTS 22/ I | 1.26 | 305.95 |  | Práce |  |  |  | POL1_
|  | nanesení lepicího tmelu na izolační desky, nalepení desek, zajištění talířovými hmoždinkami (6 ks/m2), přebroušení desek EPS, nebo kašírování u minerálních desek, natažení stěrky, vtlačení výztužné tkaniny, přehlazení stěrky. Další vrstvy podle popisu položky. | [24 empty] | SPI |  | nanesení lepicího tmelu na izolační desky, nalepení desek, zajištění talířovými hmoždinkami (6 ks/m2), přebroušení desek EPS, nebo kašírování u minerálních desek, natažení stěrky, vtlačení výztužné tkaniny, přehlazení stěrky. Další vrstvy podle popisu položky.
|  | Včetně rohových lišt na hranách budov. | [24 empty] | SPI
|  | Součinitel tepelné vodivosti izolantu je 0,039 W/mK. | [24 empty] | POP
|  | Skladba S1 : | [24 empty] | VV | 0
|  | POHLED OD JIHOVÝCHODU : 6,19+17,45+(4,29*5,89)+43,17+35,84+(1,64*2,82-1,2*2,35) |  | 129.7229 | [22 empty] | VV | 0
|  | odpočet otvorů : -(3,45*2,95+0,5*0,9*4) |  | -11.9775 | [22 empty] | VV | 0
|  | POHLED OD SEVEROVÝCHODU : 12,98+37,32+2,93 |  | 53.23 | [22 empty] | VV | 0
|  | POHLED OD SEVEROZÁPADU - od kapličky, z ulice Matlachovy : 40,06+(4,09*7,0) |  | 68.69 | [22 empty] | VV | 0
|  | -(6,0*2,35) |  | -14.1 | [22 empty] | VV | 0
|  | POHLED OD JIHOZÁPADU - z ulice Kikrleho : (1,64*2,82-1,2*2,35)*5 |  | 9.024 | [22 empty] | VV | 0
|  | Mezisoučet |  | 234.5894 | [22 empty] | VV | 1
|  | Atika : 3,43*1,2*2 |  | 8.232 | [22 empty] | VV | 0
SPU
40 | 622391003R00 | Příplatek za montáž KZS na podhledu, bez dodávky materiálu | m2 | 23.9866 |  | 0 |  | 0 |  | 0 | 21 | 0 | 0 | 0 | 0 | 0 | 801-1 | RTS 22/ I | RTS 22/ I | 0.46974 | 11.27 |  | Práce |  |  |  | POL1_
|  | Nanesení lepicího tmelu na izolační desky, nalepení desek, zajištění talířovými hmoždinkami (6 ks/m2), natažení stěrky, vtlačení výztužné tkaniny (1,15 m2/m2), rohových lišt (0,14 m/m2), přehlazení stěrky, nanesení druhé vyrovnávací stěrky, kontaktní nátěr, tenkovrstvá omítka, egalizační nátěr. | [24 empty] | POP |  | Nanesení lepicího tmelu na izolační desky, nalepení desek, zajištění talířovými hmoždinkami (6 ks/m2), natažení stěrky, vtlačení výztužné tkaniny (1,15 m2/m2), rohových lišt (0,14 m/m2), přehlazení stěrky, nanesení druhé vyrovnávací stěrky, kontaktní nátěr, tenkovrstvá omítka, egalizační nátěr.
|  | Bez dodávky materiálu. | [24 empty] | POP
|  | Zateplení podhledu - P3 - terasa : | [24 empty] | VV | 0
|  | 5,125*4,45 |  | 22.8062 | [22 empty] | VV | 0
|  | 0,29*4,07 |  | 1.1803 | [22 empty] | VV | 0
SPU
41 | 622397232R00 | Oprava kontaktního zateplovacího systému plochy do 1 m2, fasádní deskou z minerálních vláken, se silikonovou omítkou | m2 | 6.83 |  | 0 |  | 0 |  | 0 | 21 | 0 | 0.04019 | 0.27 | 0 | 0 | 801-4 | RTS 22/ I | RTS 22/ I | 1.6 | 10.93 |  | Práce |  |  |  | POL1_
|  | 1.PP : 1,0*2,2 |  | 2.2 | [22 empty] | VV | 0
|  | 1.NP - 2.NP : 2,0*1,84 |  | 3.68 | [22 empty] | VV | 0
|  | 1,0*0,95 |  | 0.95 | [22 empty] | VV | 0
SPU
42 | 622412213RT1 | Nátěr vnějsích omítek stěn silikonový, složitost 1-2, odstín I | m2 | 841.157 |  | 0 |  | 0 |  | 0 | 21 | 0 | 0.00051 | 0.43 | 0 | 0 | 801-1 | RTS 22/ I | RTS 22/ I | 0.21 | 176.64 |  | Práce |  |  |  | POL1_
|  | Penetrace + 2 x krycí nátěr. | [24 empty] | SPI
|  | včetně penetrace podkladu | [24 empty] | POP
SPU
43 | 622421121R00 | Omítky vnější stěn vápenné nebo vápenocementové hrubé zatřené, , , Malta pro zdění | m2 | 252.0514 |  | 0 |  | 0 |  | 0 | 21 | 0 | 0.04593 | 11.58 | 0 | 0 | 801-1 | RTS 22/ I | RTS 22/ I | 0.511 | 128.8 |  | Práce |  |  |  | POL1_
|  | Zatplení soklu XPS tl. 100mm : | [24 empty] | VV | 0
|  | POHLED OD JIHOVÝCHODU : 3,58 |  | 3.58 | [22 empty] | VV | 0
|  | POHLED OD SEVEROVÝCHODU : 5,65 |  | 5.65 | [22 empty] | VV | 0
|  | POHLED OD SEVEROZÁPADU - od kapličky, z ulice Matlachovy : 0 | [24 empty] | VV | 0
|  | POHLED OD JIHOZÁPADU - z ulice Kikrleho : 0 | [24 empty] | VV | 0
|  | Skladba S1 : | [24 empty] | VV | 0
|  | POHLED OD JIHOVÝCHODU : 6,19+17,45+(4,29*5,89)+43,17+35,84+(1,64*2,82-1,2*2,35) |  | 129.7229 | [22 empty] | VV | 0
|  | odpočet otvorů : -(3,45*2,95+0,5*0,9*4) |  | -11.9775 | [22 empty] | VV | 0
|  | POHLED OD SEVEROVÝCHODU : 12,98+37,32+2,93 |  | 53.23 | [22 empty] | VV | 0
|  | POHLED OD SEVEROZÁPADU - od kapličky, z ulice Matlachovy : 40,06+(4,09*7,0) |  | 68.69 | [22 empty] | VV | 0
|  | -(6,0*2,35) |  | -14.1 | [22 empty] | VV | 0
|  | POHLED OD JIHOZÁPADU - z ulice Kikrleho : (1,64*2,82-1,2*2,35)*5 |  | 9.024 | [22 empty] | VV | 0
|  | Atika : 3,43*1,2*2 |  | 8.232 | [22 empty] | VV | 0
SPU
44 | 622421491R00 | Doplňky zateplovacích systémů rohová lišta | m | 50 |  | 0 |  | 0 |  | 0 | 21 | 0 | 2e-05 | 0 | 0 | 0 | 801-1 | RTS 22/ I | RTS 22/ I | 0.16 | 8 |  | Práce |  |  |  | POL1_
|  | Kompletační prvky nad rámec obsahu položek zateplovacích systémů. | [24 empty] | SPI
SPU
45 | 622421492R00 | Doplňky zateplovacích systémů okenní lišta | m | 68.9 |  | 0 |  | 0 |  | 0 | 21 | 0 | 0.00011 | 0.01 | 0 | 0 | 801-1 | RTS 22/ I | RTS 22/ I | 0.16 | 11.02 |  | Práce |  |  |  | POL1_
|  | Kompletační prvky nad rámec obsahu položek zateplovacích systémů. | [24 empty] | SPI
|  | Skladba S1 : | [24 empty] | VV | 0
|  | POHLED OD JIHOVÝCHODU : (3,45+2,95)*2+(0,5+0,9)*2*4 |  | 24 | [22 empty] | VV | 0
|  | POHLED OD SEVEROVÝCHODU : 0 | [24 empty] | VV | 0
|  | POHLED OD SEVEROZÁPADU - od kapličky, z ulice Matlachovy : (6,0+2,35)*2 |  | 16.7 | [22 empty] | VV | 0
|  | POHLED OD JIHOZÁPADU - z ulice Kikrleho : (1,2*2,35)*2*5 |  | 28.2 | [22 empty] | VV | 0
|  | Mezisoučet |  | 68.9 | [22 empty] | VV | 1
SPU
46 | 622461211R00 | Oprava vnějších omítek šlechtěných v množství opravované plochy přes 10 do 20 % | m2 | 841.157 |  | 0 |  | 0 |  | 0 | 21 | 0 | 0.01873 | 15.75 | 0 | 0 | 801-4 | RTS 22/ I | RTS 22/ I | 0.38 | 319.64 |  | Práce |  |  |  | POL1_
|  | umělých škrábaných, | [24 empty] | SPI
|  | Pohled typ A : | [24 empty] | VV | 0
|  | POHLED OD JIHOVÝCHODU : 21,05+66,50+69,86+(8,95*(12,5+5,72)) |  | 320.479 | [22 empty] | VV | 0
|  | odpočet otvorů : -(1,0*2,05+1,0*2,15+0,37*0,8*12) |  | -7.752 | [22 empty] | VV | 0
|  | POHLED OD SEVEROVÝCHODU : 33,46+102,06 |  | 135.52 | [22 empty] | VV | 0
|  | odpočet otvorů : -(1,0*2,15)*4 |  | -8.6 | [22 empty] | VV | 0
|  | POHLED OD SEVEROZÁPADU - od kapličky, z ulice Matlachovy : 272,88 |  | 272.88 | [22 empty] | VV | 0
|  | odpočet otvorů : -(1,0*2,15)*11*2 |  | -47.3 | [22 empty] | VV | 0
|  | POHLED OD JIHOZÁPADU - z ulice Kikrleho : 208,18 |  | 208.18 | [22 empty] | VV | 0
|  | odpočet otvorů : -(1,0*2,15)*15 |  | -32.25 | [22 empty] | VV | 0
|  | Mezisoučet |  | 841.157 | [22 empty] | VV | 1
SPU
47 | 622473186R00 | Příplatek za rohovník - dodávka materiálu | m | 250 |  | 0 |  | 0 |  | 0 | 21 | 0 | 0.00045 | 0.11 | 0 | 0 | 801-1 | RTS 22/ I | RTS 22/ I | 0 | 0 |  | Práce |  |  |  | POL1_
SPU
48 | 622904112R00 | Očištění fasád tlakovou vodou, složitost fasády 1 - 2 | m2 | 841.157 |  | 0 |  | 0 |  | 0 | 21 | 0 | 2e-05 | 0.02 | 0 | 0 | 801-1 | RTS 22/ I | RTS 22/ I | 0.11 | 92.53 |  | Práce |  |  |  | POL1_
SPU
49 | 62222111.X01 | Obklad stěny Cementovláknitou deskou tl. 8mm, na systémový rektifikační rošt, Dodávka a montáž | m2 | 445.612 |  | 0 |  | 0 |  | 0 | 21 | 0 | 0.12768 | 56.9 | 0 | 0 |  | Vlastní | Indiv | 1.5 | 668.42 |  | Práce |  |  |  | POL1_
|  | Položka obsahuje vymezovací lišty, betonové obkladové tvarovky, kotevní a spojovací materiál. | [24 empty] | POP
POP
|  | - TEPELNÁ IZOLACE: TUHÁ DESKA Z KAMENNÉ VLNY,S POVRCHOVOU ÚPRAVOU NETKANOU SKLOTEXTILIÍ, 100 mm | [24 empty] | POP |  | - TEPELNÁ IZOLACE: TUHÁ DESKA Z KAMENNÉ VLNY,S POVRCHOVOU ÚPRAVOU NETKANOU SKLOTEXTILIÍ, 100 mm
|  | LAMBDA 0,033 (kvalitativně např.: VENTIROCK F SUPER). MECHANICKY KOTVENO K PODKLADU. | [24 empty] | POP
|  | (IZOLACE BUDE VYNECHÁNA V MÍSTĚ SVISLÝCH HRANOLŮ 60*100, NA NEŽ BUDE UCHYCEN | [24 empty] | POP
|  | REKTIFIKAČNÍ SYSTÉMOVÝ ROŠT FASÁDNÍCH DESEK) | [24 empty] | POP
POP
POP
|  | - SPODNÍ KONSTRUKCE - SVISLÉ HRANOLY 60x100mm, MECHANICKY KOTVENO K PODKLADU | [24 empty] | POP
|  | - REKTIFIKAČNÍ SYSTÉMOVÝ ROŠT FASÁDNÍCH DESEK) | [24 empty] | POP
|  | - VZDUCHOVÁ MEZERA 82 mm | [24 empty] | POP |  | - VZDUCHOVÁ MEZERA 82 mm
|  | - CEMENTOVLÁKNITÁ DESKA (KVALITATIVNĚ DLE CEMBRIT), NA SYSTÉMOVÝ HLINÍKOVÝ REKTIFIKAČNÍ ROŠT 8 mm | [24 empty] | POP |  | - CEMENTOVLÁKNITÁ DESKA (KVALITATIVNĚ DLE CEMBRIT), NA SYSTÉMOVÝ HLINÍKOVÝ REKTIFIKAČNÍ ROŠT 8 mm
|  | STĚNA S2 : | [24 empty] | VV | 0
|  | POHLED OD JIHOVÝCHODU : 51,84+46,06 |  | 97.9 | [22 empty] | VV | 0
|  | POHLED OD SEVEROVÝCHODU : (5,75*12,35)+93,00 |  | 164.0125 | [22 empty] | VV | 0
|  | -(6,0*2,35+1,2*2,35+1,83*2,35+1,2*2,35*2) |  | -26.8605 | [22 empty] | VV | 0
|  | POHLED OD SEVEROZÁPADU - od kapličky, z ulice Matlachovy : 51,46+15,15+15,15+51,75+3,85 |  | 137.36 | [22 empty] | VV | 0
|  | -(6,0*2,35+1,2*2,35+1,2*2,35+6,0*2,35) |  | -33.84 | [22 empty] | VV | 0
|  | POHLED OD JIHOZÁPADU - z ulice Kikrleho : 23,52*5,75 |  | 135.24 | [22 empty] | VV | 0
|  | -(6,0*2,35+1,2*2,35*5) |  | -28.2 | [22 empty] | VV | 0
SPU
50 | 62222111.X02 | Obklad ostění,nadpraží Cementovláknitou deskou tl. 8mm, na systémový rektifikační rošt, Dodávka a montáž | m | 108.33 |  | 0 |  | 0 |  | 0 | 21 | 0 | 0.01035 | 1.12 | 0 | 0 |  | Vlastní | Indiv | 0.37 | 40.08 |  | Práce |  |  |  | POL1_
|  | Obkladové špaletové tvarovky, lepicí tmel. Bez spárování. | [24 empty] | POP
|  | STĚNA S2 : | [24 empty] | VV | 0
|  | POHLED OD JIHOVÝCHODU : 0 | [24 empty] | VV | 0
|  | POHLED OD SEVEROVÝCHODU : (6,0+2,35*2)+(1,2+2,35*2)+(1,83+2,35*2)+(1,2+2,35*2)*2 |  | 34.93 | [22 empty] | VV | 0
|  | POHLED OD SEVEROZÁPADU - od kapličky, z ulice Matlachovy : (6,0+2,35*2)+(1,2+2,35*2)+(1,2+2,35*2)+(6,0+2,35*2) |  | 33.2 | [22 empty] | VV | 0
|  | POHLED OD JIHOZÁPADU - z ulice Kikrleho : (6,0+2,35*2)+(1,2+2,35*2)*5 |  | 40.2 | [22 empty] | VV | 0
SPU
51 | 62222111.X03 | Obklad parpetu,nadpraží Cementovláknitou deskou tl. 8mm, na systémový rektifikační rošt, Dodávka a montáž | m | 37.83 |  | 0 |  | 0 |  | 0 | 21 | 0 | 0.01035 | 0.39 | 0 | 0 |  | Vlastní | Indiv | 0.37 | 14 |  | Práce |  |  |  | POL1_
|  | Obkladové špaletové tvarovky, lepicí tmel. Bez spárování. | [24 empty] | POP
|  | STĚNA S2 : | [24 empty] | VV | 0
|  | POHLED OD JIHOVÝCHODU : 0 | [24 empty] | VV | 0
|  | POHLED OD SEVEROVÝCHODU : 6,0+1,2+1,83+1,2*2 |  | 11.43 | [22 empty] | VV | 0
|  | POHLED OD SEVEROZÁPADU - od kapličky, z ulice Matlachovy : 6,0+1,2+1,2+6,0 |  | 14.4 | [22 empty] | VV | 0
|  | POHLED OD JIHOZÁPADU - z ulice Kikrleho : 6,0+1,2*5 |  | 12 | [22 empty] | VV | 0
SPU
52 | 622221111.X04 | Spodní ukončení obkladu | m | 89.97 |  | 0 |  | 0 |  | 0 | 21 | 0 | 0.00105 | 0.09 | 0 | 0 |  | Vlastní | Indiv | 0.21 | 18.89 |  | Práce |  |  |  | POL1_
|  | 9,02+12,35+1,83+7,79+11,74+8,95+2,885+2,885+9,0+23,52 |  | 89.97 | [22 empty] | VV | 0
SPU
53 | 622311730RT3.X01 | Zatepl.syst. fasáda, miner.desky KV 40 mm vč. natažení stěrky s výztužnou tkaninou, kontaktní nátěr a silikonová omítka, škrábaná, zrnitost | m2 | 23.9866 |  | 0 |  | 0 |  | 0 | 21 | 0 | 0.02309 | 0.55 | 0 | 0 |  | Vlastní | RTS 22/ I | 1.42 | 34.06 |  | Práce |  |  |  | POL1_
|  | Položka obsahuje: nanesení lepicího tmelu na izolační desky, nalepení desek, zajištění talířovými hmoždinkami (6 ks/m2), kašírování desek stěrkovou hmotou, natažení stěrky s výztužnou tkaninou (1,15 m2/m2), kontaktní nátěr a povrchovou úpravu omítkou. V položce je obsaženo 0,14 m rohových lišt na m2. | [24 empty] | POP |  | Položka obsahuje: nanesení lepicího tmelu na izolační desky, nalepení desek, zajištění talířovými hmoždinkami (6 ks/m2), kašírování desek stěrkovou hmotou, natažení stěrky s výztužnou tkaninou (1,15 m2/m2), kontaktní nátěr a povrchovou úpravu omítkou. V položce je obsaženo 0,14 m rohových lišt na m2.
|  | Součinitel tepelné vodivosti izolantu 0,041 W/mK. | [24 empty] | POP
|  | Zateplení podhledu - P3 - terasa : | [24 empty] | VV | 0
|  | 5,125*4,45 |  | 22.8062 | [22 empty] | VV | 0
|  | 0,29*4,07 |  | 1.1803 | [22 empty] | VV | 0
SPU
Díl: | 63 | Podlahy a podlahové konstrukce |  |  |  | 0 |  | 0 |  | 0 |  | 0 |  | 105.52 |  | 0 |  |  |  |  | 298.37 | [5 empty] | DIL
54 | 631361921RT1 | Výztuž mazanin z betonů a z lehkých betonů ze svařovaných sítí průměr drátu 4 mm, velikost oka 100/100 mm | t | 0.52124 |  | 0 |  | 0 |  | 0 | 21 | 0 | 1.0662 | 0.56 | 0 | 0 | 801-1 | RTS 22/ I | RTS 22/ I | 15.23 | 7.94 |  | Práce |  |  |  | POL1_
|  | včetně distančních prvků | [24 empty] | SPI
|  | Skladba P1, P2, P4, P5, P8 : (263,25*1,98)/1000 |  | 0.52124 | [22 empty] | VV | 0
|  | 1,98 kg/m2 : | [24 empty] | VV | 0
SPU
55 | 632419110R00 | Potěr ze suchých směsí cementová samonivelační podlahová stěrka, tloušťky 10 mm, bez penetrace | m2 | 149.66 |  | 0 |  | 0 |  | 0 | 21 | 0 | 0.01785 | 2.67 | 0 | 0 | 801-1 | RTS 22/ I | RTS 22/ I | 0.282 | 42.2 |  | Práce |  |  |  | POL1_
|  | s rozprostřením a uhlazením | [24 empty] | SPI
|  | SKLADBA P6 : | [24 empty] | VV | 0
|  | 1.01, 1.02, 1.11a : 9,49+10,17+10,17 |  | 29.83 | [22 empty] | VV | 0
|  | 2.01, 2.13, 2.07 : 28,53+27,66+63,64 |  | 119.83 | [22 empty] | VV | 0
SPU
56 | 632443211R00 | Potěr litý cementový pevnost v tlaku 25 MPa, pokládaná plocha do 100 m2, tloušťky 50 mm | m2 | 263.25 |  | 0 |  | 0 |  | 0 | 21 | 0 | 0.1111 | 29.25 | 0 | 0 | 801-1 | RTS 22/ I | RTS 22/ I | 0.15 | 39.49 |  | Práce |  |  |  | POL1_
|  | dovoz směsi, doprava pomocí šnekového čerpadla, lití hadicí na plochu, srovnání latí do roviny | [24 empty] | SPI
|  | P1, P8 - TL. 68mm : | [24 empty] | VV | 0
|  | P1 : | [24 empty] | VV | 0
|  | m.č. 3.03 - 3.07 : 4,84+9,42+4,63+4,84+10,67 |  | 34.4 | [22 empty] | VV | 0
|  | P8 : | [24 empty] | VV | 0
|  | 1.NP - m.č. 1.17 : 5,75 |  | 5.75 | [22 empty] | VV | 0
|  | Mezisoučet |  | 40.15 | [22 empty] | VV | 1
|  | P2 - TL. 75mm : | [24 empty] | VV | 0
|  | m.č. 2.01, 2.13, 2.14 : 28,53+27,66+5,31 |  | 61.5 | [22 empty] | VV | 0
|  | m.č. 3.01, 3.02, : 31,00+36,89 |  | 67.89 | [22 empty] | VV | 0
|  | m.č. 3.10a, 3.10b, 3.12 : 17,37+5,54+19,99 |  | 42.9 | [22 empty] | VV | 0
|  | Mezisoučet |  | 172.29 | [22 empty] | VV | 1
|  | P4, P5 - TL. 70mm : | [24 empty] | VV | 0
|  | 1.NP - P4, P5 : | [24 empty] | VV | 0
|  | m.č. 1.01, 1.02, 1.11a, 1.11b, 1.22 : 9,49+10,17+10,17+15,24+5,74 |  | 50.81 | [22 empty] | VV | 0
|  | Mezisoučet |  | 50.81 | [22 empty] | VV | 1
SPU
57 | 632443212R00 | Potěr litý cementový pevnost v tlaku 25 MPa, pokládaná plocha do 100 m2, příplatek za každých 5 mm tloušťky | m2 | 1209.23 |  | 0 |  | 0 |  | 0 | 21 | 0 | 0.01111 | 13.43 | 0 | 0 | 801-1 | RTS 22/ I | RTS 22/ I | 0.01 | 12.09 |  | Práce |  |  |  | POL1_
|  | dovoz směsi, doprava pomocí šnekového čerpadla, lití hadicí na plochu, srovnání latí do roviny | [24 empty] | SPI
|  | P1, P8 - TL. 68mm : | [24 empty] | VV | 0
|  | Začátek provozního součtu | [24 empty] | VV
|  | P1 : | [24 empty] | VV | 2
|  | m.č. 3.03 - 3.07 : 4,84+9,42+4,63+4,84+10,67 |  | 34.4 | [22 empty] | VV | 2
|  | P8 : | [24 empty] | VV | 2
|  | 1.NP - m.č. 1.17 : 5,75 |  | 5.75 | [22 empty] | VV | 2
|  | Mezisoučet |  | 40.15 | [22 empty] | VV | 3
|  | Konec provozního součtu | [24 empty] | VV
|  | 40,15*3,6 |  | 144.54 | [22 empty] | VV | 0
|  | P2 - TL. 75mm : | [24 empty] | VV | 0
|  | Začátek provozního součtu | [24 empty] | VV
|  | m.č. 2.01, 2.13, 2.14 : 28,53+27,66+5,31 |  | 61.5 | [22 empty] | VV | 2
|  | m.č. 3.01, 3.02, : 31,00+36,89 |  | 67.89 | [22 empty] | VV | 2
|  | m.č. 3.10a, 3.10b, 3.12 : 17,37+5,54+19,99 |  | 42.9 | [22 empty] | VV | 2
|  | Mezisoučet |  | 172.29 | [22 empty] | VV | 3
|  | Konec provozního součtu | [24 empty] | VV
|  | 172,29*5 |  | 861.45 | [22 empty] | VV | 0
|  | P4, P5 - TL. 70mm : | [24 empty] | VV | 0
|  | Začátek provozního součtu | [24 empty] | VV
|  | 1.NP - P4, P5 : | [24 empty] | VV | 2
|  | m.č. 1.01, 1.02, 1.11a, 1.11b, 1.22 : 9,49+10,17+10,17+15,24+5,74 |  | 50.81 | [22 empty] | VV | 2
|  | Mezisoučet |  | 50.81 | [22 empty] | VV | 3
|  | Konec provozního součtu | [24 empty] | VV
|  | 50,81*4 |  | 203.24 | [22 empty] | VV | 0
SPU
58 | 632922913R00 | Dlažba vnitřní nebo vnější při objektu z dlaždic betonových Kladení dlaždic na terče - podložky terče plastové dlaždice 500 x 500 mm | m2 | 22.58 |  | 0 |  | 0 |  | 0 | 21 | 0 | 0.0002 | 0 | 0 | 0 | 801-1 | RTS 22/ I | RTS 22/ I | 0.4 | 9.03 |  | Práce |  |  |  | POL1_
|  | vodorovná nebo ve spádu do 15° od vodorovné roviny | [24 empty] | SPI
|  | Podlaha P3 : | [24 empty] | VV | 0
|  | 3.15 : 22,58 |  | 22.58 | [22 empty] | VV | 0
SPU
59 | 632922923R00 | Dlažba vnitřní nebo vnější při objektu z dlaždic betonových Kladení dlaždic na terče - podložky podložky pryžové dlaždice 500 x 500 mm | m2 | 466.91 |  | 0 |  | 0 |  | 0 | 21 | 0 | 0.00079 | 0.37 | 0 | 0 | 801-1 | RTS 22/ I | RTS 22/ I | 0.4 | 186.76 |  | Práce |  |  |  | POL1_
|  | vodorovná nebo ve spádu do 15° od vodorovné roviny | [24 empty] | SPI
|  | Střecha ST : 466,91 |  | 466.91 | [22 empty] | VV | 0
SPU
60 | 632922991R00 | Dlažba vnitřní nebo vnější při objektu z dlaždic betonových doplňkové práce čelní - zádržná lišta | m | 4.07 |  | 0 |  | 0 |  | 0 | 21 | 0 | 0.0017 | 0.01 | 0 | 0 | 801-1 | RTS 22/ I | RTS 22/ I | 0.212 | 0.86 |  | Práce |  |  |  | POL1_
|  | vodorovná nebo ve spádu do 15° od vodorovné roviny | [24 empty] | SPI
SPU
61 | 592453331R | dlažba betonová dvouvrstvá; čtverec; povrch hladký; šedá; l = 500 mm; š = 500 mm; tl. 50,0 mm | m2 | 538.439 |  | 0 |  | 0 |  | 0 | 21 | 0 | 0.11 | 59.23 | 0 | 0 | SPCM | RTS 22/ I | RTS 22/ I | 0 | 0 |  | Specifikace |  |  |  | POL3_
|  | Podlaha P3 : 22,58*1,1 |  | 24.838 | [22 empty] | VV | 0
|  | Střecha ST : 466,91*1,1 |  | 513.601 | [22 empty] | VV | 0
SPU
Díl: | 64 | Výplně otvorů |  |  |  | 0 |  | 0 |  | 0 |  | 0 |  | 2.64 |  | 0 |  |  |  |  | 97.2 | [5 empty] | DIL
62 | 766601211RT2 | Těsnění připojovací spáry spára ostění, interiér - fólie parotěsná šířky 100 mm samolepicí, výplň PU pěnou, exteriér - páska paropropustná šířky 15 mm, tl. 6/30 mm expanzní, | m | 540 |  | 0 |  | 0 |  | 0 | 21 | 0 | 4e-05 | 0.02 | 0 | 0 | 800-766 | RTS 22/ I | RTS 22/ I | 0.18 | 97.2 |  | Práce |  |  |  | POL1_
|  | Instalace a dodávka parotěsné okenní fólie a paropropustné expanzní pásky. | [24 empty] | POP
|  | 270*2 |  | 540 | [22 empty] | VV | 0
SPU
63 | 64- 1 | 01A - hliníkové okno 1910/2350, provedení dle PD | kus | 8 |  | 0 |  | 0 |  | 0 | 21 | 0 | 0.1 | 0.8 | 0 | 0 |  | Vlastní | Indiv | 0 | 0 |  | Práce |  |  |  | POL1_1
SPU
64 | 64- 2 | 02A - hliníkové okno 1990/2350, provedení dle PD | kus | 2 |  | 0 |  | 0 |  | 0 | 21 | 0 | 0.1 | 0.2 | 0 | 0 |  | Vlastní | Indiv | 0 | 0 |  | Práce |  |  |  | POL1_1
SPU
65 | 64- 3 | 03A - hliníkové okno 1990/2350, provedení dle PD | kus | 2 |  | 0 |  | 0 |  | 0 | 21 | 0 | 0.1 | 0.2 | 0 | 0 |  | Vlastní | Indiv | 0 | 0 |  | Práce |  |  |  | POL1_1
SPU
66 | 64- 4 | 04A - hliníkové okno 2000/2350, provedení dle PD | kus | 3 |  | 0 |  | 0 |  | 0 | 21 | 0 | 0.12 | 0.36 | 0 | 0 |  | Vlastní | Indiv | 0 | 0 |  | Práce |  |  |  | POL1_1
SPU
67 | 64- 5 | 05A - hliníkové okno 1200/2350, provedení dle PD | kus | 9 |  | 0 |  | 0 |  | 0 | 21 | 0 | 0 | 0 | 0 | 0 |  | Vlastní | Indiv | 0 | 0 |  | Práce |  |  |  | POL1_1
SPU
68 | 64- 6 | 06A - hliníkové okno 1200/2350, provedení dle PD | kus | 1 |  | 0 |  | 0 |  | 0 | 21 | 0 | 0 | 0 | 0 | 0 |  | Vlastní | Indiv | 0 | 0 |  | Práce |  |  |  | POL1_1
SPU
69 | 64- 7 | 07A - hliníkové okno 1830/2350, provedení dle PD | kus | 1 |  | 0 |  | 0 |  | 0 | 21 | 0 | 0.1 | 0.1 | 0 | 0 |  | Vlastní | Indiv | 0 | 0 |  | Práce |  |  |  | POL1_1
SPU
70 | 64- 8 | 08A - hliníkové okno 1830/2150, provedení dle PD | kus | 1 |  | 0 |  | 0 |  | 0 | 21 | 0 | 0.1 | 0.1 | 0 | 0 |  | Vlastní | Indiv | 0 | 0 |  | Práce |  |  |  | POL1_1
SPU
71 | 64- 9 | 09A - hliníkové okno 500/900, provedení dle PD | kus | 2 |  | 0 |  | 0 |  | 0 | 21 | 0 | 0 | 0 | 0 | 0 |  | Vlastní | Indiv | 0 | 0 |  | Práce |  |  |  | POL1_1
SPU
72 | 64-10 | 10A - hliníkové okno 500/900, provedení dle PD | kus | 2 |  | 0 |  | 0 |  | 0 | 21 | 0 | 0.08 | 0.16 | 0 | 0 |  | Vlastní | Indiv | 0 | 0 |  | Práce |  |  |  | POL1_1
SPU
73 | 64-11 | 11A - hliníková stěna 2450/2950, provedení dle PD | kus | 1 |  | 0 |  | 0 |  | 0 | 21 | 0 | 0.5 | 0.5 | 0 | 0 |  | Vlastní | Indiv | 0 | 0 |  | Práce |  |  |  | POL1_1
SPU
74 | 64-12 | 12A - hliníkové vstupní dveře 1830/2500, provedení dle PD | kus | 1 |  | 0 |  | 0 |  | 0 | 21 | 0 | 0.2 | 0.2 | 0 | 0 |  | Vlastní | Indiv | 0 | 0 |  | Práce |  |  |  | POL1_1
SPU
Díl: | 94 | Lešení a stavební výtahy |  |  |  | 0 |  | 0 |  | 0 |  | 0 |  | 7.83 |  | 0 |  |  |  |  | 615.02 | [5 empty] | DIL
75 | 941941032RT4 | Montáž lešení lehkého pracovního řadového s podlahami šířky od 0,80 do 1,00 m, výšky přes 10 do 30 m | m2 | 1740 |  | 0 |  | 0 |  | 0 | 21 | 0 | 0 | 0 | 0 | 0 | 800-3 | RTS 22/ I | RTS 21/ II | 0.11 | 191.4 |  | Práce |  |  |  | POL1_1
|  | včetně kotvení | [24 empty] | SPI
|  | Včetně kotvení lešení. | [24 empty] | POP
|  | 520+370+480+370 |  | 1740 | [22 empty] | VV | 0
SPU
76 | 941941192R00 | Montáž lešení lehkého pracovního řadového s podlahami příplatek za každý další i započatý měsíc použití lešení šířky šířky od 0,80 do 1,00 m a výšky přes 10 do 30 m | m2 | 5220 |  | 0 |  | 0 |  | 0 | 21 | 0 | 0.00082 | 4.28 | 0 | 0 | 800-3 | RTS 22/ I | RTS 21/ II | 0.01 | 52.2 |  | Práce |  |  |  | POL1_1
|  | včetně kotvení | [24 empty] | SPI
SPU
77 | 941941832R00 | Demontáž lešení lehkého řadového s podlahami šířky od 0,8 do 1 m, výšky přes 10 do 30 m | m2 | 1740 |  | 0 |  | 0 |  | 0 | 21 | 0 | 0 | 0 | 0 | 0 | 800-3 | RTS 22/ I | RTS 21/ II | 0.105 | 182.7 |  | Práce |  |  |  | POL1_1
SPU
78 | 941955004R00 | Lešení lehké pracovní pomocné pomocné, o výšce lešeňové podlahy přes 2,5 do 3,5 m | m2 | 380 |  | 0 |  | 0 |  | 0 | 21 | 0 | 0.00635 | 2.41 | 0 | 0 | 800-3 | RTS 22/ I | RTS 21/ II | 0.26 | 98.8 |  | Práce |  |  |  | POL1_1
SPU
79 | 943943222R00 | Montáž lešení prostorového lehkého bez podlah výšky přes 10 do 22 m | m3 | 46.4722 |  | 0 |  | 0 |  | 0 | 21 | 0 | 0.00735 | 0.34 | 0 | 0 | 800-3 | RTS 22/ I | RTS 22/ I | 0.033 | 1.53 |  | Práce |  |  |  | POL1_1
|  | pro zatížení podlahové plochy do 2 kPa (200 kg/m2), | [24 empty] | SPI
|  | 3.08 - šachta : 14,66*3,17 |  | 46.4722 | [22 empty] | VV | 0
SPU
80 | 943943291R00 | Montáž lešení prostorového lehkého bez podlah příplatek za půdorysnou plochu do 6 m2 | m3 | 46.4722 |  | 0 |  | 0 |  | 0 | 21 | 0 | 0 | 0 | 0 | 0 | 800-3 | RTS 22/ I | RTS 22/ I | 0.006 | 0.28 |  | Práce |  |  |  | POL1_1
|  | pro zatížení podlahové plochy do 2 kPa (200 kg/m2), | [24 empty] | SPI
|  | 3.08 - šachta : 14,66*3,17 |  | 46.4722 | [22 empty] | VV | 0
SPU
81 | 943943298R00 | Pronájem lešení prostorového lehkého za den použití | m3 | 232.361 |  | 0 |  | 0 |  | 0 | 21 | 0 | 0 | 0 | 0 | 0 | 800-3 | RTS 22/ I | RTS 22/ I | 0.00195 | 0.45 |  | Práce |  |  |  | POL1_1
|  | 3.08 - šachta : 14,66*3,17*5 |  | 232.361 | [22 empty] | VV | 0
SPU
82 | 943943298R00 | Pronájem lešení prostorového lehkého za den použití | m3 | 232.361 |  | 0 |  | 0 |  | 0 | 21 | 0 | 0 | 0 | 0 | 0 | 800-3 | RTS 22/ I | RTS 22/ I | 0.00195 | 0.45 |  | Práce |  |  |  | POL1_1
|  | 3.08 - šachta : 14,66*3,17*5 |  | 232.361 | [22 empty] | VV | 0
SPU
83 | 943955141R00 | Montáž lešeňové podlahy ve světlíku nebo šachtě o půdorysné ploše do 6 m2 s příčníky nebo podélníky, | m2 | 31.7 |  | 0 |  | 0 |  | 0 | 21 | 0 | 0.01691 | 0.54 | 0 | 0 | 800-3 | RTS 22/ I | RTS 22/ I | 0.09 | 2.85 |  | Práce |  |  |  | POL1_1
|  | 3.08 - šachta : 3,17*10 |  | 31.7 | [22 empty] | VV | 0
SPU
84 | 943955198R00 | Montáž lešeňové podlahy Pronájem lešeňových podlážek za den použití | m2 | 158.5 |  | 0 |  | 0 |  | 0 | 21 | 0 | 0 | 0 | 0 | 0 | 800-3 | RTS 22/ I | RTS 22/ I | 0.002 | 0.32 |  | Práce |  |  |  | POL1_1
|  | pro prostorové lešení | [24 empty] | SPI
|  | 3.08 - šachta : 3,17*10*5 |  | 158.5 | [22 empty] | VV | 0
SPU
85 | 944944011R00 | Montáž ochranné sítě z umělých vláken | m2 | 1740 |  | 0 |  | 0 |  | 0 | 21 | 0 | 0 | 0 | 0 | 0 | 800-3 | RTS 22/ I | RTS 21/ II | 0.0303 | 52.72 |  | Práce |  |  |  | POL1_1
SPU
86 | 944944031R00 | Montáž ochranné sítě příplatek k ceně za každý další i započatý měsíc použití ochranných sítí z umělých vláken | m2 | 5220 |  | 0 |  | 0 |  | 0 | 21 | 0 | 5e-05 | 0.26 | 0 | 0 | 800-3 | RTS 22/ I | RTS 21/ II | 0 | 0 |  | Práce |  |  |  | POL1_1
SPU
87 | 944944081R00 | Demontáž ochranné sítě z umělých vláken | m2 | 1740 |  | 0 |  | 0 |  | 0 | 21 | 0 | 0 | 0 | 0 | 0 | 800-3 | RTS 22/ I | RTS 21/ II | 0.018 | 31.32 |  | Práce |  |  |  | POL1_1
SPU
Díl: | 95 | Dokončovací konstrukce na pozemních stavbách |  |  |  | 0 |  | 0 |  | 0 |  | 0 |  | 0.02 |  | 0 |  |  |  |  | 136.69 | [5 empty] | DIL
88 | 952901114R00 | Vyčištění budov a ostatních objektů budov bytové nebo občanské výstavby - zametení a umytí podlah, dlažeb, obkladů, schodů v místnostech, chodbách a schodištích, vyčištění a umytí oken, dveří s rámy, zárubněmi, umytí a vyčištění jiných zasklených a natíraných ploch a zařizovacích předmětů před předáním do užívání světlá výška podlaží přes 4 m | m2 | 380 |  | 0 |  | 0 |  | 0 | 21 | 0 | 4e-05 | 0.02 | 0 | 0 | 801-1 | RTS 22/ I | RTS 21/ II | 0.354 | 134.52 |  | Práce |  |  |  | POL1_1
SPU
89 | 953941312R00 | Osazení předmětů na hmoždinky osazení hasicího přístroje | kus | 5 |  | 0 |  | 0 |  | 0 | 21 | 0 | 1e-05 | 0 | 0 | 0 | 801-1 | RTS 22/ I | RTS 21/ II | 0.17 | 0.85 |  | Práce |  |  |  | POL1_1
SPU
90 | 953941395R00 | Zkoušky a revize vystavení revizní zprávy - požární hasicí přístroj | kus | 5 |  | 0 |  | 0 |  | 0 | 21 | 0 | 0 | 0 | 0 | 0 | 801-1 | RTS 22/ I | RTS 21/ II | 0.2642 | 1.32 |  | Práce |  |  |  | POL1_1
SPU
91 | 08S | 08S - přenosný hasící přístroj 34A | kus | 5 |  | 0 |  | 0 |  | 0 | 21 | 0 | 0 | 0 | 0 | 0 |  | Vlastní | Indiv | 0 | 0 |  | Práce |  |  |  | POL1_1
SPU
92 | 95-001 | V02 - SANITÁRNÍ STĚNY - VIZ. PD Interiér - specifikace vybavení, D.1.1-AI 15, D+M | sada | 2 |  | 0 |  | 0 |  | 0 | 21 | 0 | 0 | 0 | 0 | 0 |  | Vlastní | Indiv | 0 | 0 |  | Práce |  |  |  | POL1_
|  | SANITÁRNÍ DĚLÍCÍ STĚNY | [24 empty] | POP
POP
|  | ROZMĚRY: VÝŠKA 2200mm | [24 empty] | POP
POP
|  | MATERIÁL: OBOUSTRANNĚ LAMINOVANÁ DTD TL. 32mm, LEMOVÁNÍ HLINÍKOVÝMI PROFILY | [24 empty] | POP
POP
|  | BAREVNOST ČERVENÁ A MODRÁ, | [24 empty] | POP
|  | DLE VÝBĚRU ARCHITEKTA | [24 empty] | POP
|  | HRANU DVEŘÍ U ZÁMKU OCHRÁNIT KOVOVOU KONTRUKCÍ, ABY NEDOŠLO K VYLOMENÍ | [24 empty] | POP
|  | M.Č. : | [24 empty] | VV | 0
|  | 3.04 : 1 |  | 1 | [22 empty] | VV | 0
|  | 3.07 : 1 |  | 1 | [22 empty] | VV | 0
SPU
93 | 95-002 | V03 - STÍNÍCÍ PLACHTA - VIZ. PD Interiér - specifikace vybavení, D.1.1-AI 15, D+M | soubor | 1 |  | 0 |  | 0 |  | 0 | 21 | 0 | 0 | 0 | 0 | 0 |  | Vlastní | Indiv | 0 | 0 |  | Práce |  |  |  | POL1_
|  | VODĚODOLNÁ STÍNÍCÍ PLACHTA | [24 empty] | POP
POP
|  | ROZMĚRY: 4 x 5 m | [24 empty] | POP
POP
|  | KOTVENÍ DO OBVODOVÉHO ZDIVA | [24 empty] | POP
|  | VČ. VŠECH KOVÍCÍH PROFILŮ A PŘÍSLUŠENSTVÍ | [24 empty] | POP
POP
|  | BARVA ŠEDÁ, DLE VÝBĚRU ARCHITEKTA | [24 empty] | POP
|  | TERASA 3.15 : 1 |  | 1 | [22 empty] | VV | 0
SPU
94 | 95-003 | V04 - VERTIKÁLNÍ ŽALUZIE 3500x2500mm - VIZ. PD Interiér - specifikace vybavení, D.1.1-AI 15, D+M | soubor | 2 |  | 0 |  | 0 |  | 0 | 21 | 0 | 0 | 0 | 0 | 0 |  | Vlastní | Indiv | 0 | 0 |  | Práce |  |  |  | POL1_
|  | VNITŘNÍ LÁTKOVÁ ROLETA | [24 empty] | POP
|  | -ZASTÍNĚNÍ A ZATEMNĚNÍ MÍSTNOSTI | [24 empty] | POP
|  | -OVLÁDÁNÍ MOTORICKÉ, DÁLKOVÉ | [24 empty] | POP
|  | -VČ. VŠECH PŘIPOJOVACÍH PRVKŮ | [24 empty] | POP
POP
|  | ROZMĚRY: 3500 x 2500 mm | [24 empty] | POP
POP
|  | BARVA ŠEDÁ, | [24 empty] | POP
|  | DLE VÝBĚRU ARCHITEKTA | [24 empty] | POP
|  | MÍSTNOST 2.07 : 2 |  | 2 | [22 empty] | VV | 0
SPU
95 | 95-004 | V05 - VESTAVĚNÉ NIKY 2700x2575x500mm - VIZ. PD Interiér - specifikace vybavení, D.1.1-AI 15, D+M | soubor | 2 |  | 0 |  | 0 |  | 0 | 21 | 0 | 0 | 0 | 0 | 0 |  | Vlastní | Indiv | 0 | 0 |  | Práce |  |  |  | POL1_
|  | ROZMĚRY 2700X2575X500, | [24 empty] | POP
|  | ČALOUNĚNÁ ZÁDA - KOŽENKA | [24 empty] | POP
|  | DTD DESKY LAMINOVANÉ/HPL DESKY | [24 empty] | POP
|  | BARVA ŽLUTÁ | [24 empty] | POP
|  | MÍSTNOST 3.02 : 2 |  | 2 | [22 empty] | VV | 0
SPU
96 | 95-005.1 | V06 - SEDACÍ LAVICE 5705 x 800+ 5725 x 800mm - VIZ. PD Interiér - specifikace vybavení, D.1.1-AI 15, D+M | soubor | 1 |  | 0 |  | 0 |  | 0 | 21 | 0 | 0 | 0 | 0 | 0 |  | Vlastní | Indiv | 0 | 0 |  | Práce |  |  |  | POL1_
|  | SEDACÍ LAVICE S PARAPETEM - ATYPICKÝ ELEMENT NA SEZENÍ - PRVEK OD VÝROBCE, SAMONOSNÝ, KRYJE TEPENÍ, | [24 empty] | POP
|  | MUSÍ BÝT ROZEBIRATELNÝ , ABY BYLO MOŽNÉ TOPENÍ SERVISOVAT | [24 empty] | POP
POP
|  | LAVICE SLOUŽÍ NA SEZENÍ A TAKÉ KRYTÍ TOPENÍ | [24 empty] | POP
POP
|  | MATERIÁL: | [24 empty] | POP
|  | - HPL MIN. 0,8mm - BARVA ŽLUTÁ A ŠEDÁ, OCELOVÁ KONTRUKCE DLE POTŘEB VÝROBCE | [24 empty] | POP
|  | - VČ NEREZOVÝCH MŘÍŽEK (ALT. HLINÍKOVÝCH) DLE POŽADAVKŮ NA TOPENÍ | [24 empty] | POP
|  | - VČ. VŠECH PŘIPOJOVACÍH PRVKŮ | [24 empty] | POP
POP
|  | - KONSTRUKCE MŮŽE BÁT ŘEŠENA JAKO OCELOVACÁ KCE + HPL OBKLAD NEBO ALT. JAKO SAMONOSNÁ HPL KCE, DLE VÝROBCE, NUTNO ŘEŠIT VÝROBNÍ DOKUMENTACÍ A SCHVÁLENÍ PROJEKTANTEM | [24 empty] | POP |  | - KONSTRUKCE MŮŽE BÁT ŘEŠENA JAKO OCELOVACÁ KCE + HPL OBKLAD NEBO ALT. JAKO SAMONOSNÁ HPL KCE, DLE VÝROBCE, NUTNO ŘEŠIT VÝROBNÍ DOKUMENTACÍ A SCHVÁLENÍ PROJEKTANTEM
|  | MÍSTNOST 3.09, 1 x 5705 x 800MM : 1 |  | 1 | [22 empty] | VV | 0
|  | MÍSTNOST 3.09, 1 x 5725 x 800 mm : | [24 empty] | VV | 0
SPU
97 | 95-005.2 | V06 - SEDACÍ LAVICE 5725 x 800mm - VIZ. PD Interiér - specifikace vybavení, D.1.1-AI 15, D+M | soubor | 1 |  | 0 |  | 0 |  | 0 | 21 | 0 | 0 | 0 | 0 | 0 |  | Vlastní | Indiv | 0 | 0 |  | Práce |  |  |  | POL1_
|  | SEDACÍ LAVICE S PARAPETEM - ATYPICKÝ ELEMENT NA SEZENÍ - PRVEK OD VÝROBCE, SAMONOSNÝ, KRYJE TEPENÍ, | [24 empty] | POP
|  | MUSÍ BÝT ROZEBIRATELNÝ , ABY BYLO MOŽNÉ TOPENÍ SERVISOVAT | [24 empty] | POP
POP
|  | LAVICE SLOUŽÍ NA SEZENÍ A TAKÉ KRYTÍ TOPENÍ | [24 empty] | POP
POP
|  | MATERIÁL: | [24 empty] | POP
|  | - HPL MIN. 0,8mm - BARVA ŽLUTÁ A ŠEDÁ, OCELOVÁ KONTRUKCE DLE POTŘEB VÝROBCE | [24 empty] | POP
|  | - VČ NEREZOVÝCH MŘÍŽEK (ALT. HLINÍKOVÝCH) DLE POŽADAVKŮ NA TOPENÍ | [24 empty] | POP
|  | - VČ. VŠECH PŘIPOJOVACÍH PRVKŮ | [24 empty] | POP
POP
|  | - KONSTRUKCE MŮŽE BÁT ŘEŠENA JAKO OCELOVACÁ KCE + HPL OBKLAD NEBO ALT. JAKO SAMONOSNÁ HPL KCE, DLE VÝROBCE, NUTNO ŘEŠIT VÝROBNÍ DOKUMENTACÍ A SCHVÁLENÍ PROJEKTANTEM | [24 empty] | POP |  | - KONSTRUKCE MŮŽE BÁT ŘEŠENA JAKO OCELOVACÁ KCE + HPL OBKLAD NEBO ALT. JAKO SAMONOSNÁ HPL KCE, DLE VÝROBCE, NUTNO ŘEŠIT VÝROBNÍ DOKUMENTACÍ A SCHVÁLENÍ PROJEKTANTEM
|  | MÍSTNOST 3.11, , 1 x 5725 x 800 mm : 1 |  | 1 | [22 empty] | VV | 0
SPU
98 | 95-005.3 | V06 - SEDACÍ LAVICE 5950 x 800mm - VIZ. PD Interiér - specifikace vybavení, D.1.1-AI 15, D+M | soubor | 1 |  | 0 |  | 0 |  | 0 | 21 | 0 | 0 | 0 | 0 | 0 |  | Vlastní | Indiv | 0 | 0 |  | Práce |  |  |  | POL1_
|  | SEDACÍ LAVICE S PARAPETEM - ATYPICKÝ ELEMENT NA SEZENÍ - PRVEK OD VÝROBCE, SAMONOSNÝ, KRYJE TEPENÍ, | [24 empty] | POP
|  | MUSÍ BÝT ROZEBIRATELNÝ , ABY BYLO MOŽNÉ TOPENÍ SERVISOVAT | [24 empty] | POP
POP
|  | LAVICE SLOUŽÍ NA SEZENÍ A TAKÉ KRYTÍ TOPENÍ | [24 empty] | POP
POP
|  | MATERIÁL: | [24 empty] | POP
|  | - HPL MIN. 0,8mm - BARVA ŽLUTÁ A ŠEDÁ, OCELOVÁ KONTRUKCE DLE POTŘEB VÝROBCE | [24 empty] | POP
|  | - VČ NEREZOVÝCH MŘÍŽEK (ALT. HLINÍKOVÝCH) DLE POŽADAVKŮ NA TOPENÍ | [24 empty] | POP
|  | - VČ. VŠECH PŘIPOJOVACÍH PRVKŮ | [24 empty] | POP
POP
|  | - KONSTRUKCE MŮŽE BÁT ŘEŠENA JAKO OCELOVACÁ KCE + HPL OBKLAD NEBO ALT. JAKO SAMONOSNÁ HPL KCE, DLE VÝROBCE, NUTNO ŘEŠIT VÝROBNÍ DOKUMENTACÍ A SCHVÁLENÍ PROJEKTANTEM | [24 empty] | POP |  | - KONSTRUKCE MŮŽE BÁT ŘEŠENA JAKO OCELOVACÁ KCE + HPL OBKLAD NEBO ALT. JAKO SAMONOSNÁ HPL KCE, DLE VÝROBCE, NUTNO ŘEŠIT VÝROBNÍ DOKUMENTACÍ A SCHVÁLENÍ PROJEKTANTEM
|  | MÍSTNOST 3.13 - 1 x 5950 x 800mm : 1 |  | 1 | [22 empty] | VV | 0
SPU
99 | 95-006 | V07 - ZRCADLO PRO INVALIDY 400x600x120mm - VIZ. PD Interiér - specifikace vybavení, D.1.1-AI 15, D+M | soubor | 2 |  | 0 |  | 0 |  | 0 | 21 | 0 | 0 | 0 | 0 | 0 |  | Vlastní | Indiv | 0 | 0 |  | Práce |  |  |  | POL1_
|  | SKLÁPĚCÍ ZRCADLO PRO INVALIDY | [24 empty] | POP
POP
|  | ROZMĚR: 400x600x120mm | [24 empty] | POP
POP
|  | MATERIÁL: RÁM NEREZ | [24 empty] | POP
|  | VČ. VŠECH PŘOPOJOVACÍCH PRVKŮ | [24 empty] | POP
|  | MÍSTNOST 1.17 : 1 |  | 1 | [22 empty] | VV | 0
|  | MÍSTNOST 3.05 : 1 |  | 1 | [22 empty] | VV | 0
SPU
100 | 95-007 | V08 - VYSOUŠEČ RUKOU - VIZ. PD Interiér - specifikace vybavení, D.1.1-AI 15, D+M | soubor | 4 |  | 0 |  | 0 |  | 0 | 21 | 0 | 0 | 0 | 0 | 0 |  | Vlastní | Indiv | 0 | 0 |  | Práce |  |  |  | POL1_
|  | NEREZOVÝ BEZDOTYKOVÝ VYSOUŠEČ RUKOU 1650 W | [24 empty] | POP
|  | 295x172x325 mm | [24 empty] | POP
|  | BARVA: STŘÍBRNÁ MAT | [24 empty] | POP
|  | OVLÁDÁNÍ JE AUTOMATICKÉ | [24 empty] | POP
|  | VYSOUŠEČ MÁ ZÚŽENÉ HRDLO, DÍKY KTERÉMU SE ZVYŠUJE PROUD VZDUCHU. | [24 empty] | POP
|  | MÍSTNOST 1.17 : 1 |  | 1 | [22 empty] | VV | 0
|  | MÍSTNOST 3.03 : 1 |  | 1 | [22 empty] | VV | 0
|  | MÍSTNOST 3.05 : 1 |  | 1 | [22 empty] | VV | 0
|  | MÍSTNOST 3.06 : 1 |  | 1 | [22 empty] | VV | 0
SPU
101 | 95-008 | V09 - DÁVKOVAČ NA MÝDLO - VIZ. PD Interiér - specifikace vybavení, D.1.1-AI 15, D+M | soubor | 6 |  | 0 |  | 0 |  | 0 | 21 | 0 | 0 | 0 | 0 | 0 |  | Vlastní | Indiv | 0 | 0 |  | Práce |  |  |  | POL1_
|  | DÁVKOVAČ PĚNOVÉHO MÝDLA - LESK (MAT) | [24 empty] | POP
|  | ROZMĚR: 11,5x25x11.5 cm | [24 empty] | POP
|  | MATERIÁL:VYSOCE KVALITNÍ A ODOLNÝ PLAST ABS | [24 empty] | POP
|  | POVRCH ODOLNÝ PROTI UV ZÁŘENÍ | [24 empty] | POP
|  | UZAMYKATELNÝ NA KLÍČEK | [24 empty] | POP
|  | BARVA: STŘÍBRNÁ | [24 empty] | POP
|  | OBJEM: 0,7l | [24 empty] | POP
|  | PROVEDENÍ: LESK ALT. MAT | [24 empty] | POP
|  | MÍSTNOST 1.17 : 1 |  | 1 | [22 empty] | VV | 0
|  | MÍSTNOST 3.03 : 2 |  | 2 | [22 empty] | VV | 0
|  | MÍSTNOST 3.05 : 1 |  | 1 | [22 empty] | VV | 0
|  | MÍSTNOST 3.06 : 2 |  | 2 | [22 empty] | VV | 0
SPU
102 | 95-009 | V10 - ZÁSOBNÍK NA TOALETNÍ PAPÍR - VIZ. PD Interiér - specifikace vybavení, D.1.1-AI 15, D+M | soubor | 8 |  | 0 |  | 0 |  | 0 | 21 | 0 | 0 | 0 | 0 | 0 |  | Vlastní | Indiv | 0 | 0 |  | Práce |  |  |  | POL1_
|  | ZÁSOBNÍK NA TOALETNÍ PAPÍR MINI - LESK (MAT) | [24 empty] | POP
|  | ROZMĚR:22x27,5x14.5 cm | [24 empty] | POP
|  | NA ČELNÍM KRYTU JE KONTROLNÍ OKÉNKO V ŠEDÉ BARVĚ SLOUŽÍCÍ PRO KONTROLU MNOŽSTVÍ TOALETNÍHO PAPÍRU | [24 empty] | POP
|  | JE URČEN NA ROLE TOALETNÍHO PAPÍRU | [24 empty] | POP
|  | MAX PRŮMĚR ROLE 19cm | [24 empty] | POP
|  | MATERIÁL:VYSOCE KVALITNÍ A ODOLNÝ PLAST ABS | [24 empty] | POP
|  | POVRCH ODOLNÝ PROTI UV ZÁŘENÍ | [24 empty] | POP
|  | UZAMYKATELNÝ NA KLÍČEK | [24 empty] | POP
|  | BARVA: STŘÍBRNÁ | [24 empty] | POP
|  | OBJEM: 0,7l | [24 empty] | POP
|  | PROVEDENÍ: LESK ALT. MAT | [24 empty] | POP
|  | MÍSTNOST 1.17 : 1 |  | 1 | [22 empty] | VV | 0
|  | MÍSTNOST 3.04 : 3 |  | 3 | [22 empty] | VV | 0
|  | MÍSTNOST 3.05 : 1 |  | 1 | [22 empty] | VV | 0
|  | MÍSTNOST 3.07 : 3 |  | 3 | [22 empty] | VV | 0
SPU
103 | 95-010 | V11 - KOŠ NA ODPADKY - VIZ. PD Interiér - specifikace vybavení, D.1.1-AI 15, D+M | soubor | 4 |  | 0 |  | 0 |  | 0 | 21 | 0 | 0 | 0 | 0 | 0 |  | Vlastní | Indiv | 0 | 0 |  | Práce |  |  |  | POL1_
|  | KOŠ NA ODPADKY OTEVŘENÝ | [24 empty] | POP
|  | ŠEDÝ LÍMEC S OTEVÍRACÍM KRYTEM ZÁMKU | [24 empty] | POP
|  | ZAVĚŠENÝ NA STĚNU | [24 empty] | POP
|  | ROZMĚR:33x60x22,5 cm | [24 empty] | POP
|  | BARVA: STŘÍBRNÁ | [24 empty] | POP
|  | PROVEDENÍ: LESK ALT. MAT | [24 empty] | POP
|  | MATERIÁL: PLAST ABS | [24 empty] | POP
|  | OBJEM: 40 LITRŮ | [24 empty] | POP
|  | MÍSTNOST 1.17 : 1 |  | 1 | [22 empty] | VV | 0
|  | MÍSTNOST 3.03 : 1 |  | 1 | [22 empty] | VV | 0
|  | MÍSTNOST 3.05 : 1 |  | 1 | [22 empty] | VV | 0
|  | MÍSTNOST 3.06 : 1 |  | 1 | [22 empty] | VV | 0
SPU
104 | 95-011 | V12 - ZRCADLO LEPENÉ 2200x1350mm - VIZ. PD Interiér - specifikace vybavení, D.1.1-AI 15, D+M | soubor | 2 |  | 0 |  | 0 |  | 0 | 21 | 0 | 0 | 0 | 0 | 0 |  | Vlastní | Indiv | 0 | 0 |  | Práce |  |  |  | POL1_
|  | ZRCADLO LEPENÉ NA ZDI MEZI OBKLAD | [24 empty] | POP
POP
|  | ROZMĚR: 2200x1350mm | [24 empty] | POP
|  | MÍSTNOST 3.03 : 1 |  | 1 | [22 empty] | VV | 0
|  | MÍSTNOST 3.06 : 1 |  | 1 | [22 empty] | VV | 0
SPU
105 | 95-012 | P01 - POLEP DVEŘÍ - PIKTOGRAMY - VIZ. PD Interiér - výpis polepů, D.1.1-AI 16, D+M | soubor | 4 |  | 0 |  | 0 |  | 0 | 21 | 0 | 0 | 0 | 0 | 0 |  | Vlastní | Indiv | 0 | 0 |  | Práce |  |  |  | POL1_
|  | GRAFICKÝ POLEP | [24 empty] | POP
|  | - PIKTOGRAMY NA DVEŘE TOALET | [24 empty] | POP
POP
|  | - VČETNĚ NÁVRHU GRAFICKÉ FIRMY | [24 empty] | POP
|  | - BARVA BÍLÁ | [24 empty] | POP
|  | WC INVALIDA : | [24 empty] | VV | 0
|  | MÍSTNOST 1.17 : 1 |  | 1 | [22 empty] | VV | 0
|  | MÍSTNOST 3.05 : 1 |  | 1 | [22 empty] | VV | 0
|  | WC Ž, M : | [24 empty] | VV | 0
|  | MÍSTNOST 3.03 : 1 |  | 1 | [22 empty] | VV | 0
|  | MÍSTNOST 3.06 : 1 |  | 1 | [22 empty] | VV | 0
SPU
106 | 95-013 | P02 -VINYLOVÁ TAPETA - VIZ. PD Interiér - výpis polepů, D.1.1-AI 16, D+M | m2 | 24.948 |  | 0 |  | 0 |  | 0 | 21 | 0 | 0 | 0 | 0 | 0 |  | Vlastní | Indiv | 0 | 0 |  | Práce |  |  |  | POL1_
|  | VINYLOVÁ TAPETA/POLEP, DESIGN MAPA, BAREVNOST ORANŽOVO ŽLUTÁ + ŠEDÁ | [24 empty] | POP
|  | VČ. GRAFICKÉHO NÁVRHU | [24 empty] | POP
POP
|  | TAPETA MAPA 17M2+3M2 | [24 empty] | POP
|  | VINYL NÁTĚR STĚNY/TAPETA (OTĚR) 2M2+9,2M2+5M2 | [24 empty] | POP
|  | 7,56*3,3 |  | 24.948 | [22 empty] | VV | 0
SPU
107 | 95-014 | N01 - ČAJOVÁ KUCHYŇKA - VIZ. PD Interiér - specifikace nábytek vestavěný, D.1.1-AI 17, D+M | soubor | 1 |  | 0 |  | 0 |  | 0 | 21 | 0 | 0 | 0 | 0 | 0 |  | Vlastní | Indiv | 0 | 0 |  | Práce |  |  |  | POL1_
|  | ČAJOVÁ KUCHYŇKA | [24 empty] | POP
POP
|  | ROZMĚRY: ŠÍŘKA 1800 mm | [24 empty] | POP
|  | HLOUBKA 600 mm | [24 empty] | POP
|  | VÝŠKA 2200 mm | [24 empty] | POP
POP
|  | MATERIÁL: OBOUSTRANNĚ LAMINOVANÁ DTD - BARVA ŠEDÁ/ALT BÍLÁ MAT SATIN | [24 empty] | POP
POP
|  | BAREVNOST DLE VÝBĚRU ARCHITEKTA | [24 empty] | POP
|  | MÍSTNOST 3.10b : 1 |  | 1 | [22 empty] | VV | 0
SPU
108 | 95-015 | N02 - DŘEVĚNÁ STĚNA 1800x3300mm - VIZ. PD Interiér - specifikace nábytek vestavěný, D.1.1-AI 17, D+M | soubor | 1 |  | 0 |  | 0 |  | 0 | 21 | 0 | 0 | 0 | 0 | 0 |  | Vlastní | Indiv | 0 | 0 |  | Práce |  |  |  | POL1_
|  | DŘEVĚNÁ STĚNA S POSUVNÝMI DVEŘMI PRO ZAKRYTÍ KOTLE A BOJLERU | [24 empty] | POP
POP
|  | ROZMĚRY: ŠÍŘKA 1800 mm | [24 empty] | POP
|  | VÝŠKA 3300 mm | [24 empty] | POP
POP
|  | MATERIÁL: OBOUSTRANNĚ LAMINOVANÁ DTD - BARVA ŠEDÁ/ALT BÍLÁ MAT SATIN | [24 empty] | POP
POP
|  | BAREVNOST DLE VÝBĚRU ARCHITEKTA | [24 empty] | POP
|  | MÍSTNOST 3.10b : 1 |  | 1 | [22 empty] | VV | 0
SPU
109 | 95-016 | H01 - HODINY NA FASÁDU - VIZ. PD Interiér - specifikace nábytek vestavěný, D.1.1-AI 17, D+M | soubor | 1 |  | 0 |  | 0 |  | 0 | 21 | 0 | 0 | 0 | 0 | 0 |  | Vlastní | Indiv | 0 | 0 |  | Práce |  |  |  | POL1_
SPU
110 | 95-100 | OSOBNÍ VÝTAH, D+M | soubor | 1 |  | 0 |  | 0 |  | 0 | 21 | 0 | 0 | 0 | 0 | 0 |  | Vlastní | Indiv | 0 | 0 |  | Práce |  |  |  | POL1_
|  | Nosnost 630 kg | [24 empty] | POP
|  | Počet osob 8 | [24 empty] | POP
|  | Počet stanic 3 | [24 empty] | POP
|  | Šachta: šířka x hloubka 1800 x 1760 mm | [24 empty] | POP
|  | Kabina: šířka x hloubka 1100 x 1400 mm | [24 empty] | POP
|  | Dveře: šířka x výška 900 x 2000 mm | [24 empty] | POP
|  | Třída požární odolnosti dveří S požární odolností EW60 podle ČSN EN 81-58 | [24 empty] | POP
POP
|  | Typ výtahu Osobní výtah | [24 empty] | POP
|  | Umístění výtahového stroje Horní část šachty | [24 empty] | POP
|  | Nosnost (kg/osob) 630 / 8 | [24 empty] | POP
|  | Rychlost (m/s) 1 | [24 empty] | POP
|  | Zdvih (m) 9.45 | [24 empty] | POP
|  | Počet stanic 3 | [24 empty] | POP
|  | Přední vstupy 3 | [24 empty] | POP
|  | Zadní vstupy 0 | [24 empty] | POP
|  | Typ řízení Jednosměrné sběrné dolů, | [24 empty] | POP
|  | řídící systém s 1 výtahem (Simplex). | [24 empty] | POP
POP
|  | Interiér | [24 empty] | POP
POP
|  | Designové provedení | [24 empty] | POP
|  | Stěny | [24 empty] | POP
|  | Orientace stěnových panelů Vertikální panely | [24 empty] | POP
|  | Stěny kabiny Asturias Satin (F), broušená nerezová ocel | [24 empty] | POP
|  | Čelní stěna Asturias Satin (F), broušená nerezová ocel | [24 empty] | POP
|  | Dodatečné volby Sklopné sedátko nerez - vzor 7 (v souladu s normou ČSN EN 81-70) | [24 empty] | POP
|  | Strop | [24 empty] | POP
|  | Typ a materiál CL80; Přímé osvětlení,kruhové LED | [24 empty] | POP
|  | Cottongrass White (P63), barvená ocel, bílá barva | [24 empty] | POP
|  | Poklop ve stropu kabiny 400X500 | [24 empty] | POP
|  | Podlaha | [24 empty] | POP
|  | Materiál a barva Carbon Black (RC30), guma, černá barva | [24 empty] | POP
POP
|  | Příslušenství | [24 empty] | POP
|  | Zrcadlo PW/PH Částečná šířka/Částečná výška | [24 empty] | POP
|  | Umístění: na zadní stěně (strana C), částečná šířka | [24 empty] | POP
POP
|  | Madlo Umístění: na levé boční stěně (strana D) | [24 empty] | POP
|  | Typ HR53 | [24 empty] | POP
|  | Asturias Satin (F), broušená nerezová ocel | [24 empty] | POP
|  | Okopová lišta Asturias Satin (F), broušená nerezová ocel | [24 empty] | POP
POP
POP
POP
POP
|  | Předpisy ČSN EN 81-20 | [24 empty] | POP
|  | ČSN EN 81-70:2018 | [24 empty] | POP
|  | ČSN EN 81-73:2016 | [24 empty] | POP
POP
|  | ČSN EN 81-73 Bezpečnostní předpisy pro konstrukci a montáž výtahů - Zvláštní použití výtahů pro dopravu osob a osob a nákladů - Část 73, Funkce výtahů při požáru | [24 empty] | POP |  | ČSN EN 81-73 Bezpečnostní předpisy pro konstrukci a montáž výtahů - Zvláštní použití výtahů pro dopravu osob a osob a nákladů - Část 73, Funkce výtahů při požáru
POP
|  | ČSN EN 81-70 Bezpečnostní předpisy pro konstrukci a montáž výtahů - Část 70: Zvláštní úprava výtahů určených pro dopravu osob a osob a nákladů - Přístupnost výtahů včetně osob s omezenou schopností pohybu a orientace | [24 empty] | POP |  | ČSN EN 81-70 Bezpečnostní předpisy pro konstrukci a montáž výtahů - Část 70: Zvláštní úprava výtahů určených pro dopravu osob a osob a nákladů - Přístupnost výtahů včetně osob s omezenou schopností pohybu a orientace
POP
|  | Vyhláška MMR ČR 398/2009 Sb. v platném znění, o obecných technických požadavcích zabezpečujících bezbariérové užívání staveb | [24 empty] | POP |  | Vyhláška MMR ČR 398/2009 Sb. v platném znění, o obecných technických požadavcích zabezpečujících bezbariérové užívání staveb
POP
|  | ČSN EN 81-58 Bezpečnostní předpisy pro konstrukci a montáž výtahů. Část 58, Přezkoušení a zkoušky požární odolnosti šachetních dveří | [24 empty] | POP |  | ČSN EN 81-58 Bezpečnostní předpisy pro konstrukci a montáž výtahů. Část 58, Přezkoušení a zkoušky požární odolnosti šachetních dveří
POP
|  | LEGISLATIVA - ČSN EN 81-28 Bezpečnostní předpisy pro konstrukci a montáž výtahů - Výtahy pro dopravu osob a nákladů - Část 28: Dálková nouzová signalizace u výtahů určených pro dopravu osob a osob a nákladů | [24 empty] | POP |  | LEGISLATIVA - ČSN EN 81-28 Bezpečnostní předpisy pro konstrukci a montáž výtahů - Výtahy pro dopravu osob a nákladů - Část 28: Dálková nouzová signalizace u výtahů určených pro dopravu osob a osob a nákladů
SPU
111 | 95-200 | Informační tabulky, cedulky, polepy apod. | soubor | 1 |  | 0 |  | 0 |  | 0 | 21 | 0 | 0 | 0 | 0 | 0 |  | Vlastní | Indiv | 0 | 0 |  | R-položka |  |  |  | POL12_1
SPU
Díl: | 96 | Bourání konstrukcí |  |  |  | 0 |  | 0 |  | 0 |  | 0 |  | 0.39 |  | 199.18 |  |  |  |  | 994.7 | [5 empty] | DIL
112 | 962032231R00 | Bourání zdiva nadzákladového z cihel pálených nebo vápenopískových, na maltu vápenou nebo vápenocementovou | m3 | 16.9293 |  | 0 |  | 0 |  | 0 | 21 | 0 | 0.00128 | 0.02 | 1.8 | 30.47 | 801-3 | RTS 22/ I | RTS 22/ I | 1.52 | 25.73 |  | Práce |  |  |  | POL1_
|  | nebo vybourání otvorů průřezové plochy přes 4 m2 ve zdivu nadzákladovém, včetně pomocného lešení o výšce podlahy do 1900 mm a pro zatížení do 1,5 kPa (150 kg/m2) | [24 empty] | SPI |  | nebo vybourání otvorů průřezové plochy přes 4 m2 ve zdivu nadzákladovém, včetně pomocného lešení o výšce podlahy do 1900 mm a pro zatížení do 1,5 kPa (150 kg/m2)
|  | 1.NP : 0,18*3,82*6,64 |  | 4.5657 | [22 empty] | VV | 0
|  | 0,1*(3,82*(1,06+1,92+1,45)-(0,7*2,02*2+0,9*2,02)) |  | 1.2277 | [22 empty] | VV | 0
|  | 0,2*(3,82*1,65-0,9*2,02) |  | 0.897 | [22 empty] | VV | 0
|  | 0,15*3,82*1,2+0,15*(3,82+1,72)/2*2,3 |  | 1.6433 | [22 empty] | VV | 0
|  | 0,15*(2,1*(0,6*2+1,05)-(0,9*2,02)) |  | 0.43605 | [22 empty] | VV | 0
|  | 0,65*(3,82*1,69-1,15*2,95) |  | 1.9911 | [22 empty] | VV | 0
|  | přístavek : 0,15*(2,3*(2,0*2+1,4+2,55)-(0,9*2,02+0,7*2,02)) |  | 2.258 | [22 empty] | VV | 0
|  | 0,3*2,3*0,45 |  | 0.3105 | [22 empty] | VV | 0
|  | 2.NP : 0,35*(3,85*1,65-1,15*2,05) |  | 1.3982 | [22 empty] | VV | 0
|  | 0,1*(3,85*1,08-1,1*2,1) |  | 0.1848 | [22 empty] | VV | 0
|  | 0,5*(3,85*1,69-(1,15*2,15)) |  | 2.017 | [22 empty] | VV | 0
SPU
113 | 963023711R00 | Vybourání schodišťových stupňů ze zdi cihelné, jednostranně | m | 16.8 |  | 0 |  | 0 |  | 0 | 21 | 0 | 0 | 0 | 0.338 | 5.68 | 801-3 | RTS 22/ I | RTS 22/ I | 1.138 | 19.12 |  | Práce |  |  |  | POL1_
|  | oblých, rovných nebo kosých, | [24 empty] | SPI
|  | Stará budova ZŠ : | [24 empty] | VV | 0
|  | stávající schodiště 1.PP : 14*1,2 |  | 16.8 | [22 empty] | VV | 0
SPU
114 | 963042819R00 | Bourání jakýchkoliv betonových schodišťových stupňů zhotovených na místě | m | 4.65 |  | 0 |  | 0 |  | 0 | 21 | 0 | 0 | 0 | 0.07 | 0.33 | 801-3 | RTS 22/ I | RTS 22/ I | 0.64 | 2.98 |  | Práce |  |  |  | POL1_
|  | venkovní schodiště : 1,55*3 |  | 4.65 | [22 empty] | VV | 0
SPU
115 | 963051110R00 | Bourání železobetonových stropů deskových tloušťky do 80 mm | m3 | 0.14508 |  | 0 |  | 0 |  | 0 | 21 | 0 | 0.00951 | 0 | 2.4 | 0.35 | 801-3 | RTS 22/ I | RTS 22/ I | 9.38 | 1.36 |  | Práce |  |  |  | POL1_
|  | včetně pomocného lešení o výšce podlahy do 1900 mm a pro zatížení do 1,5 kPa (150 kg/m2), | [24 empty] | SPI
|  | venkovní schodiště - PODESTA : 0,08*(1,17*1,55) |  | 0.14508 | [22 empty] | VV | 0
SPU
116 | 963054949R00 | Bourání železobetonových schodnic jakékoliv délky | m | 6.18 |  | 0 |  | 0 |  | 0 | 21 | 0 | 0.00058 | 0 | 0.144 | 0.89 | 801-3 | RTS 22/ I | RTS 22/ I | 0.95 | 5.87 |  | Práce |  |  |  | POL1_
|  | jakékoliv délky, | [24 empty] | SPI
|  | Včetně pomocného lešení o výšce podlahy do 1900 mm a pro zatížení do 1,5 kPa (150 kg/m2). | [24 empty] | POP
|  | Stará budova ZŠ : | [24 empty] | VV | 0
|  | stávající schodiště 1.PP : 2*2,6 |  | 5.2 | [22 empty] | VV | 0
|  | venkovní schodiště : 0,98 |  | 0.98 | [22 empty] | VV | 0
SPU
117 | 965042241RT2 | Bourání podkladů pod dlažby nebo litých celistvých dlažeb a mazanin betonových nebo z litého asfaltu, tloušťky přes 100 mm, plochy přes 4 m2 | m3 | 1.8096 |  | 0 |  | 0 |  | 0 | 21 | 0 | 0 | 0 | 2.2 | 3.98 | 801-3 | RTS 22/ I | RTS 22/ I | 8.7 | 15.74 |  | Práce |  |  |  | POL1_
|  | 1.NP : | [24 empty] | VV | 0
|  | 1.11a : 9,08*0,12 |  | 1.0896 | [22 empty] | VV | 0
|  | 1.17 : 6,00*0,12 |  | 0.72 | [22 empty] | VV | 0
SPU
118 | 965049111RT1 | Bourání podkladů pod dlažby nebo litých celistvých dlažeb a mazanin příplatek za bourání mazanin vyztužených svařovanou sítí, tloušťky do 100 mm | m3 | 1.8096 |  | 0 |  | 0 |  | 0 | 21 | 0 | 0 | 0 | 0 | 0 | 801-3 | RTS 22/ I | RTS 22/ I | 4.828 | 8.74 |  | Práce |  |  |  | POL1_
SPU
119 | 965081713RT1 | Bourání podlah z keramických dlaždic, tloušťky do 10 mm, plochy přes 1 m2 | m2 | 15.08 |  | 0 |  | 0 |  | 0 | 21 | 0 | 0 | 0 | 0.02 | 0.3 | 801-3 | RTS 22/ I | RTS 22/ I | 0.23 | 3.47 |  | Práce |  |  |  | POL1_
|  | bez podkladního lože, s jakoukoliv výplní spár | [24 empty] | SPI
|  | 1.NP : | [24 empty] | VV | 0
|  | 1.11a : 9,08 |  | 9.08 | [22 empty] | VV | 0
|  | 1.17 : 6,00 |  | 6 | [22 empty] | VV | 0
SPU
120 | 965081702R00 | Bourání podlah Soklíků z dlažeb keramických tloušťky do 10 mm, výšky do 100 mm | m | 10.85 |  | 0 |  | 0 |  | 0 | 21 | 0 | 0 | 0 | 0.0004 | 0 | 801-3 | RTS 22/ I | RTS 22/ I | 0.07 | 0.76 |  | Práce |  |  |  | POL1_
|  | bez podkladního lože, s jakoukoliv výplní spár | [24 empty] | SPI
|  | 1.NP : | [24 empty] | VV | 0
|  | 1.11a : 14,8-1,0-1,15-0,9*2 |  | 10.85 | [22 empty] | VV | 0
|  | 1.17 : 0 | [24 empty] | VV | 0
SPU
121 | 965082933RT1 | Odstranění násypu pod podlahami a ochranného na střechách tloušťky do 200 mm, plochy přes 2 m2 | m3 | 1.8096 |  | 0 |  | 0 |  | 0 | 21 | 0 | 0 | 0 | 1.4 | 2.53 | 801-3 | RTS 22/ I | RTS 22/ I | 1.12 | 2.03 |  | Práce |  |  |  | POL1_
|  | 1.NP : | [24 empty] | VV | 0
|  | 1.11a : 9,08*0,12 |  | 1.0896 | [22 empty] | VV | 0
|  | 1.17 : 6,00*0,12 |  | 0.72 | [22 empty] | VV | 0
SPU
122 | 968061112R00 | Vyvěšení nebo zavěšení dřevěných křídel oken, plochy do 1,5 m2 | kus | 4 |  | 0 |  | 0 |  | 0 | 21 | 0 | 0 | 0 | 0 | 0 | 801-3 | RTS 22/ I | RTS 22/ I | 0.03 | 0.12 |  | Práce |  |  |  | POL1_
|  | oken, dveří a vrat, s uložením a opětovným zavěšením po provedení stavebních změn, | [24 empty] | SPI
|  | 1.NP : | [24 empty] | VV | 0
|  | 1.13 : 2 |  | 2 | [22 empty] | VV | 0
|  | 2.NP : | [24 empty] | VV | 0
|  | 2.12 : 2 |  | 2 | [22 empty] | VV | 0
SPU
123 | 968061113R00 | Vyvěšení nebo zavěšení dřevěných křídel oken, plochy přes 1,5 m2 | kus | 2 |  | 0 |  | 0 |  | 0 | 21 | 0 | 0 | 0 | 0 | 0 | 801-3 | RTS 22/ I | RTS 22/ I | 0.06 | 0.12 |  | Práce |  |  |  | POL1_
|  | oken, dveří a vrat, s uložením a opětovným zavěšením po provedení stavebních změn, | [24 empty] | SPI
|  | 1.NP : | [24 empty] | VV | 0
|  | 1.02 : 1 |  | 1 | [22 empty] | VV | 0
|  | 2.NP : | [24 empty] | VV | 0
|  | 2.13 : 1 |  | 1 | [22 empty] | VV | 0
SPU
124 | 968061125R00 | Vyvěšení nebo zavěšení dřevěných křídel dveří, plochy do 2 m2 | kus | 13 |  | 0 |  | 0 |  | 0 | 21 | 0 | 0 | 0 | 0 | 0 | 801-3 | RTS 22/ I | RTS 22/ I | 0.05 | 0.65 |  | Práce |  |  |  | POL1_
|  | oken, dveří a vrat, s uložením a opětovným zavěšením po provedení stavebních změn, | [24 empty] | SPI
|  | 1.NP : | [24 empty] | VV | 0
|  | 1.01 : 2 |  | 2 | [22 empty] | VV | 0
|  | 1.02 : 1 |  | 1 | [22 empty] | VV | 0
|  | 1.11b : 2 |  | 2 | [22 empty] | VV | 0
|  | 1.08 : 1 |  | 1 | [22 empty] | VV | 0
|  | venkovní prostor pro výtah : 2 |  | 2 | [22 empty] | VV | 0
|  | 1.17 : 3 |  | 3 | [22 empty] | VV | 0
|  | 2.NP : | [24 empty] | VV | 0
|  | 2.01 : 1 |  | 1 | [22 empty] | VV | 0
|  | Nová budoba : | [24 empty] | VV | 0
|  | 2.07 : 1 |  | 1 | [22 empty] | VV | 0
SPU
125 | 968061126R00 | Vyvěšení nebo zavěšení dřevěných křídel dveří, plochy přes 2 m2 | kus | 2 |  | 0 |  | 0 |  | 0 | 21 | 0 | 0 | 0 | 0 | 0 | 801-3 | RTS 22/ I | RTS 22/ I | 0.09 | 0.18 |  | Práce |  |  |  | POL1_
|  | oken, dveří a vrat, s uložením a opětovným zavěšením po provedení stavebních změn, | [24 empty] | SPI
|  | 1.NP : | [24 empty] | VV | 0
|  | 1.11a : 1 |  | 1 | [22 empty] | VV | 0
|  | 2.NP : | [24 empty] | VV | 0
|  | 1.01 : 1 |  | 1 | [22 empty] | VV | 0
SPU
126 | 968062245R00 | Vybourání dřevěných rámů oken jednoduchých, plochy do 2 m2 | m2 | 1.3024 |  | 0 |  | 0 |  | 0 | 21 | 0 | 0.001 | 0 | 0.031 | 0.04 | 801-3 | RTS 22/ I | RTS 22/ I | 0.33 | 0.43 |  | Práce |  |  |  | POL1_
|  | včetně pomocného lešení o výšce podlahy do 1900 mm a pro zatížení do 1,5 kPa (150 kg/m2), | [24 empty] | SPI
|  | 1.NP : | [24 empty] | VV | 0
|  | 1.13 : 2*(0,37*0,88) |  | 0.6512 | [22 empty] | VV | 0
|  | 2.NP : | [24 empty] | VV | 0
|  | 2.12 : 2*(0,37*0,88) |  | 0.6512 | [22 empty] | VV | 0
SPU
127 | 968062246R00 | Vybourání dřevěných rámů oken jednoduchých, plochy do 4 m2 | m2 | 4.945 |  | 0 |  | 0 |  | 0 | 21 | 0 | 0.00092 | 0 | 0.027 | 0.13 | 801-3 | RTS 22/ I | RTS 22/ I | 0.263 | 1.3 |  | Práce |  |  |  | POL1_
|  | včetně pomocného lešení o výšce podlahy do 1900 mm a pro zatížení do 1,5 kPa (150 kg/m2), | [24 empty] | SPI
|  | 1.NP : | [24 empty] | VV | 0
|  | 1.02 : 1,15*2,15 |  | 2.4725 | [22 empty] | VV | 0
|  | 2.NP : | [24 empty] | VV | 0
|  | 2.13 : 1,15*2,15 |  | 2.4725 | [22 empty] | VV | 0
SPU
128 | 968072455R00 | Vybourání a vyjmutí kovových rámů a rolet rámů, včetně pomocného lešení o výšce podlahy do 1900 mm a pro zatížení do 1,5 kPa (150 kg/m2) dveřních zárubní, plochy do 2 m2 | m2 | 19.4075 |  | 0 |  | 0 |  | 0 | 21 | 0 | 0.00117 | 0.02 | 0.076 | 1.47 | 801-3 | RTS 22/ I | RTS 22/ I | 0.94 | 18.24 |  | Práce |  |  |  | POL1_
|  | 1.NP : | [24 empty] | VV | 0
|  | 1.01 : (0,8*1,9)+(0,9*1,97) |  | 3.293 | [22 empty] | VV | 0
|  | 1.02 : 0,9*1,97 |  | 1.773 | [22 empty] | VV | 0
|  | 1.11b : (0,9*1,97)+(0,8*1,97) |  | 3.349 | [22 empty] | VV | 0
|  | 1.08 : 0,9*1,97 |  | 1.773 | [22 empty] | VV | 0
|  | venkovní prostor pro výtah : (0,85*1,97)+(0,6*1,97) |  | 2.8565 | [22 empty] | VV | 0
|  | 1.17 : (0,6*1,97)*2+(1,06*2,1) |  | 4.59 | [22 empty] | VV | 0
|  | 2.NP : | [24 empty] | VV | 0
|  | 2.01 : 0,9*1,97 |  | 1.773 | [22 empty] | VV | 0
SPU
129 | 968072456R00 | Vybourání a vyjmutí kovových rámů a rolet rámů, včetně pomocného lešení o výšce podlahy do 1900 mm a pro zatížení do 1,5 kPa (150 kg/m2) dveřních zárubní, plochy přes 2 m2 | m2 | 5.4925 |  | 0 |  | 0 |  | 0 | 21 | 0 | 0.001 | 0.01 | 0.063 | 0.35 | 801-3 | RTS 22/ I | RTS 22/ I | 0.72 | 3.95 |  | Práce |  |  |  | POL1_
|  | 1.NP : | [24 empty] | VV | 0
|  | 1.11a : 1,15*2,95 |  | 3.3925 | [22 empty] | VV | 0
|  | 2.NP : | [24 empty] | VV | 0
|  | 1.01 : 1,05*2,0 |  | 2.1 | [22 empty] | VV | 0
SPU
130 | 973031335R00 | Vysekání v cihelném zdivu výklenků a kapes kapes na jakoukoliv maltu vápennou nebo vápenocementovou, plochy do 0,16 m2, hloubky do 300 mm | kus | 28 |  | 0 |  | 0 |  | 0 | 21 | 0 | 0.00049 | 0.01 | 0.062 | 1.74 | 801-3 | RTS 22/ I | RTS 22/ I | 0.993 | 27.8 |  | Práce |  |  |  | POL1_
|  | Včetně pomocného lešení o výšce podlahy do 1900 mm a pro zatížení do 1,5 kPa (150 kg/m2). | [24 empty] | POP
SPU
131 | 975022271R00 | Podchycení nadzákladového zdiva dřevěnou výztuhou do výšky 3 m při tloušťce zdiva do 450 mm, při délce podchycení přes 5 m | m | 1.97 |  | 0 |  | 0 |  | 0 | 21 | 0 | 0.09357 | 0.18 | 0 | 0 | 801-3 | RTS 22/ I | RTS 22/ I | 4.484 | 8.83 |  | Práce |  |  |  | POL1_
|  | vybourání otvorů pro provlékání vynášecích trámů a kapes pro vzpěry a oboustranné vynesení podchycené konstrukce | [24 empty] | SPI |  | vybourání otvorů pro provlékání vynášecích trámů a kapes pro vzpěry a oboustranné vynesení podchycené konstrukce
|  | Včetně: | [24 empty] | POP
|  | - vybourání otvorů pro provlékání vynášecích trámů a kapes pro vzpěry, | [24 empty] | POP
|  | - oboustranného vynesení podchycené konstrukce. | [24 empty] | POP
|  | 2.NP - 2.13 : 1,97 |  | 1.97 | [22 empty] | VV | 0
SPU
132 | 975022351R00 | Podchycení nadzákladového zdiva dřevěnou výztuhou do výšky 3 m při tloušťce zdiva přes 450 do 600 mm, při délce podchycení do 5 m | m | 1.96 |  | 0 |  | 0 |  | 0 | 21 | 0 | 0.07428 | 0.15 | 0 | 0 | 801-3 | RTS 22/ I | RTS 22/ I | 5.25 | 10.29 |  | Práce |  |  |  | POL1_
|  | vybourání otvorů pro provlékání vynášecích trámů a kapes pro vzpěry a oboustranné vynesení podchycené konstrukce | [24 empty] | SPI |  | vybourání otvorů pro provlékání vynášecích trámů a kapes pro vzpěry a oboustranné vynesení podchycené konstrukce
|  | Včetně: | [24 empty] | POP
|  | - vybourání otvorů pro provlékání vynášecích trámů a kapes pro vzpěry, | [24 empty] | POP
|  | - oboustranného vynesení podchycené konstrukce. | [24 empty] | POP
|  | 1.NP - 1.11a : 1,96 |  | 1.96 | [22 empty] | VV | 0
SPU
133 | 976071111R00 | Vybourání kovových doplňkových konstrukcí madel a zábradlí v jakémkoliv zdivu | m | 2.6 |  | 0 |  | 0 |  | 0 | 21 | 0 | 0 | 0 | 0.037 | 0.1 | 801-3 | RTS 22/ I | RTS 22/ I | 0.55 | 1.43 |  | Práce |  |  |  | POL1_
|  | Stará budova ZŠ : | [24 empty] | VV | 0
|  | stávající schodiště 1.PP : 2,6 |  | 2.6 | [22 empty] | VV | 0
SPU
134 | 978011211R00 | Odstranění štukové vrstvy z omítek vnitřních stropů vnitřních, | m2 | 239.22 |  | 0 |  | 0 |  | 0 | 21 | 0 | 0 | 0 | 0.02546 | 6.09 | 801-3 | RTS 22/ I | RTS 22/ I | 0.13 | 31.1 |  | Práce |  |  |  | POL1_
|  | 1.NP : | [24 empty] | VV | 0
|  | 1.01 : 9,49 |  | 9.49 | [22 empty] | VV | 0
|  | 1.02+schodiště : 9,68 |  | 9.68 | [22 empty] | VV | 0
|  | 1.05 : 49,7 |  | 49.7 | [22 empty] | VV | 0
|  | 1.06 : 83,43 |  | 83.43 | [22 empty] | VV | 0
|  | 1.11a, b : 25,3 |  | 25.3 | [22 empty] | VV | 0
|  | 1.17 : 6,0 |  | 6 | [22 empty] | VV | 0
|  | 2.NP : | [24 empty] | VV | 0
|  | 2.01+schodiště : 27,99 |  | 27.99 | [22 empty] | VV | 0
|  | 2.13 : 27,63 |  | 27.63 | [22 empty] | VV | 0
SPU
135 | 978013211R00 | Odstranění štukové vrstvy z omítek vnitřních stěn vnitřních, | m2 | 515.5678 |  | 0 |  | 0 |  | 0 | 21 | 0 | 0 | 0 | 0.02798 | 14.43 | 801-3 | RTS 22/ I | RTS 22/ I | 0.11 | 56.71 |  | Práce |  |  |  | POL1_
|  | 1.NP : | [24 empty] | VV | 0
|  | 1.01 : 3,7*14,8 |  | 54.76 | [22 empty] | VV | 0
|  | odpočet dř. obkladu a otvorů : -(1,0*2,02+0,9*1,95+1,0*2,02) |  | -5.795 | [22 empty] | VV | 0
|  | -22,6785 |  | -22.6785 | [22 empty] | VV | 0
|  | 1.02+schodiště : 3,7*23,00 |  | 85.1 | [22 empty] | VV | 0
|  | odpočet dř. obkladu a otvorů : -(1,0*2,02+1,0*2,05+3,5*1,65+1,15*2,15+0,9*1,95) |  | -14.0725 | [22 empty] | VV | 0
|  | -83,6475 |  | -83.6475 | [22 empty] | VV | 0
|  | 1.05 : 3,7*28,2 |  | 104.34 | [22 empty] | VV | 0
|  | odpočet otvorů : -(1,0*2,05+1,05*2,15*6) |  | -15.595 | [22 empty] | VV | 0
|  | 1.06 : 3,82*25,92+2,8*0,5*2+3,0*(3,9+5,16)+2,8*0,5*2+3,82*23,48 |  | 221.488 | [22 empty] | VV | 0
|  | odpočet dř. obkladu a otvorů : -(1,15*2,15*4+0,8*2,02+0,9*2,02+1,2*2,0+0,9*2,1) |  | -17.614 | [22 empty] | VV | 0
|  | -(85,15-1,61) |  | -83.54 | [22 empty] | VV | 0
|  | 1.11a : 3,82*14,8 |  | 56.536 | [22 empty] | VV | 0
|  | odpočet otvorů : -(0,9*2,1+1,0*2,1+1,69*2,95+0,9*2,02) |  | -10.7935 | [22 empty] | VV | 0
|  | 1.17 : (3,82-2,0)*6,9-(1,06*2,1+0,7*2,02*2) |  | 7.504 | [22 empty] | VV | 0
|  | (3,82-1,5)*(4,68+4,76)-(0,7*2,02*2+0,37*0,88*2) |  | 18.4216 | [22 empty] | VV | 0
|  | 2.NP : | [24 empty] | VV | 0
|  | 2.01+schodiště : 3,85*(22,9+12,2) |  | 135.135 | [22 empty] | VV | 0
|  | odpočet dř. obkladu a otvorů : -(1,1*2,1+1,1*2,1+1,05*2,15) |  | -6.8775 | [22 empty] | VV | 0
|  | -55,1625 |  | -55.1625 | [22 empty] | VV | 0
|  | 2.13 : 3,85*35,7 |  | 137.445 | [22 empty] | VV | 0
|  | odpočet dř. obkladu a otvorů : -(1,06*2,03+0,9*2,05+1,1*2,05+1,1*2,05+1,69*2,15+0,9*2,02*3+0,8*2,02) |  | -19.2103 | [22 empty] | VV | 0
|  | -(1,15*1,45+1,05*2,05) |  | -3.82 | [22 empty] | VV | 0
|  | 2.13 : -(67,4325-0,92) |  | -66.5125 | [22 empty] | VV | 0
|  | Nová budova : | [24 empty] | VV | 0
|  | 2.07 : 3,46*(6,6*2+9,5*2) |  | 111.412 | [22 empty] | VV | 0
|  | -(1,0*2,02+1,6*2,95+1,05*2,15*2) |  | -11.255 | [22 empty] | VV | 0
SPU
136 | 978041114R00 | Odstranění kontaktního zateplovacího systému z fasádního polystyrenu EPS F, tloušťky 140 mm, s omítkou | m2 | 13.4876 |  | 0 |  | 0 |  | 0 | 21 | 0 | 0 | 0 | 0.01365 | 0.18 | 801-3 | RTS 22/ I | RTS 22/ I | 0.39 | 5.26 |  | Práce |  |  |  | POL1_
|  | 1.NP : 3,1*2,55 |  | 7.905 | [22 empty] | VV | 0
|  | -(0,37*0,88)*2 |  | -0.6512 | [22 empty] | VV | 0
|  | 2.NP : 2,7*2,55 |  | 6.885 | [22 empty] | VV | 0
|  | -(0,37*0,88)*2 |  | -0.6512 | [22 empty] | VV | 0
SPU
137 | 978041116R00 | Odstranění kontaktního zateplovacího systému z fasádního polystyrenu EPS F, tloušťky 160 mm, s omítkou | m2 | 10.375 |  | 0 |  | 0 |  | 0 | 21 | 0 | 0 | 0 | 0.014 | 0.15 | 801-3 | RTS 22/ I | RTS 22/ I | 0.39 | 4.05 |  | Práce |  |  |  | POL1_
|  | 1.NP : 3,1*(0,98+1,45+0,37) |  | 8.68 | [22 empty] | VV | 0
|  | -1,15*2,95 |  | -3.3925 | [22 empty] | VV | 0
|  | 2.NP : 2,7*(0,98+1,45+0,37) |  | 7.56 | [22 empty] | VV | 0
|  | -1,15*2,15 |  | -2.4725 | [22 empty] | VV | 0
SPU
138 | 978059531R00 | Odsekání a odebrání obkladů stěn z obkládaček vnitřních z jakýchkoliv materiálů, plochy přes 2 m2 | m2 | 33.77 |  | 0 |  | 0 |  | 0 | 21 | 0 | 0 | 0 | 0.068 | 2.3 | 801-3 | RTS 22/ I | RTS 22/ I | 0.3 | 10.13 |  | Práce |  |  |  | POL1_
|  | včetně otlučení podkladní omítky až na zdivo, | [24 empty] | SPI
|  | 1.NP : | [24 empty] | VV | 0
|  | 1.17 : 2,0*(6,02+0,6+0,935) |  | 15.11 | [22 empty] | VV | 0
|  | 1,5*(4,68+7,76) |  | 18.66 | [22 empty] | VV | 0
SPU
139 | 762331812R00 | Demontáž vázaných konstrukcí krovů z hranolů, hranolků, fošen, průřezové plochy přes 120 do 224 cm2 | m | 1442.965 |  | 0 |  | 0 |  | 0 | 21 | 0 | 0 | 0 | 0.014 | 20.2 | 800-762 | RTS 22/ I | RTS 22/ I | 0.13 | 187.59 |  | Práce |  |  |  | POL1_
|  | Krov : | [24 empty] | VV | 0
|  | krokve 120x140 : 6,455*50+9,5*10+5,325*(21+30)+7,2*20 |  | 833.325 | [22 empty] | VV | 0
|  | vaznice 140x180 : 7,325*2+7,8+16,07*2+6,5*2+7,66+5,24+8,09+7,66*3 |  | 111.56 | [22 empty] | VV | 0
|  | středová vazba - trámy 140x180 : 10,72+7,5+9,62+11,4+6,24+9,52+6,24+22,81+5,24*2+7,66*3 |  | 117.51 | [22 empty] | VV | 0
|  | pozednice 140x100 : 0,86+14,13+0,570+22,81+12,77+5,14+6,19+6,19+2,51+0,98 |  | 72.15 | [22 empty] | VV | 0
|  | středová vazba - trámy 140x140 : 10,42*2+16,05*2+8,16*2+22,33*2 |  | 113.92 | [22 empty] | VV | 0
|  | vzpěry 140x140 : 2,225*20 |  | 44.5 | [22 empty] | VV | 0
|  | ostatní - vazba 120x140 : 150 |  | 150 | [22 empty] | VV | 0
SPU
140 | 762331814R00 | Demontáž vázaných konstrukcí krovů z hranolů, hranolků, fošen, průřezové plochy přes 288 do 450 cm2 | m | 275.92 |  | 0 |  | 0 |  | 0 | 21 | 0 | 0 | 0 | 0.032 | 8.83 | 800-762 | RTS 22/ I | RTS 22/ I | 0.18 | 49.67 |  | Práce |  |  |  | POL1_
|  | Krov : | [24 empty] | VV | 0
|  | vaznice 180x220 : 7,325+1,11+15,18+0,71+7,66+7,325+1,21+15,17+13,3+22,18 |  | 91.17 | [22 empty] | VV | 0
|  | sloupy 180x200 : 1,6*32 |  | 51.2 | [22 empty] | VV | 0
|  | vazný trám 200x220 : 7,325*2+21,2*2+13,0*2+6,3*2+7,5+11,4+9,5*2 |  | 133.55 | [22 empty] | VV | 0
SPU
141 | 762342811R00 | Demontáž bednění a laťování laťování střech o sklonu do 60 stupňů včetně všech nadstřešních konstrukcí rozteč latí do 22 cm | m2 | 734.04 |  | 0 |  | 0 |  | 0 | 21 | 0 | 0 | 0 | 0.007 | 5.14 | 800-762 | RTS 22/ I | RTS 22/ I | 0.06 | 44.04 |  | Práce |  |  |  | POL1_
SPU
142 | 762342814R00 | Demontáž bednění a laťování kontralatí střech o sklonu do 60 stupňů včetně všech nadstřešních konstrukcí | m2 | 734.04 |  | 0 |  | 0 |  | 0 | 21 | 0 | 0 | 0 | 0.00145 | 1.06 | 800-762 | RTS 22/ I | RTS 22/ I | 0.04 | 29.36 |  | Práce |  |  |  | POL1_
SPU
143 | 765316870R00 | Demontáž pálené krytiny z prejzů, s tvrdou maltou, do suti | m2 | 734.04 |  | 0 |  | 0 |  | 0 | 21 | 0 | 0 | 0 | 0.118 | 86.62 | 800-765 | RTS 22/ I | RTS 22/ I | 0.36 | 264.25 |  | Práce |  |  |  | POL1_
|  | 734,04 |  | 734.04 | [22 empty] | VV | 0
SPU
144 | 765318871R00 | Demontáž pálené krytiny hřebenů a nároží z hřebenáčů, s tvrdou maltou, do suti | m | 51.5 |  | 0 |  | 0 |  | 0 | 21 | 0 | 0 | 0 | 0.023 | 1.18 | 800-765 | RTS 22/ I | RTS 22/ I | 0.084 | 4.33 |  | Práce |  |  |  | POL1_
SPU
145 | 765799301R00 | Fólie parotěsné, difúzní a vodotěsné demontáž | m2 | 750 |  | 0 |  | 0 |  | 0 | 21 | 0 | 0 | 0 | 0.00018 | 0.14 | 800-765 | RTS 22/ I | RTS 22/ I | 0.03 | 22.5 |  | Práce |  |  |  | POL1_
SPU
146 | 766411821R00 | Demontáž obložení stěn palubkami | m2 | 228.001 |  | 0 |  | 0 |  | 0 | 21 | 0 | 0 | 0 | 0.01098 | 2.5 | 800-766 | RTS 22/ I | RTS 22/ I | 0.37 | 84.36 |  | Práce |  |  |  | POL1_
|  | 1.NP : | [24 empty] | VV | 0
|  | 1.01 : 1,3*(5,330+9,05+3,065) |  | 22.6785 | [22 empty] | VV | 0
|  | 1.02, 1.11b+schodiště : 1,5*(3,325+5,925+9,09+2,60+1,14+2,0+3,645+3,645+15,795+8,6) |  | 83.6475 | [22 empty] | VV | 0
|  | 2.NP : | [24 empty] | VV | 0
|  | 2.01+schodiště : 1,5*(5,175+1,925+9,08+20,595) |  | 55.1625 | [22 empty] | VV | 0
|  | 2.13 : 1,5*(3,01+6,27+12,335+5,34+7,02+1,2+0,73+1,27+2,82+3,12+1,84) |  | 67.4325 | [22 empty] | VV | 0
|  | -(0,8*1,15) |  | -0.92 | [22 empty] | VV | 0
SPU
147 | 766411822R00 | Demontáž obložení stěn podkladových roštů | m2 | 228.001 |  | 0 |  | 0 |  | 0 | 21 | 0 | 0 | 0 | 0.008 | 1.82 | 800-766 | RTS 22/ I | RTS 22/ I | 0.066 | 15.05 |  | Práce |  |  |  | POL1_
SPU
148 | 776200820RT1 | Demontáž povlakových podlah ze schodišťových stupňů lepených, s podložkou, z ploch přes 10 m2 | m | 92.4 |  | 0 |  | 0 |  | 0 | 21 | 0 | 0 | 0 | 0.0005 | 0.05 | 800-775 | RTS 22/ I | RTS 22/ I | 0.105 | 9.7 |  | Práce |  |  |  | POL1_
|  | 1.NP : 1,65*14*2 |  | 46.2 | [22 empty] | VV | 0
|  | 2.NP : 1,65*14*2 |  | 46.2 | [22 empty] | VV | 0
SPU
149 | 776401800RT1 | Demontáž soklíků nebo lišt pryžových nebo PVC odstranění a uložení na hromady | m | 96.43 |  | 0 |  | 0 |  | 0 | 21 | 0 | 0 | 0 | 8e-05 | 0.01 | 800-775 | RTS 22/ I | RTS 22/ I | 0.04 | 3.86 |  | Práce |  |  |  | POL1_
|  | 1.NP : | [24 empty] | VV | 0
|  | 1.11b : 23,25-1,0-0,9*2-0,8-0,9 |  | 18.75 | [22 empty] | VV | 0
|  | 1.02 : 15,1-1,65-1,0-1,0-1,65 |  | 9.8 | [22 empty] | VV | 0
|  | 2.NP : | [24 empty] | VV | 0
|  | 2.01 : 11,75-1,65*2-1,15-1,1 |  | 6.2 | [22 empty] | VV | 0
|  | 2.13 : 36,3-1,1*2-0,9*4-0,8*-1,05*2 |  | 32.18 | [22 empty] | VV | 0
|  | Nová budova : | [24 empty] | VV | 0
|  | 2.NP - 2.07 : 32,2-1,1-1,6 |  | 29.5 | [22 empty] | VV | 0
SPU
150 | 776511810R00 | Odstranění povlakových podlah z nášlapné plochy lepených, bez podložky, z ploch přes 20 m2 | m2 | 123.6 |  | 0 |  | 0 |  | 0 | 21 | 0 | 0 | 0 | 0.001 | 0.12 | 800-775 | RTS 22/ I | RTS 22/ I | 0.11 | 13.6 |  | Práce |  |  |  | POL1_
|  | 1.NP : | [24 empty] | VV | 0
|  | 1.11b : 15,90 |  | 15.9 | [22 empty] | VV | 0
|  | 1.02 : 9,68 |  | 9.68 | [22 empty] | VV | 0
|  | 2.NP : | [24 empty] | VV | 0
|  | 2.01 : 6,75 |  | 6.75 | [22 empty] | VV | 0
|  | 2.13 : 27,63 |  | 27.63 | [22 empty] | VV | 0
|  | Nová budova : | [24 empty] | VV | 0
|  | 2.NP - 2.07 : 63,64 |  | 63.64 | [22 empty] | VV | 0
SPU
Díl: | 99 | Staveništní přesun hmot |  |  |  | 0 |  | 0 |  | 0 |  | 0 |  | 0 |  | 0 |  |  |  |  | 1110.44 | [5 empty] | DIL
151 | 999281111R00 | Přesun hmot pro opravy a údržbu objektů pro opravy a údržbu dosavadních objektů včetně vnějších plášťů výšky do 25 m, | t | 430.9029 |  | 0 |  | 0 |  | 0 | 21 | 0 | 0 | 0 | 0 | 0 | 801-4 | RTS 22/ I | RTS 22/ I | 2.577 | 1110.44 |  | Přesun hmot |  |  |  | POL7_
|  | oborů 801, 803, 811 a 812 | [24 empty] | SPI
SPU
Díl: | 711 | Izolace proti vodě |  |  |  | 0 |  | 0 |  | 0 |  | 0 |  | 0.1 |  | 0 |  |  |  |  | 3.65 | [5 empty] | DIL
152 | 711111001RZ1 | Provedení izolace proti zemní vlhkosti natěradly za studena na ploše vodorovné nátěrem penetračním, 1 x nátěr, včetně dodávky penetračního laku ALP | m2 | 13.402 |  | 0 |  | 0 |  | 0 | 21 | 0 | 0.00033 | 0 | 0 | 0 | 800-711 | RTS 22/ I | RTS 22/ I | 0.03 | 0.4 |  | Práce |  |  |  | POL1_
|  | Podlaha P4 : | [24 empty] | VV | 0
|  | 1.22 : 5,74 |  | 5.74 | [22 empty] | VV | 0
|  | vytažení 100mm : 9,12*0,1 |  | 0.912 | [22 empty] | VV | 0
|  | Podlaha P8 : | [24 empty] | VV | 0
|  | 1.17 : 5,75 |  | 5.75 | [22 empty] | VV | 0
|  | vytažení 100mm : 10,0*0,1 |  | 1 | [22 empty] | VV | 0
SPU
153 | 711141559RT1 | Provedení izolace proti zemní vlhkosti pásy přitavením vodorovná, 1 vrstva, bez dodávky izolačních pásů, | m2 | 13.402 |  | 0 |  | 0 |  | 0 | 21 | 0 | 0.00041 | 0.01 | 0 | 0 | 800-711 | RTS 22/ I | RTS 22/ I | 0.23 | 3.08 |  | Práce |  |  |  | POL1_
|  | Podlaha P4 : | [24 empty] | VV | 0
|  | 1.22 : 5,74 |  | 5.74 | [22 empty] | VV | 0
|  | vytažení 100mm : 9,12*0,1 |  | 0.912 | [22 empty] | VV | 0
|  | Podlaha P8 : | [24 empty] | VV | 0
|  | 1.17 : 5,75 |  | 5.75 | [22 empty] | VV | 0
|  | vytažení 100mm : 10,0*0,1 |  | 1 | [22 empty] | VV | 0
SPU
154 | 62857030R | pás izolační z modifikovaného asfaltu barva modrozelená; natavitelný; nosná vložka polyesterové rouno; horní strana posyp - břidlice; spodní strana odtavovací fólie; tl. 5,2 mm | m2 | 14.7422 |  | 0 |  | 0 |  | 0 | 21 | 0 | 0.0062 | 0.09 | 0 | 0 | SPCM | RTS 22/ I | RTS 22/ I | 0 | 0 |  | Specifikace |  |  |  | POL3_
|  | 13,402*1,1 |  | 14.7422 | [22 empty] | VV | 0
SPU
155 | 998711103R00 | Přesun hmot pro izolace proti vodě svisle do 60 m | t | 0.10132 |  | 0 |  | 0 |  | 0 | 21 | 0 | 0 | 0 | 0 | 0 | 800-711 | RTS 22/ I | RTS 22/ I | 1.637 | 0.17 |  | Přesun hmot |  |  |  | POL7_
|  | 50 m vodorovně měřeno od těžiště půdorysné plochy skládky do těžiště půdorysné plochy objektu | [24 empty] | SPI
SPU
Díl: | 712 | Povlakové krytiny |  |  |  | 0 |  | 0 |  | 0 |  | 0 |  | 1.8 |  | 0 |  |  |  |  | 286 | [5 empty] | DIL
156 | 712371801RT1 | Povlakové krytiny střech do 10° termoplasty volně položené, , , bez dodávky fólie, | m2 | 490.7398 |  | 0 |  | 0 |  | 0 | 21 | 0 | 3e-05 | 0.01 | 0 | 0 | 800-711 | RTS 22/ I | RTS 22/ I | 0.32 | 157.04 |  | Práce |  |  |  | POL1_
|  | Skladba P3 : 5,355*4,45 |  | 23.8298 | [22 empty] | VV | 0
[27 empty] | VV | 0
|  | Střecha ST : 466,91 |  | 466.91 | [22 empty] | VV | 0
SPU
157 | 712378003R00 | Povlakové krytiny střech do 10° termoplasty Doplňkové konstrukce k povlakovým krytinám z fólií atiková okapnice, RŠ 250 mm, z pozinkovaného plechu s povrchovou úpravou PVC | m | 125.9 |  | 0 |  | 0 |  | 0 | 21 | 0 | 0.00184 | 0.23 | 0 | 0 | 800-711 | RTS 22/ I | RTS 22/ I | 0.25 | 31.48 |  | Práce |  |  |  | POL1_
SPI
|  | včetně dodávek výrobků | [24 empty] | SPI
|  | Úprava délky a připevnění okapnice natloukacími hmoždinkami včetně dodávky okapnice. | [24 empty] | POP
|  | Střecha ST : 11,74+7,82+1,74+0,05+2,53+2,43+0,88+7,43+5,02 |  | 39.64 | [22 empty] | VV | 0
|  | 4,07+11,65+9,02+23,52+30,72+0,21*2 |  | 79.4 | [22 empty] | VV | 0
|  | 3,43*2 |  | 6.86 | [22 empty] | VV | 0
SPU
158 | 712378005R00 | Povlakové krytiny střech do 10° termoplasty Doplňkové konstrukce k povlakovým krytinám z fólií stěnová lišta vyhnutá, RŠ 70 mm, z pozinkovaného plechu s povrchovou úpravou PVC | m | 145.77 |  | 0 |  | 0 |  | 0 | 21 | 0 | 0.00058 | 0.08 | 0 | 0 | 800-711 | RTS 22/ I | RTS 22/ I | 0.19 | 27.7 |  | Práce |  |  |  | POL1_
SPI
|  | včetně dodávek výrobků | [24 empty] | SPI
|  | Úprava délky a připevnění stěnové lišty natloukacími hmoždinkami včetně dodávky lišty. | [24 empty] | POP
|  | P3 - 3.15 : 4,45+5,335*2 |  | 15.12 | [22 empty] | VV | 0
|  | Střecha ST : 130,65 |  | 130.65 | [22 empty] | VV | 0
SPU
159 | 712378006R00 | Povlakové krytiny střech do 10° termoplasty Doplňkové konstrukce k povlakovým krytinám z fólií rohová lišta vnější, RŠ 100 mm, z pozinkovaného plechu s povrchovou úpravou PVC | m | 14 |  | 0 |  | 0 |  | 0 | 21 | 0 | 0.00076 | 0.01 | 0 | 0 | 800-711 | RTS 22/ I | RTS 22/ I | 0.189 | 2.65 |  | Práce |  |  |  | POL1_
SPI
|  | včetně dodávek výrobků | [24 empty] | SPI
|  | Úprava délky a připevnění rohové lišty natloukacími hmoždinkami včetně dodávky lišty. | [24 empty] | POP
SPU
160 | 712378007R00 | Povlakové krytiny střech do 10° termoplasty Doplňkové konstrukce k povlakovým krytinám z fólií rohová lišta vnitřní, RŠ 100 mm, z pozinkovaného plechu s povrchovou úpravou PVC | m | 20 |  | 0 |  | 0 |  | 0 | 21 | 0 | 0.00076 | 0.02 | 0 | 0 | 800-711 | RTS 22/ I | RTS 22/ I | 0.189 | 3.78 |  | Práce |  |  |  | POL1_
SPI
|  | včetně dodávek výrobků | [24 empty] | SPI
|  | Úprava délky a připevnění rohové lišty natloukacími hmoždinkami včetně dodávky lišty. | [24 empty] | POP
SPU
161 | 712378101RT4 | Povlakové krytiny střech do 10° termoplasty Doplňkové konstrukce k povlakovým krytinám z fólií odvětrání kanalizace, průměr 125 mm, s manžetou z fólie z měkčeného PVC | kus | 3 |  | 0 |  | 0 |  | 0 | 21 | 0 | 0.0013 | 0 | 0 | 0 | 800-711 | RTS 22/ I | RTS 22/ I | 0.6 | 1.8 |  | Práce |  |  |  | POL1_
SPI
|  | včetně dodávek výrobků | [24 empty] | SPI
|  | Osazení a ukotvení komínku, přitavení těsnicí manžety. | [24 empty] | POP
|  | ZTI DN 150 : 3 |  | 3 | [22 empty] | VV | 0
SPU
162 | 712378102R00 | Povlakové krytiny střech do 10° termoplasty Doplňkové konstrukce k povlakovým krytinám z fólií komínek odvětrání střešního souvrství, průměr 50 mm, s manžetou z fólie z měkčeného PVC | kus | 6 |  | 0 |  | 0 |  | 0 | 21 | 0 | 0.001 | 0.01 | 0 | 0 | 800-711 | RTS 22/ I | RTS 22/ I | 0.6 | 3.6 |  | Práce |  |  |  | POL1_
SPI
|  | včetně dodávek výrobků | [24 empty] | SPI
|  | Osazení a ukotvení komínku, přitavení těsnicí manžety. | [24 empty] | POP
|  | VZT DN 400 : 4 |  | 4 | [22 empty] | VV | 0
|  | VZT DN 250 : 1 |  | 1 | [22 empty] | VV | 0
|  | Odkouření kotle DN 150 : 1 |  | 1 | [22 empty] | VV | 0
SPU
163 | 712391171RT1 | Textílie na střechách do 10° podkladní, položení - bez dodávky textílie | m2 | 25.3114 |  | 0 |  | 0 |  | 0 | 21 | 0 | 0 | 0 | 0 | 0 | 800-711 | RTS 22/ I | RTS 22/ I | 0.1 | 2.53 |  | Práce |  |  |  | POL1_
|  | Skladba P3 : 5,355*4,07 |  | 21.7949 | [22 empty] | VV | 0
|  | vytažení na stěny : 5,355*0,3*2+4,45*0,2-3,45*0,3 |  | 3.068 | [22 empty] | VV | 0
|  | 3,45*0,13 |  | 0.4485 | [22 empty] | VV | 0
SPU
164 | 712871801RT1 | Samostatné vytažení izolačního povlaku termoplasty 1 vrstva, materiál ve specifikaci, bez rozlišení tloušťky fólie | m2 | 131.3625 |  | 0 |  | 0 |  | 0 | 21 | 0 | 3e-05 | 0 | 0 | 0 | 800-711 | RTS 22/ I | RTS 22/ I | 0.34 | 44.66 |  | Práce |  |  |  | POL1_
|  | na konstrukce převyšující úroveň střechy, | [24 empty] | SPI
|  | vytažení na stěny : 5,355*0,3*2+4,45*0,2-3,45*0,3 |  | 3.068 | [22 empty] | VV | 0
|  | 3,45*0,13 |  | 0.4485 | [22 empty] | VV | 0
|  | Mezisoučet |  | 3.5165 | [22 empty] | VV | 1
|  | Střecha ST : | [24 empty] | VV | 0
|  | vodorovné vytažení 200mm : 0,2*117,84 |  | 23.568 | [22 empty] | VV | 0
|  | 0,2*(3,43*2) |  | 1.372 | [22 empty] | VV | 0
|  | svislé vytažení : | [24 empty] | VV | 0
|  | výška +14,65 (690mm) : 0,69*(130,65-28,4-2,885) |  | 68.5619 | [22 empty] | VV | 0
|  | výška +15,15 (1,190mm) : 1,19*28,4 |  | 33.796 | [22 empty] | VV | 0
|  | výška +14,15 (190mm) : 0,19*2,885 |  | 0.54815 | [22 empty] | VV | 0
|  | Mezisoučet |  | 127.846 | [22 empty] | VV | 1
SPU
165 | 712971801RZ4 | Překrytí spár termoplasty r.š. 500 mm, 1 vrstva, včetně dodávky fólie, tloušťky 1,2 mm | m | 11 |  | 0 |  | 0 |  | 0 | 21 | 0 | 0.00127 | 0.01 | 0 | 0 | 800-711 | RTS 22/ I | RTS 22/ I | 0.7 | 7.7 |  | Práce |  |  |  | POL1_
|  | Skladba P3 : | [24 empty] | VV | 0
|  | přířezy střešní fólie pod plastové terče : | [24 empty] | VV | 0
|  | 3.15 : 11 |  | 11 | [22 empty] | VV | 0
SPU
166 | 283221051R | fólie izolační střešní hydroizolační; tloušťka 2,00 mm; plošná hmotnost 2 400 g/m2; PVC-P, výztužná mřížka; µ = 15 000,0 | m2 | 593.1075 |  | 0 |  | 0 |  | 0 | 21 | 0 | 0.0024 | 1.42 | 0 | 0 | SPCM | RTS 22/ I | RTS 22/ I | 0 | 0 |  | Specifikace |  |  |  | POL3_
|  | Krytina Broof (t3) | [24 empty] | POP
|  | Skladba P3 : (23,82975+3,5165)*1,2 |  | 32.8155 | [22 empty] | VV | 0
|  | Mezisoučet |  | 32.8155 | [22 empty] | VV | 1
|  | Střecha ST : 466,91*1,2 |  | 560.292 | [22 empty] | VV | 0
|  | Mezisoučet |  | 560.292 | [22 empty] | VV | 1
SPU
167 | 69366198R | geotextilie PP; funkce separační, ochranná, výztužná, filtrační; plošná hmotnost 300 g/m2; zpevněná oboustranně | m2 | 29.108 |  | 0 |  | 0 |  | 0 | 21 | 0 | 0.0003 | 0.01 | 0 | 0 | SPCM | RTS 22/ I | RTS 22/ I | 0 | 0 |  | Specifikace |  |  |  | POL3_
|  | P3 : 25,31135*1,15 |  | 29.108 | [22 empty] | VV | 0
SPU
168 | 998712103R00 | Přesun hmot pro povlakové krytiny v objektech výšky přes 12 do 24 m | t | 1.8168 |  | 0 |  | 0 |  | 0 | 21 | 0 | 0 | 0 | 0 | 0 | 800-711 | RTS 22/ I | RTS 22/ I | 1.685 | 3.06 |  | Přesun hmot |  |  |  | POL7_
|  | 50 m vodorovně | [24 empty] | SPI
SPU
Díl: | 713 | Izolace tepelné |  |  |  | 0 |  | 0 |  | 0 |  | 0 |  | 31.29 |  | 0 |  |  |  |  | 742.2 | [5 empty] | DIL
169 | 713121111RT1 | Montáž tepelné izolace podlah jednovrstvá, bez dodávky materiálu | m2 | 263.25 |  | 0 |  | 0 |  | 0 | 21 | 0 | 0 | 0 | 0 | 0 | 800-713 | RTS 22/ I | RTS 22/ I | 0.08 | 21.06 |  | Práce |  |  |  | POL1_
|  | SKLADBA P1, P2,P8 : | [24 empty] | VV | 0
|  | EPS, KROČ. TL. 20mm : | [24 empty] | VV | 0
|  | P1 : | [24 empty] | VV | 0
|  | m.č. 3.03 - 3.07 : 4,84+9,42+4,63+4,84+10,67 |  | 34.4 | [22 empty] | VV | 0
|  | P2 : | [24 empty] | VV | 0
|  | m.č. 2.01, 2.13, 2.14 : 28,53+27,66+5,31 |  | 61.5 | [22 empty] | VV | 0
|  | m.č. 3.01, 3.02, : 31,00+36,89 |  | 67.89 | [22 empty] | VV | 0
|  | m.č. 3.10a, 3.10b, 3.12 : 17,37+5,54+19,99 |  | 42.9 | [22 empty] | VV | 0
|  | P8 : | [24 empty] | VV | 0
|  | 1.NP - m.č. 1.17 : 5,75 |  | 5.75 | [22 empty] | VV | 0
|  | Mezisoučet |  | 212.44 | [22 empty] | VV | 1
|  | SKLADBA P4, P5 : | [24 empty] | VV | 0
|  | EPS 100S TL. 120mm : | [24 empty] | VV | 0
|  | m.č. 1.01, 1.02, 1.11a, 1.11b, 1.22 : 9,49+10,17+10,17+15,24+5,74 |  | 50.81 | [22 empty] | VV | 0
|  | Mezisoučet |  | 50.81 | [22 empty] | VV | 1
SPU
170 | 713121118R00 | Montáž tepelné izolace podlah Izolace podlah tepelná obložení stěn dilatační páskou, bez dodávky materiálu, | m | 322.83 |  | 0 |  | 0 |  | 0 | 21 | 0 | 0 | 0 | 0 | 0 | 800-713 | RTS 22/ I | RTS 22/ I | 0.05 | 16.14 |  | Práce |  |  |  | POL1_
|  | Vynil : | [24 empty] | VV | 0
|  | 1.NP - P4, P5 : | [24 empty] | VV | 0
|  | m.č. 1.01, 1.02 : | [24 empty] | VV | 0
|  | m.č. 1.11a, 1.11b, 1.22 : 15,0-(1,0*2+0,9*2) |  | 11.2 | [22 empty] | VV | 0
|  | 23,25-(1,0*2+0,8+0,9*2+1,6) |  | 17.05 | [22 empty] | VV | 0
|  | 9,13-(1,69+1,2+1,83) |  | 4.41 | [22 empty] | VV | 0
|  | 2.NP - P2 : | [24 empty] | VV | 0
|  | m.č. 2.01 : | [24 empty] | VV | 0
|  | m.č. 2.13, 2.14 : 35,7-(1,6+1,0*4+1,69+0,9*3+0,8) |  | 24.91 | [22 empty] | VV | 0
|  | 9,13-(1,69+1,2+1,83) |  | 4.41 | [22 empty] | VV | 0
|  | 3.NP - P2 : | [24 empty] | VV | 0
|  | m.č. 3.01, 3.02, : 13,44-(1,0*2+1,6) |  | 9.84 | [22 empty] | VV | 0
|  | 37,76-(1,0*5+0,9*2+1,6+3,45+1,2+1,83) |  | 22.88 | [22 empty] | VV | 0
|  | m.č. 3.10a, 3.10b, 3.12 : 17,58-(1,0+0,9) |  | 15.68 | [22 empty] | VV | 0
|  | 9,6-(1,0*2) |  | 7.6 | [22 empty] | VV | 0
|  | 20,65-1,0 |  | 19.65 | [22 empty] | VV | 0
|  | m.č. 3.09, 3.11, 3.13, 3.14 : 36,84-1,0 |  | 35.84 | [22 empty] | VV | 0
|  | 31,9-(0,9+1,0) |  | 30 | [22 empty] | VV | 0
|  | 31,68-1,0 |  | 30.68 | [22 empty] | VV | 0
|  | 36,6-1,0 |  | 35.6 | [22 empty] | VV | 0
|  | Dlažba : | [24 empty] | VV | 0
|  | 1.17 : 10,3-1,06 |  | 9.24 | [22 empty] | VV | 0
|  | 3.03 : 8,69-0,9*2 |  | 6.89 | [22 empty] | VV | 0
|  | 3.04 : 11,98-0,9 |  | 11.08 | [22 empty] | VV | 0
|  | 3.05 : 8,4-1,0 |  | 7.4 | [22 empty] | VV | 0
|  | 3.06 : 8,69-0,9*2 |  | 6.89 | [22 empty] | VV | 0
|  | 3.07 : 12,48-0,9 |  | 11.58 | [22 empty] | VV | 0
SPU
171 | 713131121R00 | Montáž tepelné izolace stěn přichycením úchytnými dráty a závlačkami | m2 | 243.2005 |  | 0 |  | 0 |  | 0 | 21 | 0 | 0.00053 | 0.13 | 0 | 0 | 800-713 | RTS 22/ I | RTS 22/ I | 0.17 | 41.34 |  | Práce |  |  |  | POL1_
|  | Včetně pomocného lešení o výšce podlahy do 1900 mm a pro zatížení do 1,5 kPa. | [24 empty] | POP
|  | Skladba Stěna S2 : | [24 empty] | VV | 0
|  | SDK předstěna : 243,2005 |  | 243.2005 | [22 empty] | VV | 0
SPU
172 | 713131130R00 | Montáž tepelné izolace stěn vložením do nosné rámové konstrukce | m2 | 777.1065 |  | 0 |  | 0 |  | 0 | 21 | 0 | 0.00023 | 0.18 | 0 | 0 | 800-713 | RTS 22/ I | RTS 22/ I | 0.16 | 124.34 |  | Práce |  |  |  | POL1_
|  | Nařezání izolace na potřebný rouzměr. Vložení izolace do stěny bez dodávky tepelné izolace. | [24 empty] | POP
|  | Včetně pomocného lešení o výšce podlahy do 1900 mm a pro zatížení do 1,5 kPa. | [24 empty] | POP
|  | Skladba Stěna S2 : | [24 empty] | VV | 0
|  | Vložení do ocelové nosné konstrukce : | [24 empty] | VV | 0
|  | 2x tl. 50mm : 259,0355*2 |  | 518.071 | [22 empty] | VV | 0
|  | 1x tl. 100mm : 259,0355 |  | 259.0355 | [22 empty] | VV | 0
SPU
173 | 713131131R00 | Montáž tepelné izolace stěn lepením | m2 | 156.4725 |  | 0 |  | 0 |  | 0 | 21 | 0 | 0.003 | 0.47 | 0 | 0 | 800-713 | RTS 22/ I | RTS 22/ I | 0.28 | 43.81 |  | Práce |  |  |  | POL1_
|  | Očištění povrchu stěny od prachu, nařezání izolačních desek na požadovaný rozměr, nanesení lepicího tmelu, osazení desek. | [24 empty] | POP |  | Očištění povrchu stěny od prachu, nařezání izolačních desek na požadovaný rozměr, nanesení lepicího tmelu, osazení desek.
|  | Zateplení atik XPS tl. 40mm : | [24 empty] | VV | 0
|  | výška +14,65 : 1,1*(130,65-28,4-2,885) |  | 109.3015 | [22 empty] | VV | 0
|  | výška +15,15 : 1,6*28,4 |  | 45.44 | [22 empty] | VV | 0
|  | výška +14,15 : 0,6*2,885 |  | 1.731 | [22 empty] | VV | 0
SPU
174 | 713141123R00 | Montáž tepelné izolace plochých střech lepené bodově na tmel, jednovrstvé | m2 | 466.91 |  | 0 |  | 0 |  | 0 | 21 | 0 | 0.002 | 0.93 | 0 | 0 | 800-713 | RTS 22/ I | RTS 22/ I | 0.12 | 56.03 |  | Práce |  |  |  | POL1_
|  | Střecha ST : | [24 empty] | VV | 0
|  | Dvouspádové klíny tl. 0-200mm : 466,91 |  | 466.91 | [22 empty] | VV | 0
SPU
175 | 713141125R00 | Montáž tepelné izolace plochých střech desky, na lepidlo | m2 | 933.82 |  | 0 |  | 0 |  | 0 | 21 | 0 | 0.00033 | 0.31 | 0 | 0 | 800-713 | RTS 22/ I | RTS 22/ I | 0.16 | 149.41 |  | Práce |  |  |  | POL1_
|  | Včetně očištění podkladu od nesoudržných vrstev. | [24 empty] | POP
|  | Střecha ST : | [24 empty] | VV | 0
|  | Jednostraně spádové klíny tl. 20-130mm : 466,91 |  | 466.91 | [22 empty] | VV | 0
|  | Izolace tl. 120mm : 466,91 |  | 466.91 | [22 empty] | VV | 0
SPU
176 | 713141322R00 | Montáž tepelné izolace plochých střech dvouvrstvé, tloušťky do 160 mm na kotvy | m2 | 466.91 |  | 0 |  | 0 |  | 0 | 21 | 0 | 0 | 0 | 0 | 0 | 800-713 | RTS 22/ I | RTS 22/ I | 0.45 | 210.11 |  | Práce |  |  |  | POL1_
|  | Střecha ST : | [24 empty] | VV | 0
|  | izolace tl. 160mm : 466,91 |  | 466.91 | [22 empty] | VV | 0
SPU
177 | 713191100RT9 | Izolace tepelné běžných konstrukcí - doplňky položení separační fólie, včetně dodávky PE fólie | m2 | 263.25 |  | 0 |  | 0 |  | 0 | 21 | 0 | 1e-05 | 0 | 0 | 0 | 800-713 | RTS 22/ I | RTS 22/ I | 0.07 | 18.43 |  | Práce |  |  |  | POL1_
|  | SKLADBA P1, P2, P4, P5, P8 : | [24 empty] | VV | 0
|  | P1 : | [24 empty] | VV | 0
|  | m.č. 3.03 - 3.07 : 4,84+9,42+4,63+4,84+10,67 |  | 34.4 | [22 empty] | VV | 0
|  | P2 : | [24 empty] | VV | 0
|  | m.č. 2.01, 2.13, 2.14 : 28,53+27,66+5,31 |  | 61.5 | [22 empty] | VV | 0
|  | m.č. 3.01, 3.02, : 31,00+36,89 |  | 67.89 | [22 empty] | VV | 0
|  | m.č. 3.10a, 3.10b, 3.12 : 17,37+5,54+19,99 |  | 42.9 | [22 empty] | VV | 0
|  | 1.NP - P4, P5 : | [24 empty] | VV | 0
|  | m.č. 1.01, 1.02, 1.11a, 1.11b, 1.22 : 9,49+10,17+10,17+15,24+5,74 |  | 50.81 | [22 empty] | VV | 0
|  | P8 : | [24 empty] | VV | 0
|  | 1.NP - m.č. 1.17 : 5,75 |  | 5.75 | [22 empty] | VV | 0
SPU
178 | 28375461R | deska izolační tepelně izol.; extrudovaný polystyren; povrch strukturovaný; rovná hrana; tl. 40,0 mm; součinitel tepelné vodivosti 0,035 W/mK; R = 1,081 m2K/W; obj. hmotnost 35,00 kg/m3 | m2 | 168.9903 |  | 0 |  | 0 |  | 0 | 21 | 0 | 0.0014 | 0.24 | 0 | 0 | SPCM | RTS 22/ I | RTS 22/ I | 0 | 0 |  | Specifikace |  |  |  | POL3_
|  | Zateplení atik XPS tl. 40mm : 156,4725*1,08 |  | 168.9903 | [22 empty] | VV | 0
SPU
179 | 28375766.AR | deska izolační EPS 100; pěnový polystyren; povrch hladký; součinitel tepelné vodivosti 0,037 W/mK; obj. hmotnost 20,00 kg/m3 | m3 | 6.585 |  | 0 |  | 0 |  | 0 | 21 | 0 | 0.02 | 0.13 | 0 | 0 | SPCM | RTS 22/ I | RTS 22/ I | 0 | 0 |  | Specifikace |  |  |  | POL3_
|  | SKLADBA P4, P5 : | [24 empty] | VV | 0
|  | EPS 100S TL. 120mm : | [24 empty] | VV | 0
|  | m.č. 1.01, 1.02, 1.11a, 1.11b, 1.22 : 50,81*0,12*1,08 |  | 6.585 | [22 empty] | VV | 0
SPU
180 | 28376060R | deska izolační kročejová; pěnový polystyren; rovná hrana; tl. 20,0 mm; tl. po zatížení 18,0 mm; součinitel tepelné vodivosti 0,044 W/mK; R = 0,450 m2K/W | m2 | 229.4352 |  | 0 |  | 0 |  | 0 | 21 | 0 | 0.0004 | 0.09 | 0 | 0 | SPCM | RTS 22/ I | RTS 22/ I | 0 | 0 |  | Specifikace |  |  |  | POL3_
|  | SKLADBA P1, P2,P8 : | [24 empty] | VV | 0
|  | Začátek provozního součtu | [24 empty] | VV
|  | EPS, KROČ. TL. 20mm : | [24 empty] | VV | 2
|  | P1 : | [24 empty] | VV | 2
|  | m.č. 3.03 - 3.07 : 4,84+9,42+4,63+4,84+10,67 |  | 34.4 | [22 empty] | VV | 2
|  | P2 : | [24 empty] | VV | 2
|  | m.č. 2.01, 2.13, 2.14 : 28,53+27,66+5,31 |  | 61.5 | [22 empty] | VV | 2
|  | m.č. 3.01, 3.02, : 31,00+36,89 |  | 67.89 | [22 empty] | VV | 2
|  | m.č. 3.10a, 3.10b, 3.12 : 17,37+5,54+19,99 |  | 42.9 | [22 empty] | VV | 2
|  | P8 : | [24 empty] | VV | 2
|  | 1.NP - m.č. 1.17 : 5,75 |  | 5.75 | [22 empty] | VV | 2
|  | Mezisoučet |  | 212.44 | [22 empty] | VV | 3
|  | Konec provozního součtu | [24 empty] | VV
|  | 212,44*1,08 |  | 229.4352 | [22 empty] | VV | 0
SPU
181 | 28376080R | pásek okrajový; standard; PE; tl = 5,0 mm; š = 100,0 mm; l = 50 000 mm | m | 338.9715 |  | 0 |  | 0 |  | 0 | 21 | 0 | 0 | 0 | 0 | 0 | SPCM | RTS 22/ I | RTS 22/ I | 0 | 0 |  | Specifikace |  |  |  | POL3_
|  | 322,83*1,05 |  | 338.9715 | [22 empty] | VV | 0
SPU
182 | 631402296R | deska izolační tuhá, dvouvrstvá, střešní; minerální vlákno; povrch zpevněný; tl. 160,0 mm; součinitel tepelné vodivosti 0,038 W/mK; R = 4,200 m2K/W; obj. hmotnost 123,00 kg/m3; hydrofobizováno | m2 | 504.2628 |  | 0 |  | 0 |  | 0 | 21 | 0 | 0.01968 | 9.92 | 0 | 0 | SPCM | RTS 22/ I | RTS 22/ I | 0 | 0 |  | Specifikace |  |  |  | POL3_
|  | Střecha ST : | [24 empty] | VV | 0
|  | izolace tl. 160mm : 466,91*1,08 |  | 504.2628 | [22 empty] | VV | 0
SPU
183 | 63140234R | deska izolační tuhá, dvouvrstvá, střešní; minerální vlákno; povrch zpevněný; tl. 120,0 mm; součinitel tepelné vodivosti 0,040 W/mK; R = 3,000 m2K/W; obj. hmotnost 159,00 kg/m3; hydrofobizováno | m2 | 504.2628 |  | 0 |  | 0 |  | 0 | 21 | 0 | 0.0201 | 10.14 | 0 | 0 | SPCM | RTS 22/ I | RTS 22/ I | 0 | 0 |  | Specifikace |  |  |  | POL3_
|  | Střecha ST : | [24 empty] | VV | 0
|  | Izolace tl. 120mm : 466,91*1,08 |  | 504.2628 | [22 empty] | VV | 0
SPU
184 | 63140245R.X01 | Deska protispádová tl. 20-130mm 500x1200 mm, střešní, spád 500 mm | kus | 857.7137 |  | 0 |  | 0 |  | 0 | 21 | 0 | 0.00465 | 3.99 | 0 | 0 |  | Vlastní | RTS 22/ I | 0 | 0 |  | Specifikace |  |  |  | POL3_
|  | Jednostranně řezané desky z kamenné vlny pojené organickou pryskyřicí, v celém objemu hydrofobizované. | [24 empty] | POP |  | Jednostranně řezané desky z kamenné vlny pojené organickou pryskyřicí, v celém objemu hydrofobizované.
|  | Slouží k vytvoření protispádu a dlouhých náběhů mezi atikou, zvýšeným stupněm střechy a úžlabím jednostranně zešikmenými deskami do ztracena. | [24 empty] | POP |  | Slouží k vytvoření protispádu a dlouhých náběhů mezi atikou, zvýšeným stupněm střechy a úžlabím jednostranně zešikmenými deskami do ztracena.
|  | Rozměr desky 500x1200 mm, spád 500 mm | [24 empty] | POP
POP
|  | součinitel tepelné vodivosti 0,040 W/m.K | [24 empty] | POP
|  | Střecha ST : | [24 empty] | VV | 0
|  | Jednostraně spádové klíny tl. 20-130mm : 466,91*1,67*1,1 |  | 857.7137 | [22 empty] | VV | 0
|  | 1,67 ks/m2 : | [24 empty] | VV | 0
SPU
185 | 631402493R.X01 | Deska protispádová tl. 0-200 mm 1000x1200 mm, střešní, spád 1000 mm | kus | 308.1606 |  | 0 |  | 0 |  | 0 | 21 | 0 | 0.00744 | 2.29 | 0 | 0 |  | Vlastní | RTS 22/ I | 0 | 0 |  | Specifikace |  |  |  | POL3_
|  | Jednostranně řezané desky z kamenné vlny pojené organickou pryskyřicí, v celém objemu hydrofobizované. | [24 empty] | POP |  | Jednostranně řezané desky z kamenné vlny pojené organickou pryskyřicí, v celém objemu hydrofobizované.
|  | Slouží k vytvoření protispádu a dlouhých náběhů mezi atikou, zvýšeným stupněm střechy a úžlabím jednostranně zešikmenými deskami do ztracena. | [24 empty] | POP |  | Slouží k vytvoření protispádu a dlouhých náběhů mezi atikou, zvýšeným stupněm střechy a úžlabím jednostranně zešikmenými deskami do ztracena.
|  | Rozměr desky 1000x1200 mm, spád 1000 mm | [24 empty] | POP
POP
|  | součinitel tepelné vodivosti 0,040 W/m.K | [24 empty] | POP
|  | Střecha ST : | [24 empty] | VV | 0
|  | Dvouspádové klíny tl. 0-200mm, prum. tl. 80mm : 466,91*0,6*1,1 |  | 308.1606 | [22 empty] | VV | 0
|  | 0,6 ks/m2 : | [24 empty] | VV | 0
SPU
186 | 63140571R | deska izolační poloměkká, univerzální; minerální vlákno; rovná hrana; tl. 50,0 mm; součinitel tepelné vodivosti 0,035 W/mK; R = 1,400 m2K/W; obj. hmotnost 38,00 kg/m3; hydrofobizováno | m2 | 543.9746 |  | 0 |  | 0 |  | 0 | 21 | 0 | 0.0019 | 1.03 | 0 | 0 | SPCM | RTS 22/ I | RTS 22/ I | 0 | 0 |  | Specifikace |  |  |  | POL3_
|  | Skladba Stěna S2 : | [24 empty] | VV | 0
|  | Vložení do ocelové nosné konstrukce : | [24 empty] | VV | 0
|  | 2x tl. 50mm : 259,0355*2*1,05 |  | 543.9746 | [22 empty] | VV | 0
SPU
187 | 63140574R | deska izolační poloměkká, univerzální; minerální vlákno; rovná hrana; tl. 100,0 mm; součinitel tepelné vodivosti 0,035 W/mK; R = 2,850 m2K/W; obj. hmotnost 38,00 kg/m3; hydrofobizováno | m2 | 271.9873 |  | 0 |  | 0 |  | 0 | 21 | 0 | 0.0038 | 1.03 | 0 | 0 | SPCM | RTS 22/ I | RTS 22/ I | 0 | 0 |  | Specifikace |  |  |  | POL3_
|  | Skladba Stěna S2 : | [24 empty] | VV | 0
|  | Vložení do ocelové nosné konstrukce : | [24 empty] | VV | 0
|  | 1x tl. 100mm : 259,0355*1,05 |  | 271.9873 | [22 empty] | VV | 0
SPU
188 | 63151400.AR | deska izolační lambda 0,0350 W/mK | m2 | 255.3605 |  | 0 |  | 0 |  | 0 | 21 | 0 | 0.0016 | 0.41 | 0 | 0 | SPCM | RTS 22/ I | RTS 22/ I | 0 | 0 |  | Specifikace |  |  |  | POL3_
|  | Skladba Stěna S2 : | [24 empty] | VV | 0
|  | SDK předstěna : 243,2005*1,05 |  | 255.3605 | [22 empty] | VV | 0
SPU
189 | 998713103R00 | Přesun hmot pro izolace tepelné v objektech výšky do 24 m | t | 31.2981 |  | 0 |  | 0 |  | 0 | 21 | 0 | 0 | 0 | 0 | 0 | 800-713 | RTS 22/ I | RTS 22/ I | 1.966 | 61.53 |  | Přesun hmot |  |  |  | POL7_
|  | 50 m vodorovně | [24 empty] | SPI
SPU
Díl: | 762 | Konstrukce tesařské |  |  |  | 0 |  | 0 |  | 0 |  | 0 |  | 7.73 |  | 0 |  |  |  |  | 159.9 | [5 empty] | DIL
190 | 713134211RO5 | Montáž tepelné izolace stropů parotěsná zábrana na stěny s přelepením spojů, včetně dodávky fólie | m2 | 259.0355 |  | 0 |  | 0 |  | 0 | 21 | 0 | 0.00017 | 0.04 | 0 | 0 | 800-713 | RTS 22/ I | RTS 22/ I | 0.14 | 36.26 |  | Práce |  |  |  | POL1_
|  | Skladba Stěna S2 : | [24 empty] | VV | 0
|  | Vnitřní obklad - OSB tl. 15mm : 4,15*(8,2+10,36+7,77+10,95+7,83+3,595+3,845+8,33+22,96) |  | 347.936 | [22 empty] | VV | 0
|  | -(6,0*2,35+1,2*2,35+1,83*2,35+1,2*2,35*2) |  | -26.8605 | [22 empty] | VV | 0
|  | -(6,0*2,35+1,2*2,35+1,2*2,35+6,0*2,35) |  | -33.84 | [22 empty] | VV | 0
|  | -(6,0*2,35+1,2*2,35*5) |  | -28.2 | [22 empty] | VV | 0
SPU
191 | 762431225R00 | Obložení stěn montáž deskou dřevoštěpkovou, tloušťky do 8 mm | m2 | 716.6945 |  | 0 |  | 0 |  | 0 | 21 | 0 | 0.00016 | 0.11 | 0 | 0 | 800-762 | RTS 22/ I | RTS 22/ I | 0.14 | 100.34 |  | Práce |  |  |  | POL1_
|  | Skladba Stěna S2 : | [24 empty] | VV | 0
|  | Vnější obklad - OSB tl. 20mm : 5,75*(9,02+12,35+1,83+7,79+11,74+8,95+2,885+2,885+9,0+23,52) |  | 517.3275 | [22 empty] | VV | 0
|  | -(6,0*2,35+1,2*2,35+1,83*2,35+1,2*2,35*2) |  | -26.8605 | [22 empty] | VV | 0
|  | -(6,0*2,35+1,2*2,35+1,2*2,35+6,0*2,35) |  | -33.84 | [22 empty] | VV | 0
|  | -(6,0*2,35+1,2*2,35*5) |  | -28.2 | [22 empty] | VV | 0
|  | Ostění, parapety : 0,2*((6,0*2+2,35*2)+(1,2*2+2,35*2)+(1,83*2+2,35*2)+(1,2*2+2,35*2)*2) |  | 9.272 | [22 empty] | VV | 0
|  | 0,2*((6,0*2+2,35*2)+(1,2*2+2,35*2)+(1,2*2+2,35*2)+(6,0*2+2,35*2)) |  | 9.52 | [22 empty] | VV | 0
|  | 0,2*((6,0*2+2,35*2)+(1,2*2+2,35*2)*5) |  | 10.44 | [22 empty] | VV | 0
|  | Mezisoučet |  | 457.659 | [22 empty] | VV | 1
|  | Vnitřní obklad - OSB tl. 15mm : 4,15*(8,2+10,36+7,77+10,95+7,83+3,595+3,845+8,33+22,96) |  | 347.936 | [22 empty] | VV | 0
|  | -(6,0*2,35+1,2*2,35+1,83*2,35+1,2*2,35*2) |  | -26.8605 | [22 empty] | VV | 0
|  | -(6,0*2,35+1,2*2,35+1,2*2,35+6,0*2,35) |  | -33.84 | [22 empty] | VV | 0
|  | -(6,0*2,35+1,2*2,35*5) |  | -28.2 | [22 empty] | VV | 0
|  | Mezisoučet |  | 259.0355 | [22 empty] | VV | 1
SPU
192 | 762495000R00 | Spojovací a ochranné prostředky hřebíky, vruty | m2 | 716.6945 |  | 0 |  | 0 |  | 0 | 21 | 0 | 0.00024 | 0.17 | 0 | 0 | 800-762 | RTS 22/ I | RTS 22/ I | 0 | 0 |  | Práce |  |  |  | POL1_
SPU
193 | 763615231R00 | Montáž obložení stropů, z desek tl. nad 18 mm, na sraz, šroubováním | m2 | 23.9866 |  | 0 |  | 0 |  | 0 | 21 | 0 | 0.00074 | 0.02 | 0 | 0 | 800-763 | RTS 22/ I | RTS 22/ I | 0.37 | 8.88 |  | Práce |  |  |  | POL1_
|  | vč. dodávky a montáže spojovacího materiálu | [24 empty] | SPI
|  | skladba P3 : | [24 empty] | VV | 0
|  | podhled : 5,125*4,45 |  | 22.8062 | [22 empty] | VV | 0
|  | 0,29*4,07 |  | 1.1803 | [22 empty] | VV | 0
SPU
194 | 60725017R | deska dřevoštěpková třívrstvá pro prostředí vlhké; strana nebroušená; hrana rovná; tl = 25,0 mm | m2 | 26.3852 |  | 0 |  | 0 |  | 0 | 21 | 0 | 0.0148 | 0.39 | 0 | 0 | SPCM | RTS 22/ I | RTS 22/ I | 0 | 0 |  | Specifikace |  |  |  | POL3_
|  | skladba P3 : | [24 empty] | VV | 0
|  | podhled : 23,98655*1,1 |  | 26.3852 | [22 empty] | VV | 0
SPU
195 | 60725033R | deska dřevoštěpková třívrstvá pro prostředí vlhké; strana nebroušená; hrana rovná; tl = 15,0 mm | m2 | 271.9873 |  | 0 |  | 0 |  | 0 | 21 | 0 | 0.00825 | 2.24 | 0 | 0 | SPCM | RTS 22/ I | RTS 22/ I | 0 | 0 |  | Specifikace |  |  |  | POL3_
|  | Skladba Stěna S2 : | [24 empty] | VV | 0
|  | Vnitřní obklad - OSB tl. 15mm : 259,0355*1,05 |  | 271.9873 | [22 empty] | VV | 0
SPU
196 | 60725034R | deska dřevoštěpková třívrstvá pro prostředí vlhké; strana nebroušená; hrana rovná; tl = 18,0 mm | m2 | 480.5419 |  | 0 |  | 0 |  | 0 | 21 | 0 | 0.0099 | 4.76 | 0 | 0 | SPCM | RTS 22/ I | RTS 22/ I | 0 | 0 |  | Specifikace |  |  |  | POL3_
|  | Skladba STĚNA S2 : | [24 empty] | VV | 0
|  | deska OBS z vnější strany tl. 20mm : 457,659*1,05 |  | 480.5419 | [22 empty] | VV | 0
SPU
197 | 998762103R00 | Přesun hmot pro konstrukce tesařské v objektech výšky do 24 m | t | 7.7402 |  | 0 |  | 0 |  | 0 | 21 | 0 | 0 | 0 | 0 | 0 | 800-762 | RTS 22/ I | RTS 22/ I | 1.863 | 14.42 |  | Přesun hmot |  |  |  | POL7_
|  | 50 m vodorovně | [24 empty] | SPI
SPU
Díl: | 764 | Konstrukce klempířské |  |  |  | 0 |  | 0 |  | 0 |  | 0 |  | 0.21 |  | 0 |  |  |  |  | 23.66 | [5 empty] | DIL
198 | 764819211R00 | Odpadní trouby kruhové, průměr 80 mm, z lakovaného pozinkovaného plechu, , dodávka a montáž | m | 5.5 |  | 0 |  | 0 |  | 0 | 21 | 0 | 0.00161 | 0.01 | 0 | 0 | 800-764 | RTS 22/ I | RTS 22/ I | 0.219 | 1.2 |  | Práce |  |  |  | POL1_1
|  | 04K : 5,5 |  | 5.5 | [22 empty] | VV | 0
SPU
199 | 764815211R00 | Žlaby podokapní půlkruhové, z lakovaného pozinkovaného plechu, rš 250 mm, dodávka a montáž | m | 4.2 |  | 0 |  | 0 |  | 0 | 21 | 0 | 0.00184 | 0.01 | 0 | 0 | 800-764 | RTS 22/ I | RTS 22/ I | 0.264 | 1.11 |  | Práce |  |  |  | POL1_7
|  | včetně háků, čel, rohů, rovných hrdel a dilatací | [24 empty] | SPI
|  | 03K : 4,2 |  | 4.2 | [22 empty] | VV | 0
SPU
200 | 764816131R00 | Oplechování parapetů včetně rohů, lepené lepidlem, z lakovaného pozinkovaného plechu, rš 305 mm, dodávka a montáž | m | 52 |  | 0 |  | 0 |  | 0 | 21 | 0 | 0.00242 | 0.13 | 0 | 0 | 800-764 | RTS 22/ I | RTS 22/ I | 0.29 | 15.08 |  | Práce |  |  |  | POL1_1
|  | včetně rohů | [24 empty] | SPI
|  | 01K : 52 |  | 52 | [22 empty] | VV | 0
SPU
201 | 764814537.1 | Závětrná lišta z lakovaného Pz plechu, rš 650 mm | m | 10 |  | 0 |  | 0 |  | 0 | 21 | 0 | 0.00153 | 0.02 | 0 | 0 |  | Vlastní | Indiv | 0.24 | 2.4 |  | Práce |  |  |  | POL1_1
|  | 05K : 10 |  | 10 | [22 empty] | VV | 0
SPU
202 | 764816144.1 | Oplechování parapetů, lakovaný Pz plech, rš 450 mm | m | 9.6 |  | 0 |  | 0 |  | 0 | 21 | 0 | 0.00434 | 0.04 | 0 | 0 |  | Vlastní | Indiv | 0.3 | 2.88 |  | Práce |  |  |  | POL1_1
|  | 02K : 9,6 |  | 9.6 | [22 empty] | VV | 0
SPU
203 | 998764103R00 | Přesun hmot pro konstrukce klempířské v objektech výšky do 24 m | t | 0.19939 |  | 0 |  | 0 |  | 0 | 21 | 0 | 0 | 0 | 0 | 0 | 800-764 | RTS 22/ I | RTS 22/ I | 4.947 | 0.99 |  | Přesun hmot |  |  |  | POL7_
|  | 50 m vodorovně | [24 empty] | SPI
SPU
Díl: | 766 | Konstrukce truhlářské |  |  |  | 0 |  | 0 |  | 0 |  | 0 |  | 1.99 |  | 0 |  |  |  |  | 120.74 | [5 empty] | DIL
204 | 766414143R00 | Montáž obložení stěn, sloupů a pilířů o ploše do 5 m2, panely obkladovými, z aglomerovaných desek, velikosti přes 1,5 m2 | m2 | 103.2 |  | 0 |  | 0 |  | 0 | 21 | 0 | 0.00018 | 0.02 | 0 | 0 | 800-766 | RTS 22/ I | RTS 22/ I | 0.53 | 54.7 |  | Práce |  |  |  | POL1_
|  | Cementovláknitá deska (kvalitativně dle CEMBONIT), tl. 8mm. | [24 empty] | POP
|  | Montováno nerez. vruty se zápustnou hlavou na podkladní dřevěné latě (20*100mm). | [24 empty] | POP
|  | Shora obklad zakončen lakovanou dubovou "L" lištou 40*30mm. | [24 empty] | POP
|  | Spodní hrana desek 50mm nad podlahou nebo nad hranou schodišťových stupňů. | [24 empty] | POP
POP
|  | Odstín desek bude vybrán architektem. | [24 empty] | POP
POP
|  | Včetně našroubování soklu. | [24 empty] | POP
|  | 27/T : | [24 empty] | VV | 0
|  | do výšky 1,2 m : 1,2*152 |  | 182.4 | [22 empty] | VV | 0
|  | jídelna : -1,2*66 |  | -79.2 | [22 empty] | VV | 0
SPU
205 | 766417111R00 | Montáž obložení stěn, sloupů a pilířů doplňkové konstrukce podkladový rošt pod obložení stěn | m | 348 |  | 0 |  | 0 |  | 0 | 21 | 0 | 0.00018 | 0.06 | 0 | 0 | 800-766 | RTS 22/ I | RTS 22/ I | 0.17 | 59.16 |  | Práce |  |  |  | POL1_
|  | 27/T : | [24 empty] | VV | 0
|  | do výšky 1,2 m, po 30cm, dl. 152 bm : 1,2*510 |  | 612 | [22 empty] | VV | 0
|  | jídelna : -(1,2*220) |  | -264 | [22 empty] | VV | 0
SPU
206 | 766699733R00 | Ostatní montáž překrytí spár lištou, z tvrdého dřeva, profilové | m | 86 |  | 0 |  | 0 |  | 0 | 21 | 0 | 0.00016 | 0.01 | 0 | 0 | 800-766 | RTS 22/ I | RTS 22/ I | 0.08 | 6.88 |  | Práce |  |  |  | POL1_
|  | 27/T : 152-66 |  | 86 | [22 empty] | VV | 0
SPU
207 | 766- 1 | 01T - dveře dvoukřídlé 1500/2200, provedení dle PD, D+M | kus | 1 |  | 0 |  | 0 |  | 0 | 21 | 0 | 0.08 | 0.08 | 0 | 0 |  | Vlastní | Indiv | 0 | 0 |  | Práce |  |  |  | POL1_1
SPU
208 | 766- 2 | 02T - dveře dvoukřídlé 1500/2200, provedení dle PD, D+M | kus | 2 |  | 0 |  | 0 |  | 0 | 21 | 0 | 0.09 | 0.18 | 0 | 0 |  | Vlastní | Indiv | 0 | 0 |  | Práce |  |  |  | POL1_1
SPU
209 | 766- 3 | 03T - dveřní křídlo 900/2200, provedení dle PD, D+M | kus | 1 |  | 0 |  | 0 |  | 0 | 21 | 0 | 0.03 | 0.03 | 0 | 0 |  | Vlastní | Indiv | 0 | 0 |  | Práce |  |  |  | POL1_1
SPU
210 | 766- 4 | 04T - dveřní křídlo 900/2200, provedení dle PD, D+M | kus | 1 |  | 0 |  | 0 |  | 0 | 21 | 0 | 0.02 | 0.02 | 0 | 0 |  | Vlastní | Indiv | 0 | 0 |  | Práce |  |  |  | POL1_1
SPU
211 | 766- 5 | 05T - dveřní křídlo 900/2200, provedení dle PD, D+M | kus | 1 |  | 0 |  | 0 |  | 0 | 21 | 0 | 0 | 0 | 0 | 0 |  | Vlastní | Indiv | 0 | 0 |  | Práce |  |  |  | POL1_1
SPU
212 | 766- 6 | 06T - dveřní křídlo 900/1970, provedení dle PD, D+M | kus | 1 |  | 0 |  | 0 |  | 0 | 21 | 0 | 0.02 | 0.02 | 0 | 0 |  | Vlastní | Indiv | 0 | 0 |  | Práce |  |  |  | POL1_1
SPU
213 | 766- 7 | 07T - dveřní křídlo 900/1970, provedení dle PD, D+M | kus | 1 |  | 0 |  | 0 |  | 0 | 21 | 0 | 0.02 | 0.02 | 0 | 0 |  | Vlastní | Indiv | 0 | 0 |  | Práce |  |  |  | POL1_1
SPU
214 | 766- 8 | 08T - dveřní křídlo 900/1970, provedení dle PD, D+M | kus | 1 |  | 0 |  | 0 |  | 0 | 21 | 0 | 0.02 | 0.02 | 0 | 0 |  | Vlastní | Indiv | 0 | 0 |  | Práce |  |  |  | POL1_1
SPU
215 | 766- 9 | 09T - dveřní křídlo 800/1900, provedení dle PD, D+M | kus | 1 |  | 0 |  | 0 |  | 0 | 21 | 0 | 0.02 | 0.02 | 0 | 0 |  | Vlastní | Indiv | 0 | 0 |  | Práce |  |  |  | POL1_1
SPU
216 | 766-10 | 10T - dveřní křídlo 900/1970, provedení dle PD, D+M | kus | 1 |  | 0 |  | 0 |  | 0 | 21 | 0 | 0.02 | 0.02 | 0 | 0 |  | Vlastní | Indiv | 0 | 0 |  | Práce |  |  |  | POL1_1
SPU
217 | 766-11 | 11T - dveřní křídlo 900/1970, provedení dle PD, D+M | kus | 1 |  | 0 |  | 0 |  | 0 | 21 | 0 | 0.02 | 0.02 | 0 | 0 |  | Vlastní | Indiv | 0 | 0 |  | Práce |  |  |  | POL1_1
SPU
218 | 766-12 | 12T - dveřní křídlo 900/2200, provedení dle PD, D+M | kus | 2 |  | 0 |  | 0 |  | 0 | 21 | 0 | 0.02 | 0.04 | 0 | 0 |  | Vlastní | Indiv | 0 | 0 |  | Práce |  |  |  | POL1_1
SPU
219 | 766-13 | 13T - dveřní křídlo 900/2200, provedení dle PD, D+M | kus | 1 |  | 0 |  | 0 |  | 0 | 21 | 0 | 0.02 | 0.02 | 0 | 0 |  | Vlastní | Indiv | 0 | 0 |  | Práce |  |  |  | POL1_1
SPU
220 | 766-14 | 14T - dveřní křídlo 900/2200, provedení dle PD, D+M | kus | 2 |  | 0 |  | 0 |  | 0 | 21 | 0 | 0.02 | 0.04 | 0 | 0 |  | Vlastní | Indiv | 0 | 0 |  | Práce |  |  |  | POL1_1
SPU
221 | 766-15 | 15T - dveřní křídlo 900/2200, provedení dle PD, D+M | kus | 1 |  | 0 |  | 0 |  | 0 | 21 | 0 | 0.02 | 0.02 | 0 | 0 |  | Vlastní | Indiv | 0 | 0 |  | Práce |  |  |  | POL1_1
SPU
222 | 766-16 | 16T - dveřní křídlo 800/2200, provedení dle PD, D+M | kus | 2 |  | 0 |  | 0 |  | 0 | 21 | 0 | 0 | 0 | 0 | 0 |  | Vlastní | Indiv | 0 | 0 |  | Práce |  |  |  | POL1_1
SPU
223 | 766-17 | 17T - dveřní křídlo 800/2200, provedení dle PD, D+M | kus | 2 |  | 0 |  | 0 |  | 0 | 21 | 0 | 0.02 | 0.04 | 0 | 0 |  | Vlastní | Indiv | 0 | 0 |  | Práce |  |  |  | POL1_1
SPU
224 | 766-18 | 18T - dveřní křídlo 800/2200, provedení dle PD, D+M | kus | 1 |  | 0 |  | 0 |  | 0 | 21 | 0 | 0.02 | 0.02 | 0 | 0 |  | Vlastní | Indiv | 0 | 0 |  | Práce |  |  |  | POL1_1
SPU
225 | 766-19 | 19T - okenní parapet vnitřní 1150x280, provedení dle PD, D+M | kus | 10 |  | 0 |  | 0 |  | 0 | 21 | 0 | 0 | 0 | 0 | 0 |  | Vlastní | Indiv | 0 | 0 |  | Práce |  |  |  | POL1_1
SPU
226 | 766-20 | 20T - okenní parapet vnitřní 1150x380, provedení dle PD, D+M | kus | 1 |  | 0 |  | 0 |  | 0 | 21 | 0 | 0 | 0 | 0 | 0 |  | Vlastní | Indiv | 0 | 0 |  | Práce |  |  |  | POL1_1
SPU
227 | 766-21 | 21T - okenní parapet vnitřní 5725x280, provedení dle PD, D+M | kus | 1 |  | 0 |  | 0 |  | 0 | 21 | 0 | 0 | 0 | 0 | 0 |  | Vlastní | Indiv | 0 | 0 |  | Práce |  |  |  | POL1_1
SPU
228 | 766-22 | 22T - okenní parapet vnitřní 1000x520, provedení dle PD, D+M | kus | 1 |  | 0 |  | 0 |  | 0 | 21 | 0 | 0 | 0 | 0 | 0 |  | Vlastní | Indiv | 0 | 0 |  | Práce |  |  |  | POL1_1
SPU
229 | 766-23 | 23T - okenní parapet vnitřní 3970x520, provedení dle PD, D+M | kus | 1 |  | 0 |  | 0 |  | 0 | 21 | 0 | 0 | 0 | 0 | 0 |  | Vlastní | Indiv | 0 | 0 |  | Práce |  |  |  | POL1_1
SPU
230 | 766-24 | 24T - okenní parapet vnitřní 1650x300, provedení dle PD, D+M | kus | 1 |  | 0 |  | 0 |  | 0 | 21 | 0 | 0 | 0 | 0 | 0 |  | Vlastní | Indiv | 0 | 0 |  | Práce |  |  |  | POL1_1
SPU
231 | 766-25 | 25T - okenní parapet vnitřní 1805x280, provedení dle PD, D+M | kus | 2 |  | 0 |  | 0 |  | 0 | 21 | 0 | 0 | 0 | 0 | 0 |  | Vlastní | Indiv | 0 | 0 |  | Práce |  |  |  | POL1_1
SPU
232 | 766-26 | 26T - obklad za umyvadlem 1000x3000, provedení dle PD, D+M | kus | 5 |  | 0 |  | 0 |  | 0 | 21 | 0 | 0.03 | 0.15 | 0 | 0 |  | Vlastní | Indiv | 0 | 0 |  | Práce |  |  |  | POL1_1
SPU
233 | 766-27 | 27T - obklad stěny do výšky 1200 mm - POUZE DODÁVKA, provedení dle PD | m | 111.456 |  | 0 |  | 0 |  | 0 | 21 | 0 | 0.01 | 1.11 | 0 | 0 |  | Vlastní | Indiv | 0 | 0 |  | Práce |  |  |  | POL1_1
|  | P08 - VIZ. P8, D.1.1-AI 14 : | [24 empty] | VV | 0
|  | BARVA DLE PD : 1,2*(152-66)*1,08 |  | 111.456 | [22 empty] | VV | 0
SPU
234 | 61413717R.X01 | Lišta profil 43 dub 40x 30 mm, dl. 1 m | m | 86 |  | 0 |  | 0 |  | 0 | 21 | 0 | 0.0003 | 0.03 | 0 | 0 |  | Vlastní | RTS 22/ I | 0 | 0 |  | Specifikace |  |  |  | POL3_
SPU
Díl: | 767 | Konstrukce zámečnické |  |  |  | 0 |  | 0 |  | 0 |  | 0 |  | 1.98 |  | 0 |  |  |  |  | 0 | [5 empty] | DIL
235 | 767- 1 | 01Z - zárubeň ocelová 1500/2200 s nadsvětlíkem, provedení dle PD, D+M | kus | 1 |  | 0 |  | 0 |  | 0 | 21 | 0 | 0.015 | 0.02 | 0 | 0 |  | Vlastní | Indiv | 0 | 0 |  | Práce |  |  |  | POL1_1
SPU
236 | 767- 2 | 02Z - zárubeň ocelová 1500/2200 s nadsvětlíkem, provedení dle PD, D+M | kus | 2 |  | 0 |  | 0 |  | 0 | 21 | 0 | 0.015 | 0.03 | 0 | 0 |  | Vlastní | Indiv | 0 | 0 |  | Práce |  |  |  | POL1_1
SPU
237 | 767- 3 | 03Z - zárubeň ocelová 900/2200 s nadsvětlíkem, provedení dle PD, D+M | kus | 1 |  | 0 |  | 0 |  | 0 | 21 | 0 | 0.01 | 0.01 | 0 | 0 |  | Vlastní | Indiv | 0 | 0 |  | Práce |  |  |  | POL1_1
SPU
238 | 767- 4 | 04Z - zárubeň ocelová 900/2200 s nadsvětlíkem, provedení dle PD, D+M | kus | 1 |  | 0 |  | 0 |  | 0 | 21 | 0 | 0.01 | 0.01 | 0 | 0 |  | Vlastní | Indiv | 0 | 0 |  | Práce |  |  |  | POL1_1
SPU
239 | 767- 5 | 05Z - zárubeň ocelová 900/2200 s nadsvětlíkem, provedení dle PD, D+M | kus | 1 |  | 0 |  | 0 |  | 0 | 21 | 0 | 0.01 | 0.01 | 0 | 0 |  | Vlastní | Indiv | 0 | 0 |  | Práce |  |  |  | POL1_1
SPU
240 | 767- 6 | 06Z - zárubeň ocelová 900/1970, provedení dle PD, D+M | kus | 1 |  | 0 |  | 0 |  | 0 | 21 | 0 | 0.015 | 0.02 | 0 | 0 |  | Vlastní | Indiv | 0 | 0 |  | Práce |  |  |  | POL1_1
SPU
241 | 767- 7 | 07Z - zárubeň ocelová 900/1970, provedení dle PD, D+M | kus | 2 |  | 0 |  | 0 |  | 0 | 21 | 0 | 0.015 | 0.03 | 0 | 0 |  | Vlastní | Indiv | 0 | 0 |  | Práce |  |  |  | POL1_1
SPU
242 | 767- 8 | 08Z - zárubeň ocelová 800/1900, provedení dle PD, D+M | kus | 1 |  | 0 |  | 0 |  | 0 | 21 | 0 | 0.015 | 0.02 | 0 | 0 |  | Vlastní | Indiv | 0 | 0 |  | Práce |  |  |  | POL1_1
SPU
243 | 767- 9 | 09Z - zárubeň ocelová 900/1970, provedení dle PD, D+M | kus | 2 |  | 0 |  | 0 |  | 0 | 21 | 0 | 0.016 | 0.03 | 0 | 0 |  | Vlastní | Indiv | 0 | 0 |  | Práce |  |  |  | POL1_1
SPU
244 | 767-10 | 10Z - zárubeň ocelová 900/2200 s nadsvětlíkem, provedení dle PD, D+M | kus | 2 |  | 0 |  | 0 |  | 0 | 21 | 0 | 0.015 | 0.03 | 0 | 0 |  | Vlastní | Indiv | 0 | 0 |  | Práce |  |  |  | POL1_1
SPU
245 | 767-11 | 11Z - zárubeň ocelová 900/2200 s nadsvětlíkem, provedení dle PD, D+M | kus | 1 |  | 0 |  | 0 |  | 0 | 21 | 0 | 0.015 | 0.02 | 0 | 0 |  | Vlastní | Indiv | 0 | 0 |  | Práce |  |  |  | POL1_1
SPU
246 | 767-12 | 12Z - zárubeň ocelová 900x2200 s nadsvětlíkem, provedení dle PD, D+M | kus | 2 |  | 0 |  | 0 |  | 0 | 21 | 0 | 0.015 | 0.03 | 0 | 0 |  | Vlastní | Indiv | 0 | 0 |  | Práce |  |  |  | POL1_1
SPU
247 | 767-13 | 13Z - zárubeň ocelová 900x2200 s nadsvětlíkem, provedení dle PD, D+M | kus | 1 |  | 0 |  | 0 |  | 0 | 21 | 0 | 0.015 | 0.02 | 0 | 0 |  | Vlastní | Indiv | 0 | 0 |  | Práce |  |  |  | POL1_1
SPU
248 | 767-14 | 14Z - zárubeň ocelová 800x2200 s nadsvětlíkem, provedení dle PD, D+M | kus | 1 |  | 0 |  | 0 |  | 0 | 21 | 0 | 0.015 | 0.02 | 0 | 0 |  | Vlastní | Indiv | 0 | 0 |  | Práce |  |  |  | POL1_1
SPU
249 | 767-15 | 15Z - zárubeň ocelová 800x2200 s nadsvětlíkem, provedení dle PD, D+M | kus | 1 |  | 0 |  | 0 |  | 0 | 21 | 0 | 0.015 | 0.02 | 0 | 0 |  | Vlastní | Indiv | 0 | 0 |  | Práce |  |  |  | POL1_1
SPU
250 | 767-16 | 16Z - zárubeň ocelová 800x2200 s nadsvětlíkem, provedení dle PD, D+M | kus | 1 |  | 0 |  | 0 |  | 0 | 21 | 0 | 0.015 | 0.02 | 0 | 0 |  | Vlastní | Indiv | 0 | 0 |  | Práce |  |  |  | POL1_1
SPU
251 | 767-17 | 17Z - zárubeň ocelová 800x2200 s nadsvětlíkem, provedení dle PD, D+M | kus | 2 |  | 0 |  | 0 |  | 0 | 21 | 0 | 0.015 | 0.03 | 0 | 0 |  | Vlastní | Indiv | 0 | 0 |  | Práce |  |  |  | POL1_1
SPU
252 | 767-18 | 18Z - žebřík s ochranným košem, provedení dle PD, D+M | kus | 1 |  | 0 |  | 0 |  | 0 | 21 | 0 | 0.2 | 0.2 | 0 | 0 |  | Vlastní | Indiv | 0 | 0 |  | Práce |  |  |  | POL1_1
SPU
253 | 767-19 | 19Z - madlo zábradlí schodiště, provedení dle PD, D+M | m | 52 |  | 0 |  | 0 |  | 0 | 21 | 0 | 0.005 | 0.26 | 0 | 0 |  | Vlastní | Indiv | 0 | 0 |  | Práce |  |  |  | POL1_1
SPU
254 | 767-20 | 20Z - zábradlí na terase nerez, provedení dle PD, D+M | m | 4 |  | 0 |  | 0 |  | 0 | 21 | 0 | 0.08 | 0.32 | 0 | 0 |  | Vlastní | Indiv | 0 | 0 |  | Práce |  |  |  | POL1_1
SPU
255 | 767-21 | 21Z - zábradlí venkovní rampy, poznik, provedení dle PD, D+M | m | 12 |  | 0 |  | 0 |  | 0 | 21 | 0 | 0.05 | 0.6 | 0 | 0 |  | Vlastní | Indiv | 0 | 0 |  | Práce |  |  |  | POL1_1
SPU
256 | 767-22 | 01S - venkovní horizontální žaluize 5940/2650, provedení dle PD, D+M | kus | 1 |  | 0 |  | 0 |  | 0 | 21 | 0 | 0.05 | 0.05 | 0 | 0 |  | Vlastní | Indiv | 0 | 0 |  | Práce |  |  |  | POL1_1
SPU
257 | 767-23 | 02S - venkovní horizontální žaluize 5750/2650, provedení dle PD, D+M | kus | 4 |  | 0 |  | 0 |  | 0 | 21 | 0 | 0.045 | 0.18 | 0 | 0 |  | Vlastní | Indiv | 0 | 0 |  | Práce |  |  |  | POL1_1
SPU
258 | 767-24 | 03S - venkovní horizontální žaluize 51140x2650, provedení dle PD, D+M | kus | 10 |  | 0 |  | 0 |  | 0 | 21 | 0 | 0 | 0 | 0 | 0 |  | Vlastní | Indiv | 0 | 0 |  | Práce |  |  |  | POL1_1
SPU
259 | 767-26 | 05S - záchytný systém střechy, provedení dle PD, D+M | kpl | 1 |  | 0 |  | 0 |  | 0 | 21 | 0 | 0 | 0 | 0 | 0 |  | Vlastní | Indiv | 0 | 0 |  | Práce |  |  |  | POL1_1
|  | KOTVÍCÍ ZAŘÍZENÍ TYPU A/C, DÉLKA 600mm průběžný 3 | [24 empty] | POP
POP
|  | KOTVÍCÍ ZAŘÍZENÍ TYPU A/C, DÉLKA 600mm-koncový 6 | [24 empty] | POP
POP
|  | KOTVÍCÍ ZAŘÍZENÍ TYPU A/C, DÉLKA 600mm-průběžný se ztužující trubkou 5 | [24 empty] | POP
POP
|  | KOTVÍCÍ ZAŘÍZENÍ TYPU A/C, DÉLKA 800mm 2 | [24 empty] | POP
POP
|  | Nerezové lano 7mm 79 | [24 empty] | POP
POP
|  | Sada OOPP doporučeny 2 sady 0 | [24 empty] | POP
POP
|  | Technický dozor a výchozí prohlídka 1 | [24 empty] | POP
POP
|  | montáž 1 | [24 empty] | POP
SPU
260 | 767-27 | 06S - nástěnné madlo tvar L 600/700, provedení dle PD, D+M | kus | 2 |  | 0 |  | 0 |  | 0 | 21 | 0 | 0 | 0 | 0 | 0 |  | Vlastní | Indiv | 0 | 0 |  | Práce |  |  |  | POL1_1
SPU
261 | 767-28 | 07S - madlo nástěnné, sklopné, dl. 800, provedení dle PD, D+M | kus | 2 |  | 0 |  | 0 |  | 0 | 21 | 0 | 0 | 0 | 0 | 0 |  | Vlastní | Indiv | 0 | 0 |  | Práce |  |  |  | POL1_1
SPU
Díl: | 771 | Podlahy z dlaždic a obklady |  |  |  | 0 |  | 0 |  | 0 |  | 0 |  | 1.57 |  | 0 |  |  |  |  | 98.94 | [5 empty] | DIL
262 | 711212005R00 | Izolace proti vodě stěrka hydroizolační bitumenová, proti zemní vlhkosti, včetně penetrace | m2 | 40.15 |  | 0 |  | 0 |  | 0 | 21 | 0 | 0.00323 | 0.13 | 0 | 0 | 800-711 | RTS 22/ I | RTS 22/ I | 0.48 | 19.27 |  | Práce |  |  |  | POL1_
|  | dvouvrstvá | [24 empty] | POP
|  | P8 : | [24 empty] | VV | 0
|  | 1.NP - m.č. 1.17 : 5,75 |  | 5.75 | [22 empty] | VV | 0
|  | P1 : | [24 empty] | VV | 0
|  | 3.NP - m.č. 3.03 - 3.07 : 4,84+9,42+4,63+4,84+10,67 |  | 34.4 | [22 empty] | VV | 0
SPU
263 | 711212601R00 | Izolace proti vodě doplňky těsnicí pás š.120 mm do spoje podlaha-stěna | m | 53.08 |  | 0 |  | 0 |  | 0 | 21 | 0 | 0.00032 | 0.02 | 0 | 0 | 800-711 | RTS 22/ I | RTS 22/ I | 0.11 | 5.84 |  | Práce |  |  |  | POL1_
SPU
264 | 711212611R00 | Izolace proti vodě doplňky těsnicí pás šířky 120 mm do svislých koutů | m | 10 |  | 0 |  | 0 |  | 0 | 21 | 0 | 0.00032 | 0 | 0 | 0 | 800-711 | RTS 22/ I | RTS 22/ I | 0.14 | 1.4 |  | Práce |  |  |  | POL1_
SPU
265 | 771101210R00 | Příprava podkladu pod dlažby penetrace podkladu pod dlažby | m2 | 40.15 |  | 0 |  | 0 |  | 0 | 21 | 0 | 0.00021 | 0.01 | 0 | 0 | 800-771 | RTS 22/ I | RTS 22/ I | 0.05 | 2.01 |  | Práce |  |  |  | POL1_
|  | P8 : | [24 empty] | VV | 0
|  | 1.NP - m.č. 1.17 : 5,75 |  | 5.75 | [22 empty] | VV | 0
|  | P1 : | [24 empty] | VV | 0
|  | 3.NP - m.č. 3.03 - 3.07 : 4,84+9,42+4,63+4,84+10,67 |  | 34.4 | [22 empty] | VV | 0
SPU
266 | 771541922R00 | Opravy podlah z obkladaček hutných a polohutných glazovaných, velikosti 300 x 200 mm | kus | 16 |  | 0 |  | 0 |  | 0 | 21 | 0 | 0.00409 | 0.07 | 0 | 0 | 800-771 | RTS 22/ I | RTS 22/ I | 0.21 | 3.36 |  | Práce |  |  |  | POL1_
|  | Začátek provozního součtu | [24 empty] | VV
|  | 1.08 : (0,6*1,35)/(0,3*0,2)*1,15 |  | 15.525 | [22 empty] | VV | 2
|  | Konec provozního součtu | [24 empty] | VV
|  | 16 |  | 16 | [22 empty] | VV | 0
SPU
267 | 771575118R00 | Montáž podlah z dlaždic keramických 600 x 600 mm, režných nebo glazovaných, hladkých, kladených do flexibilního tmele | m2 | 40.15 |  | 0 |  | 0 |  | 0 | 21 | 0 | 0.00693 | 0.28 | 0 | 0 | 800-771 | RTS 22/ I | RTS 22/ I | 1.35 | 54.2 |  | Práce |  |  |  | POL1_
|  | P8 : | [24 empty] | VV | 0
|  | 1.NP - m.č. 1.17 : 5,75 |  | 5.75 | [22 empty] | VV | 0
|  | P1 : | [24 empty] | VV | 0
|  | 3.NP - m.č. 3.03 - 3.07 : 4,84+9,42+4,63+4,84+10,67 |  | 34.4 | [22 empty] | VV | 0
SPU
268 | 771578011R00 | Zvláštní úpravy spár spára podlaha-stěna silikonem | m | 53.08 |  | 0 |  | 0 |  | 0 | 21 | 0 | 4e-05 | 0 | 0 | 0 | 800-771 | RTS 22/ I | RTS 22/ I | 0.07 | 3.72 |  | Práce |  |  |  | POL1_
|  | vč. dodávky a montáže silikonu. | [24 empty] | POP
|  | M.Č. : | [24 empty] | VV | 0
|  | 1.17 : 10,3-1,06 |  | 9.24 | [22 empty] | VV | 0
|  | 3.03 : 8,69-0,9*2 |  | 6.89 | [22 empty] | VV | 0
|  | 3.04 : 11,98-0,9 |  | 11.08 | [22 empty] | VV | 0
|  | 3.05 : 8,4-1,0 |  | 7.4 | [22 empty] | VV | 0
|  | 3.06 : 8,69-0,9*2 |  | 6.89 | [22 empty] | VV | 0
|  | 3.07 : 12,48-0,9 |  | 11.58 | [22 empty] | VV | 0
SPU
269 | 771579791R00 | Příplatky k položkám montáže podlah keramických příplatek za plochu podlah keramických do 5 m2 jednotlivě | m2 | 14.31 |  | 0 |  | 0 |  | 0 | 21 | 0 | 0 | 0 | 0 | 0 | 800-771 | RTS 22/ I | RTS 22/ I | 0.03 | 0.43 |  | Práce |  |  |  | POL1_
|  | P1 : | [24 empty] | VV | 0
|  | 3.NP - m.č. 3.03 - 3.07 : 4,84+4,63+4,84 |  | 14.31 | [22 empty] | VV | 0
SPU
270 | 771579792R00 | Příplatky k položkám montáže podlah keramických příplatek za podlahy keramické v omezeném prostoru | m2 | 40.15 |  | 0 |  | 0 |  | 0 | 21 | 0 | 0 | 0 | 0 | 0 | 800-771 | RTS 22/ I | RTS 22/ I | 0.166 | 6.66 |  | Práce |  |  |  | POL1_
SPU
271 | 771579793R00 | Příplatky k položkám montáže podlah keramických příplatek za spárovací hmotu - plošně | m2 | 10.15 |  | 0 |  | 0 |  | 0 | 21 | 0 | 0.0012 | 0.01 | 0 | 0 | 800-771 | RTS 22/ I | RTS 22/ I | 0 | 0 |  | Práce |  |  |  | POL1_
SPU
272 | 771-P5 | P5 DLAŽBA - TOALETY, 600x600mm, BARVA:ŠEDÁ | m2 | 44.165 |  | 0 |  | 0 |  | 0 | 21 | 0 | 0.0238 | 1.05 | 0 | 0 |  | Vlastní | Indiv | 0 | 0 |  | Specifikace |  |  |  | POL3_
|  | DLAŽBA TMAVĚ ŠEDÁ BETONOVÝ DESIGN | [24 empty] | POP
|  | MODULOVÝ ROZMĚR: 60x60 mm | [24 empty] | POP
|  | REKTIFIKOVANÁ DLAŽBA | [24 empty] | POP
|  | BARVA: ŠEDÁ | [24 empty] | POP
|  | POVRH: MAT | [24 empty] | POP
|  | TLOUŠŤKA: 8 mm | [24 empty] | POP
|  | SPÁROVAČKA: ŠEDÁ | [24 empty] | POP
POP
|  | - PROTISKLUZ DLE URČENÍ MÍSTNOSTI | [24 empty] | POP
|  | Začátek provozního součtu | [24 empty] | VV
|  | M.Č. : | [24 empty] | VV | 2
|  | 1.17 : 5,75 |  | 5.75 | [22 empty] | VV | 2
|  | 3.03 : 4,84 |  | 4.84 | [22 empty] | VV | 2
|  | 3.04 : 9,42 |  | 9.42 | [22 empty] | VV | 2
|  | 3.05 : 4,63 |  | 4.63 | [22 empty] | VV | 2
|  | 3.06 : 4,84 |  | 4.84 | [22 empty] | VV | 2
|  | 3.07 : 10,67 |  | 10.67 | [22 empty] | VV | 2
|  | Mezisoučet |  | 40.15 | [22 empty] | VV | 3
|  | Konec provozního součtu | [24 empty] | VV
|  | 40,15*1,1 |  | 44.165 | [22 empty] | VV | 0
SPU
273 | 998771103R00 | Přesun hmot pro podlahy z dlaždic v objektech výšky do 24 m | t | 1.5674 |  | 0 |  | 0 |  | 0 | 21 | 0 | 0 | 0 | 0 | 0 | 800-771 | RTS 22/ I | RTS 22/ I | 1.305 | 2.05 |  | Přesun hmot |  |  |  | POL7_
|  | 50 m vodorovně | [24 empty] | SPI
SPU
Díl: | 776 | Podlahy povlakové |  |  |  | 0 |  | 0 |  | 0 |  | 0 |  | 2.88 |  | 0 |  |  |  |  | 534.34 | [5 empty] | DIL
274 | 776101101R00 | Přípravné práce vysávání povlakových podlah průmyslovým vysavačem | m2 | 629.0775 |  | 0 |  | 0 |  | 0 | 21 | 0 | 0 | 0 | 0 | 0 | 800-775 | RTS 22/ I | RTS 22/ I | 0.02 | 12.58 |  | Práce |  |  |  | POL1_
|  | položky neobsahují žádný materiál | [24 empty] | SPI
|  | PODLAHA TYP P1 : | [24 empty] | VV | 0
|  | 1.NP - P4, P5, P6, P7 : | [24 empty] | VV | 0
|  | m.č. 1.01, 1.02, 1.11a, 1.11b, 1.22 : 9,49+10,17+10,17+15,24+5,74 |  | 50.81 | [22 empty] | VV | 0
|  | 2.NP - P2, P6 : | [24 empty] | VV | 0
|  | m.č. 2.01, 2.13, 2.14 : 28,53+27,66+5,31 |  | 61.5 | [22 empty] | VV | 0
|  | 3.NP - P2 : | [24 empty] | VV | 0
|  | m.č. 3.01, 3.02, : 31,00+36,89 |  | 67.89 | [22 empty] | VV | 0
|  | m.č. 3.10a, 3.10b, 3.12 : 17,37+5,54+19,99 |  | 42.9 | [22 empty] | VV | 0
|  | PODLAHA TYP P1 : | [24 empty] | VV | 0
|  | 2.NP - P6 : | [24 empty] | VV | 0
|  | m.č. 2.07 : 63,64 |  | 63.64 | [22 empty] | VV | 0
|  | PODLAHA TYP P4 : | [24 empty] | VV | 0
|  | 3.NP - P2 : | [24 empty] | VV | 0
|  | m.č. 3.09, 3.11, 3.13, 3.14 : 82,48+58,41+62,73+82,37 |  | 285.99 | [22 empty] | VV | 0
[27 empty] | VV | 0
|  | Skladpa P7 - schodiště : | [24 empty] | VV | 0
|  | 1.NP : 1,65*(0,15+0,3)*14 |  | 10.395 | [22 empty] | VV | 0
|  | 1,65*(0,15+0,3)*14 |  | 10.395 | [22 empty] | VV | 0
|  | 1,65*(0,15+0,3)*2 |  | 1.485 | [22 empty] | VV | 0
|  | 1,65*1,75*2 |  | 5.775 | [22 empty] | VV | 0
|  | 2.NP : 1,65*(0,165+0,29)*14 |  | 10.5105 | [22 empty] | VV | 0
|  | 1,65*(0,165+0,29)*14 |  | 10.5105 | [22 empty] | VV | 0
|  | 1,65*(0,165+0,29)*2 |  | 1.5015 | [22 empty] | VV | 0
|  | 1,65*1,75*2 |  | 5.775 | [22 empty] | VV | 0
SPU
275 | 776101115R00 | Přípravné práce vyrovnání podkladů samonivelační hmotou | m2 | 629.0775 |  | 0 |  | 0 |  | 0 | 21 | 0 | 0 | 0 | 0 | 0 | 800-775 | RTS 22/ I | RTS 22/ I | 0.15 | 94.36 |  | Práce |  |  |  | POL1_
|  | položky neobsahují žádný materiál | [24 empty] | SPI
|  | PODLAHA TYP P1 : | [24 empty] | VV | 0
|  | 1.NP - P4, P5, P6, P7 : | [24 empty] | VV | 0
|  | m.č. 1.01, 1.02, 1.11a, 1.11b, 1.22 : 9,49+10,17+10,17+15,24+5,74 |  | 50.81 | [22 empty] | VV | 0
|  | 2.NP - P2, P6 : | [24 empty] | VV | 0
|  | m.č. 2.01, 2.13, 2.14 : 28,53+27,66+5,31 |  | 61.5 | [22 empty] | VV | 0
|  | 3.NP - P2 : | [24 empty] | VV | 0
|  | m.č. 3.01, 3.02, : 31,00+36,89 |  | 67.89 | [22 empty] | VV | 0
|  | m.č. 3.10a, 3.10b, 3.12 : 17,37+5,54+19,99 |  | 42.9 | [22 empty] | VV | 0
|  | PODLAHA TYP P1 : | [24 empty] | VV | 0
|  | 2.NP - P6 : | [24 empty] | VV | 0
|  | m.č. 2.07 : 63,64 |  | 63.64 | [22 empty] | VV | 0
|  | PODLAHA TYP P4 : | [24 empty] | VV | 0
|  | 3.NP - P2 : | [24 empty] | VV | 0
|  | m.č. 3.09, 3.11, 3.13, 3.14 : 82,48+58,41+62,73+82,37 |  | 285.99 | [22 empty] | VV | 0
|  | Mezisoučet |  | 572.73 | [22 empty] | VV | 1
|  | Skladpa P7 - schodiště : | [24 empty] | VV | 0
|  | 1.NP : 1,65*(0,15+0,3)*14 |  | 10.395 | [22 empty] | VV | 0
|  | 1,65*(0,15+0,3)*14 |  | 10.395 | [22 empty] | VV | 0
|  | 1,65*(0,15+0,3)*2 |  | 1.485 | [22 empty] | VV | 0
|  | 1,65*1,75*2 |  | 5.775 | [22 empty] | VV | 0
|  | 2.NP : 1,65*(0,165+0,29)*14 |  | 10.5105 | [22 empty] | VV | 0
|  | 1,65*(0,165+0,29)*14 |  | 10.5105 | [22 empty] | VV | 0
|  | 1,65*(0,165+0,29)*2 |  | 1.5015 | [22 empty] | VV | 0
|  | 1,65*1,75*2 |  | 5.775 | [22 empty] | VV | 0
|  | Mezisoučet |  | 56.3475 | [22 empty] | VV | 1
SPU
276 | 776101121R00 | Přípravné práce penetrace podkladu | m2 | 629.0775 |  | 0 |  | 0 |  | 0 | 21 | 0 | 0 | 0 | 0 | 0 | 800-775 | RTS 22/ I | RTS 22/ I | 0.046 | 28.94 |  | Práce |  |  |  | POL1_
|  | položky neobsahují žádný materiál | [24 empty] | SPI
SPU
277 | 776220110RT1 | Lepení podlah z plastů (PVC) na schodišťových stupních rovných, - montáž, | m | 110.55 |  | 0 |  | 0 |  | 0 | 21 | 0 | 9e-05 | 0.01 | 0 | 0 | 800-775 | RTS 22/ I | RTS 22/ I | 0.39 | 43.11 |  | Práce |  |  |  | POL1_
|  | Skladpa P7 - schodiště : | [24 empty] | VV | 0
|  | 1.NP : 1,65*14*2 |  | 46.2 | [22 empty] | VV | 0
|  | 1,65*2 |  | 3.3 | [22 empty] | VV | 0
|  | podesta : 1,65*1,75*2 |  | 5.775 | [22 empty] | VV | 0
|  | 2.NP : 1,65*14*2 |  | 46.2 | [22 empty] | VV | 0
|  | 1,65*2 |  | 3.3 | [22 empty] | VV | 0
|  | podesta : 1,65*1,75*2 |  | 5.775 | [22 empty] | VV | 0
SPU
278 | 776220200RT1 | Lepení podlah z plastů (PVC) na schodišťových stupních podstupnice, - montáž, | m | 110.55 |  | 0 |  | 0 |  | 0 | 21 | 0 | 5e-05 | 0.01 | 0 | 0 | 800-775 | RTS 22/ I | RTS 22/ I | 0.45 | 49.75 |  | Práce |  |  |  | POL1_
|  | Skladpa P7 - schodiště : | [24 empty] | VV | 0
|  | 1.NP : 1,65*14*2 |  | 46.2 | [22 empty] | VV | 0
|  | 1,65*2 |  | 3.3 | [22 empty] | VV | 0
|  | podesta : 1,65*1,75*2 |  | 5.775 | [22 empty] | VV | 0
|  | 2.NP : 1,65*14*2 |  | 46.2 | [22 empty] | VV | 0
|  | 1,65*2 |  | 3.3 | [22 empty] | VV | 0
|  | podesta : 1,65*1,75*2 |  | 5.775 | [22 empty] | VV | 0
SPU
279 | 776421100RT1 | Lepení soklíků PVC a napojení krytiny na stěnu lepení podlahových soklíků z PVC a vinylu | m | 300.15 |  | 0 |  | 0 |  | 0 | 21 | 0 | 3e-05 | 0.01 | 0 | 0 | 800-775 | RTS 22/ I | RTS 22/ I | 0.14 | 42.02 |  | Práce |  |  |  | POL1_
|  | PODLAHA TYP P1 : | [24 empty] | VV | 0
|  | 1.NP - P4, P5, P6, P7 : | [24 empty] | VV | 0
|  | m.č. 1.01, 1.02 - obklad v 1,2 m, bez soklu : | [24 empty] | VV | 0
|  | m.č. 1.11a, 1.11b, 1.22 : 15,0-(1,0*2+0,9*2) |  | 11.2 | [22 empty] | VV | 0
|  | 23,25-(1,0*2+0,8+0,9*2+1,6) |  | 17.05 | [22 empty] | VV | 0
|  | 9,13-(1,69+1,2+1,83) |  | 4.41 | [22 empty] | VV | 0
|  | 2.NP - P2, P6 : | [24 empty] | VV | 0
|  | m.č. 2.01 - obklad v 1,2 m, bez soklu : | [24 empty] | VV | 0
|  | m.č. 2.13, 2.14 : 35,7-(1,6+1,0*4+1,69+0,9*3+0,8) |  | 24.91 | [22 empty] | VV | 0
|  | 9,13-(1,69+1,2+1,83) |  | 4.41 | [22 empty] | VV | 0
|  | 3.NP - P2 : | [24 empty] | VV | 0
|  | m.č. 3.01, 3.02, : 13,44-(1,0*2+1,6) |  | 9.84 | [22 empty] | VV | 0
|  | 37,76-(1,0*5+0,9*2+1,6+3,45+1,2+1,83) |  | 22.88 | [22 empty] | VV | 0
|  | m.č. 3.10a, 3.10b, 3.12 : 17,58-(1,0+0,9) |  | 15.68 | [22 empty] | VV | 0
|  | 9,6-(1,0*2) |  | 7.6 | [22 empty] | VV | 0
|  | 20,65-1,0 |  | 19.65 | [22 empty] | VV | 0
|  | PODLAHA TYP P3 : | [24 empty] | VV | 0
|  | 2.NP - P6 : | [24 empty] | VV | 0
|  | m.č. 2.07 : 32,2-(0,9*2) |  | 30.4 | [22 empty] | VV | 0
|  | PODLAHA TYP P4 : | [24 empty] | VV | 0
|  | 3.NP - P2 : | [24 empty] | VV | 0
|  | m.č. 3.09, 3.11, 3.13, 3.14 : 36,84-1,0 |  | 35.84 | [22 empty] | VV | 0
|  | 31,9-(0,9+1,0) |  | 30 | [22 empty] | VV | 0
|  | 31,68-1,0 |  | 30.68 | [22 empty] | VV | 0
|  | 36,6-1,0 |  | 35.6 | [22 empty] | VV | 0
SPU
280 | 776521200RT1 | Lepení povlakových podlah z plastů Lepení povlakových podlah z plastových dílců z PVC nebo vinylu, montáž | m2 | 572.73 |  | 0 |  | 0 |  | 0 | 21 | 0 | 0.00033 | 0.19 | 0 | 0 | 800-775 | RTS 22/ I | RTS 22/ I | 0.45 | 257.73 |  | Práce |  |  |  | POL1_
|  | PODLAHA TYP P1 : | [24 empty] | VV | 0
|  | 1.NP - P4, P5, P6, P7 : | [24 empty] | VV | 0
|  | m.č. 1.01, 1.02, 1.11a, 1.11b, 1.22 : 9,49+10,17+10,17+15,24+5,74 |  | 50.81 | [22 empty] | VV | 0
|  | 2.NP - P2, P6 : | [24 empty] | VV | 0
|  | m.č. 2.01, 2.13, 2.14 : 28,53+27,66+5,31 |  | 61.5 | [22 empty] | VV | 0
|  | 3.NP - P2 : | [24 empty] | VV | 0
|  | m.č. 3.01, 3.02, : 31,00+36,89 |  | 67.89 | [22 empty] | VV | 0
|  | m.č. 3.10a, 3.10b, 3.12 : 17,37+5,54+19,99 |  | 42.9 | [22 empty] | VV | 0
|  | PODLAHA TYP P1 : | [24 empty] | VV | 0
|  | 2.NP - P6 : | [24 empty] | VV | 0
|  | m.č. 2.07 : 63,64 |  | 63.64 | [22 empty] | VV | 0
|  | PODLAHA TYP P4 : | [24 empty] | VV | 0
|  | 3.NP - P2 : | [24 empty] | VV | 0
|  | m.č. 3.09, 3.11, 3.13, 3.14 : 82,48+58,41+62,73+82,37 |  | 285.99 | [22 empty] | VV | 0
SPU
281 | 776981112RT1 | Přechodové, krycí a ukončující podlahové profily přechodová lišta, stejná výška podlahoviny, eloxovaný hliník, samolepicí profil, , šířka profilu 30 mm | m | 17.6 |  | 0 |  | 0 |  | 0 | 21 | 0 | 0.00017 | 0 | 0 | 0 | 800-775 | RTS 22/ I | RTS 22/ I | 0.15 | 2.64 |  | Práce |  |  |  | POL1_
|  | 1.NP : 0,9+0,8+0,9+0,9+0,9+1,0+1,0 |  | 6.4 | [22 empty] | VV | 0
|  | 2.NP : 1,0+0,9*3+0,8+0,9+1,0*2+1,0 |  | 8.4 | [22 empty] | VV | 0
|  | 3.NP : 0,9+1,0+0,9 |  | 2.8 | [22 empty] | VV | 0
SPU
282 | 28342451R.X01 | Lišta soklová PVC pro vinyl 58x11,8 mm, dl. 2,5 m | m | 324.162 |  | 0 |  | 0 |  | 0 | 21 | 0 | 0.0005 | 0.16 | 0 | 0 |  | Vlastní | RTS 22/ I | 0 | 0 |  | Specifikace |  |  |  | POL3_
|  | 300,15*1,08 |  | 324.162 | [22 empty] | VV | 0
SPU
283 | 28375320R | podložka pod podlahu plovoucí; izolační; pěnový polyetylén; tl. 2,0 mm; součinitel tepelné vodivosti 0,046 W/mK; obj. hmotnost 25,00 kg/m3 | m2 | 630.003 |  | 0 |  | 0 |  | 0 | 21 | 0 | 5e-05 | 0.03 | 0 | 0 | SPCM | RTS 22/ I | RTS 22/ I | 0 | 0 |  | Specifikace |  |  |  | POL3_
|  | 572,73*1,1 |  | 630.003 | [22 empty] | VV | 0
SPU
284 | 776-P1 | P1 VINYLOVÁ PODLAHA - SCHODIŠTĚ A CHODBA, BARVA SCHODY, CHODBA:šedá | m2 | 308.565 |  | 0 |  | 0 |  | 0 | 21 | 0 | 0.0036 | 1.11 | 0 | 0 |  | Vlastní | Indiv | 0 | 0 |  | Specifikace |  |  |  | POL3_
|  | -VYSOCE ZÁTĚŽOVÁ HYBRIDNÍ VINYLOVÁ PODLAHOVÁ KRYTINA V ROLÍCH. | [24 empty] | POP
|  | -KOMPAKTNÍ PODKLAD , VÝZTUŽNÝ MŘÍŽKOU ZE SKELNÝCH VLÁKEN | [24 empty] | POP
|  | -VYSOKOHUSTOTNÍ LISOVANÁ NÁŠLAPNÁ VRSTVA | [24 empty] | POP
|  | -CELKOVÁ TLOUŠŤKA 2 MM, TLOUŠŤKA NÁŠLAPNÉ VRSTVY > 1 MM, | [24 empty] | POP
|  | TŘÍDA ZÁTĚŽE 34/43, REAKCE NA OHEŇ BFL-S1, KLUZNOST ZA MOKRA R10, ODOLNOST VŮČI BODOVÉ ZÁTĚŽI 0,02MM, KROČEJOVÁ NEPRŮZVUČNOST 8 DB, ANTIBAKTERIÁLNÍ PŘÍSADA , | [24 empty] | POP |  | TŘÍDA ZÁTĚŽE 34/43, REAKCE NA OHEŇ BFL-S1, KLUZNOST ZA MOKRA R10, ODOLNOST VŮČI BODOVÉ ZÁTĚŽI 0,02MM, KROČEJOVÁ NEPRŮZVUČNOST 8 DB, ANTIBAKTERIÁLNÍ PŘÍSADA ,
|  | -TVOC PO 28 DNECH DLE ISO 16000-6 JE < 10 ?G/ M3, | [24 empty] | POP
|  | -BEZ OBSAHU JEDOVATÝCH FTALÁTŮ, TĚŽKÝCH KOVŮ A OSTATNÍCH LÁTEK SPADAJÍCÍCH DO SKUPINY CMR (KARCINOGENY, MUTAGENY, REPROTOXIKA). | [24 empty] | POP |  | -BEZ OBSAHU JEDOVATÝCH FTALÁTŮ, TĚŽKÝCH KOVŮ A OSTATNÍCH LÁTEK SPADAJÍCÍCH DO SKUPINY CMR (KARCINOGENY, MUTAGENY, REPROTOXIKA).
POP
|  | SOKL: 50 MM | [24 empty] | POP
POP
|  | - PROTISKLUZ DLE URČENÍ MÍSTNOSTI | [24 empty] | POP
POP
POP
|  | BARVA SCHODY, CHODBA:šedá | [24 empty] | POP
|  | BARVA PRVNÍHO A POSLEDNÍHO SCHODU V RAMENI - ODLIŠENO:světle šedá/ béžová | [24 empty] | POP
|  | Začátek provozního součtu | [24 empty] | VV
|  | DLE PD : | [24 empty] | VV | 2
|  | 1.NP - P4, P5, P6, P7 : | [24 empty] | VV | 2
|  | m.č. 1.01, 1.02, 1.11a, 1.11b, 1.22 : 9,49+10,17+10,17+15,24+5,74 |  | 50.81 | [22 empty] | VV | 2
|  | 2.NP - P2, P6 : | [24 empty] | VV | 2
|  | m.č. 2.01, 2.13, 2.14 : 28,53+27,66+5,31 |  | 61.5 | [22 empty] | VV | 2
|  | 3.NP - P2 : | [24 empty] | VV | 2
|  | m.č. 3.01, 3.02, : 31,00+36,89 |  | 67.89 | [22 empty] | VV | 2
|  | m.č. 3.10a, 3.10b, 3.12 : 17,37+5,54+19,99 |  | 42.9 | [22 empty] | VV | 2
|  | Mezisoučet |  | 223.1 | [22 empty] | VV | 3
|  | Konec provozního součtu | [24 empty] | VV
|  | 223,1*1,08 |  | 240.948 | [22 empty] | VV | 0
|  | Začátek provozního součtu | [24 empty] | VV
|  | Skladpa P7 - schodiště : | [24 empty] | VV | 2
|  | 1.NP : 1,65*(0,15+0,3)*14 |  | 10.395 | [22 empty] | VV | 2
|  | 1,65*(0,15+0,3)*14 |  | 10.395 | [22 empty] | VV | 2
|  | 1,65*(0,15+0,3)*2 |  | 1.485 | [22 empty] | VV | 2
|  | 1,65*1,75*2 |  | 5.775 | [22 empty] | VV | 2
|  | 2.NP : 1,65*(0,165+0,29)*14 |  | 10.5105 | [22 empty] | VV | 2
|  | 1,65*(0,165+0,29)*14 |  | 10.5105 | [22 empty] | VV | 2
|  | 1,65*(0,165+0,29)*2 |  | 1.5015 | [22 empty] | VV | 2
|  | 1,65*1,75*2 |  | 5.775 | [22 empty] | VV | 2
|  | Mezisoučet |  | 56.3475 | [22 empty] | VV | 3
|  | Konec provozního součtu | [24 empty] | VV
|  | 56,3475*1,2 |  | 67.617 | [22 empty] | VV | 0
SPU
285 | 776-P3 | P3 VINYLOVÁ POLAHA - UČEBNA CHEMIE A FYZIKY, BARVA:zelená | m2 | 68.7312 |  | 0 |  | 0 |  | 0 | 21 | 0 | 0.0036 | 0.25 | 0 | 0 |  | Vlastní | Indiv | 0 | 0 |  | Specifikace |  |  |  | POL3_
|  | -VYSOCE ZÁTĚŽOVÁ HYBRIDNÍ VINYLOVÁ PODLAHOVÁ KRYTINA V ROLÍCH. | [24 empty] | POP
|  | -KOMPAKTNÍ PODKLAD , VÝZTUŽNÝ MŘÍŽKOU ZE SKELNÝCH VLÁKEN | [24 empty] | POP
|  | -VYSOKOHUSTOTNÍ LISOVANÁ NÁŠLAPNÁ VRSTVA | [24 empty] | POP
|  | -CELKOVÁ TLOUŠŤKA 2 MM, TLOUŠŤKA NÁŠLAPNÉ VRSTVY > 1 MM, | [24 empty] | POP
|  | TŘÍDA ZÁTĚŽE 34/43, REAKCE NA OHEŇ BFL-S1, KLUZNOST ZA MOKRA R10, ODOLNOST VŮČI BODOVÉ ZÁTĚŽI 0,02MM, KROČEJOVÁ NEPRŮZVUČNOST 8 DB, ANTIBAKTERIÁLNÍ PŘÍSADA , | [24 empty] | POP |  | TŘÍDA ZÁTĚŽE 34/43, REAKCE NA OHEŇ BFL-S1, KLUZNOST ZA MOKRA R10, ODOLNOST VŮČI BODOVÉ ZÁTĚŽI 0,02MM, KROČEJOVÁ NEPRŮZVUČNOST 8 DB, ANTIBAKTERIÁLNÍ PŘÍSADA ,
|  | -TVOC PO 28 DNECH DLE ISO 16000-6 JE < 10 ?G/ M3, | [24 empty] | POP
|  | -BEZ OBSAHU JEDOVATÝCH FTALÁTŮ, TĚŽKÝCH KOVŮ A OSTATNÍCH LÁTEK SPADAJÍCÍCH DO SKUPINY CMR (KARCINOGENY, MUTAGENY, REPROTOXIKA). | [24 empty] | POP |  | -BEZ OBSAHU JEDOVATÝCH FTALÁTŮ, TĚŽKÝCH KOVŮ A OSTATNÍCH LÁTEK SPADAJÍCÍCH DO SKUPINY CMR (KARCINOGENY, MUTAGENY, REPROTOXIKA).
POP
|  | SOKL: 50 MM | [24 empty] | POP
POP
|  | - PROTISKLUZ DLE URČENÍ MÍSTNOSTI | [24 empty] | POP
POP
POP
|  | BARVA:zelená | [24 empty] | POP
|  | Začátek provozního součtu | [24 empty] | VV
|  | 2.NP - P6 : | [24 empty] | VV | 2
|  | m.č. 2.07 : 63,64 |  | 63.64 | [22 empty] | VV | 2
|  | Mezisoučet |  | 63.64 | [22 empty] | VV | 3
|  | Konec provozního součtu | [24 empty] | VV
|  | 63,64*1,08 |  | 68.7312 | [22 empty] | VV | 0
SPU
286 | 776-P4 | P4 VINYLOVÁ PODLAHA - UČEBNY, BARVA žlutooranžová | m2 | 308.8692 |  | 0 |  | 0 |  | 0 | 21 | 0 | 0.0036 | 1.11 | 0 | 0 |  | Vlastní | Indiv | 0 | 0 |  | Specifikace |  |  |  | POL3_
|  | -VYSOCE ZÁTĚŽOVÁ HYBRIDNÍ VINYLOVÁ PODLAHOVÁ KRYTINA V ROLÍCH. | [24 empty] | POP
|  | -KOMPAKTNÍ PODKLAD , VÝZTUŽNÝ MŘÍŽKOU ZE SKELNÝCH VLÁKEN | [24 empty] | POP
|  | -VYSOKOHUSTOTNÍ LISOVANÁ NÁŠLAPNÁ VRSTVA | [24 empty] | POP
|  | -CELKOVÁ TLOUŠŤKA 2 MM, TLOUŠŤKA NÁŠLAPNÉ VRSTVY > 1 MM, | [24 empty] | POP
|  | TŘÍDA ZÁTĚŽE 34/43, REAKCE NA OHEŇ BFL-S1, KLUZNOST ZA MOKRA R10, ODOLNOST VŮČI BODOVÉ ZÁTĚŽI 0,02MM, KROČEJOVÁ NEPRŮZVUČNOST 8 DB, ANTIBAKTERIÁLNÍ PŘÍSADA , | [24 empty] | POP |  | TŘÍDA ZÁTĚŽE 34/43, REAKCE NA OHEŇ BFL-S1, KLUZNOST ZA MOKRA R10, ODOLNOST VŮČI BODOVÉ ZÁTĚŽI 0,02MM, KROČEJOVÁ NEPRŮZVUČNOST 8 DB, ANTIBAKTERIÁLNÍ PŘÍSADA ,
|  | -TVOC PO 28 DNECH DLE ISO 16000-6 JE < 10 ?G/ M3, | [24 empty] | POP
|  | -BEZ OBSAHU JEDOVATÝCH FTALÁTŮ, TĚŽKÝCH KOVŮ A OSTATNÍCH LÁTEK SPADAJÍCÍCH DO SKUPINY CMR (KARCINOGENY, MUTAGENY, REPROTOXIKA). | [24 empty] | POP |  | -BEZ OBSAHU JEDOVATÝCH FTALÁTŮ, TĚŽKÝCH KOVŮ A OSTATNÍCH LÁTEK SPADAJÍCÍCH DO SKUPINY CMR (KARCINOGENY, MUTAGENY, REPROTOXIKA).
POP
|  | SOKL: 50 MM | [24 empty] | POP
POP
|  | - PROTISKLUZ DLE URČENÍ MÍSTNOSTI | [24 empty] | POP
POP
|  | BARVA:žlutooranžová | [24 empty] | POP
|  | Začátek provozního součtu | [24 empty] | VV
|  | 3.NP - P2 : | [24 empty] | VV | 2
|  | m.č. 3.09, 3.11, 3.13, 3.14 : 82,48+58,41+62,73+82,37 |  | 285.99 | [22 empty] | VV | 2
|  | Mezisoučet |  | 285.99 | [22 empty] | VV | 3
|  | Konec provozního součtu | [24 empty] | VV
|  | 285,99*1,08 |  | 308.8692 | [22 empty] | VV | 0
SPU
287 | 998776103R00 | Přesun hmot pro podlahy povlakové v objektech výšky do 24 m | t | 2.8803 |  | 0 |  | 0 |  | 0 | 21 | 0 | 0 | 0 | 0 | 0 | 800-775 | RTS 22/ I | RTS 22/ I | 1.114 | 3.21 |  | Přesun hmot |  |  |  | POL7_
|  | vodorovně do 50 m | [24 empty] | SPI
SPU
Díl: | 781 | Obklady keramické |  |  |  | 0 |  | 0 |  | 0 |  | 0 |  | 4.25 |  | 0 |  |  |  |  | 334.86 | [5 empty] | DIL
288 | 781101141R00 | Příprava podkladu před provedením obkladu provedení hydroizolační stěrky jednovrstvé | m2 | 164.4381 |  | 0 |  | 0 |  | 0 | 21 | 0 | 0 | 0 | 0 | 0 | 800-771 | RTS 22/ I | RTS 22/ I | 0.24 | 39.47 |  | Práce |  |  |  | POL1_
|  | 2.NP : 0 | [24 empty] | VV | 0
|  | OBKLAD P6 : | [24 empty] | VV | 0
|  | 1.NP : | [24 empty] | VV | 0
|  | 1.17 : 3,0*10,0+1,92*0,15+0,88*0,23*4+0,23*0,37*2 |  | 31.2678 | [22 empty] | VV | 0
|  | -(1,06*2,1+0,37*0,88*2) |  | -2.8772 | [22 empty] | VV | 0
|  | 2.NP : 0 | [24 empty] | VV | 0
|  | 3.NP : | [24 empty] | VV | 0
|  | 3.03 : 3,0*8,69 |  | 26.07 | [22 empty] | VV | 0
|  | -0,9*2,95*2 |  | -5.31 | [22 empty] | VV | 0
|  | 3.04 : 3,0*12,28+3,12*0,15+0,18*0,9*4+0,18*0,5*2 |  | 38.136 | [22 empty] | VV | 0
|  | -(0,9*2,95+0,5*0,9*2) |  | -3.555 | [22 empty] | VV | 0
|  | 3.05 : 3,0*8,4+1,65*0,15 |  | 25.4475 | [22 empty] | VV | 0
|  | -(1,0*2,95) |  | -2.95 | [22 empty] | VV | 0
|  | 3.06 : 3,0*8,69 |  | 26.07 | [22 empty] | VV | 0
|  | -(0,9*2,95*2) |  | -5.31 | [22 empty] | VV | 0
|  | 3.07 : 3,0*13,08+3,12*0,15*2+0,18*0,9*4+0,18*0,5*2 |  | 41.004 | [22 empty] | VV | 0
|  | -(0,9*2,95+0,5*0,9*2) |  | -3.555 | [22 empty] | VV | 0
|  | Mezisoučet |  | 164.4381 | [22 empty] | VV | 1
|  | OBKLAD P7 : | [24 empty] | VV | 0
|  | m.č. : | [24 empty] | VV | 0
|  | 3.10 b - KUCHYŇKA : | [24 empty] | VV | 0
SPU
289 | 781101210R00 | Příprava podkladu pod obklady penetrace podkladu pod obklady | m2 | 165.3381 |  | 0 |  | 0 |  | 0 | 21 | 0 | 0.00021 | 0.03 | 0 | 0 | 800-771 | RTS 22/ I | RTS 22/ I | 0.05 | 8.27 |  | Práce |  |  |  | POL1_
|  | včetně dodávky materiálu. | [24 empty] | POP
|  | OBKLAD P6 : | [24 empty] | VV | 0
|  | 1.NP : | [24 empty] | VV | 0
|  | 1.17 : 3,0*10,0+1,92*0,15+0,88*0,23*4+0,23*0,37*2 |  | 31.2678 | [22 empty] | VV | 0
|  | -(1,06*2,1+0,37*0,88*2) |  | -2.8772 | [22 empty] | VV | 0
|  | 2.NP : 0 | [24 empty] | VV | 0
|  | 3.NP : | [24 empty] | VV | 0
|  | 3.03 : 3,0*8,69 |  | 26.07 | [22 empty] | VV | 0
|  | -0,9*2,95*2 |  | -5.31 | [22 empty] | VV | 0
|  | 3.04 : 3,0*12,28+3,12*0,15+0,18*0,9*4+0,18*0,5*2 |  | 38.136 | [22 empty] | VV | 0
|  | -(0,9*2,95+0,5*0,9*2) |  | -3.555 | [22 empty] | VV | 0
|  | 3.05 : 3,0*8,4+1,65*0,15 |  | 25.4475 | [22 empty] | VV | 0
|  | -(1,0*2,95) |  | -2.95 | [22 empty] | VV | 0
|  | 3.06 : 3,0*8,69 |  | 26.07 | [22 empty] | VV | 0
|  | -(0,9*2,95*2) |  | -5.31 | [22 empty] | VV | 0
|  | 3.07 : 3,0*13,08+3,12*0,15*2+0,18*0,9*4+0,18*0,5*2 |  | 41.004 | [22 empty] | VV | 0
|  | -(0,9*2,95+0,5*0,9*2) |  | -3.555 | [22 empty] | VV | 0
|  | Mezisoučet |  | 164.4381 | [22 empty] | VV | 1
|  | OBKLAD P7 : | [24 empty] | VV | 0
|  | 3.NP : | [24 empty] | VV | 0
|  | 3.10a - kuchyňka : 0,5*1,8 |  | 0.9 | [22 empty] | VV | 0
|  | Mezisoučet |  | 0.9 | [22 empty] | VV | 1
SPU
290 | 781475127R00 | Montáž obkladů vnitřních z dlaždic keramických kladených do tmele plocha obkládačky 0,4 až 1,5 m2, , kladených do tmele pro velkoformátové obklady | m2 | 165.3381 |  | 0 |  | 0 |  | 0 | 21 | 0 | 0.00284 | 0.47 | 0 | 0 | 800-771 | RTS 22/ I | RTS 22/ I | 1.58 | 261.23 |  | Práce |  |  |  | POL1_
|  | Obklada 60x120 mm | [24 empty] | POP
|  | OBKLAD P6 : | [24 empty] | VV | 0
|  | 1.NP : | [24 empty] | VV | 0
|  | 1.17 : 3,0*10,0+1,92*0,15+0,88*0,23*4+0,23*0,37*2 |  | 31.2678 | [22 empty] | VV | 0
|  | -(1,06*2,1+0,37*0,88*2) |  | -2.8772 | [22 empty] | VV | 0
|  | 2.NP : 0 | [24 empty] | VV | 0
|  | 3.NP : | [24 empty] | VV | 0
|  | 3.03 : 3,0*8,69 |  | 26.07 | [22 empty] | VV | 0
|  | -0,9*2,95*2 |  | -5.31 | [22 empty] | VV | 0
|  | 3.04 : 3,0*12,28+3,12*0,15+0,18*0,9*4+0,18*0,5*2 |  | 38.136 | [22 empty] | VV | 0
|  | -(0,9*2,95+0,5*0,9*2) |  | -3.555 | [22 empty] | VV | 0
|  | 3.05 : 3,0*8,4+1,65*0,15 |  | 25.4475 | [22 empty] | VV | 0
|  | -(1,0*2,95) |  | -2.95 | [22 empty] | VV | 0
|  | 3.06 : 3,0*8,69 |  | 26.07 | [22 empty] | VV | 0
|  | -(0,9*2,95*2) |  | -5.31 | [22 empty] | VV | 0
|  | 3.07 : 3,0*13,08+3,12*0,15*2+0,18*0,9*4+0,18*0,5*2 |  | 41.004 | [22 empty] | VV | 0
|  | -(0,9*2,95+0,5*0,9*2) |  | -3.555 | [22 empty] | VV | 0
|  | Mezisoučet |  | 164.4381 | [22 empty] | VV | 1
|  | OBKLAD P7 : | [24 empty] | VV | 0
|  | 3.NP : | [24 empty] | VV | 0
|  | 3.10a - kuchyňka : 0,5*1,8 |  | 0.9 | [22 empty] | VV | 0
|  | Mezisoučet |  | 0.9 | [22 empty] | VV | 1
SPU
291 | 781479705R00 | Montáž obkladů vnitřních z dlaždic keramických Příplatky k položkám montáže obkladů vnitřních stěn z dlaždic keramických příplatek za spárovací hmotu - plošně | m2 | 165.3381 |  | 0 |  | 0 |  | 0 | 21 | 0 | 0.0009 | 0.15 | 0 | 0 | 800-771 | RTS 22/ I | RTS 22/ I | 0 | 0 |  | Práce |  |  |  | POL1_
SPU
292 | 781497131RS1 | Lišty k obkladům profil ukončovací nerez odolná proti oděru, uložení do tmele, výška profilu 8 mm, | m | 91.45 |  | 0 |  | 0 |  | 0 | 21 | 0 | 0.00042 | 0.04 | 0 | 0 | 800-771 | RTS 22/ I | RTS 22/ I | 0.12 | 10.97 |  | Práce |  |  |  | POL1_
|  | OBKLAD P6 : | [24 empty] | VV | 0
|  | 1.NP : | [24 empty] | VV | 0
|  | 1.17 : 10,0+1,92 |  | 11.92 | [22 empty] | VV | 0
|  | 2.NP : 0 | [24 empty] | VV | 0
|  | 3.NP : | [24 empty] | VV | 0
|  | 3.03 : 8,69 |  | 8.69 | [22 empty] | VV | 0
|  | 3.04 : 12,28+3,12 |  | 15.4 | [22 empty] | VV | 0
|  | 3.05 : 8,4+1,65 |  | 10.05 | [22 empty] | VV | 0
|  | 3.06 : 3,0*8,69 |  | 26.07 | [22 empty] | VV | 0
|  | 3.07 : 13,08+3,12*2 |  | 19.32 | [22 empty] | VV | 0
|  | Mezisoučet |  | 91.45 | [22 empty] | VV | 1
SPU
293 | 781497132RS1 | Lišty k obkladům profil rohový nerez ododlná proti oděru, uložení do tmele, , výška profilu 8 mm, | m | 78 |  | 0 |  | 0 |  | 0 | 21 | 0 | 0.00042 | 0.03 | 0 | 0 | 800-771 | RTS 22/ I | RTS 22/ I | 0.12 | 9.36 |  | Práce |  |  |  | POL1_
|  | 3,0*(20+6) |  | 78 | [22 empty] | VV | 0
SPU
294 | 781-P6 | P6 OBKLAD - TOALETY, 600x1200mm, BARVA:BÍLÁ | m2 | 180.8819 |  | 0 |  | 0 |  | 0 | 21 | 0 | 0.01943 | 3.51 | 0 | 0 |  | Vlastní | Indiv | 0 | 0 |  | Specifikace |  |  |  | POL3_
|  | OBKLAD BÍLÝ BETONOVÝ DESIGN | [24 empty] | POP
|  | MODULOVÝ ROZMĚR: 60x120 mm | [24 empty] | POP
|  | REKTIFIKOVANÁ DLAŽBA | [24 empty] | POP
|  | BARVA: BÍLÁ | [24 empty] | POP
|  | POVRH: MAT | [24 empty] | POP
|  | TLOUŠŤKA: 8 mm | [24 empty] | POP
|  | SPÁROVAČKA: SVĚTLE ŠEDÁ, ALT. BÍLÁ | [24 empty] | POP
|  | OBKLAD P6 : | [24 empty] | VV | 0
|  | Začátek provozního součtu | [24 empty] | VV
|  | 1.NP : | [24 empty] | VV | 2
|  | 1.17 : 3,0*10,0+1,92*0,15+0,88*0,23*4+0,23*0,37*2 |  | 31.2678 | [22 empty] | VV | 2
|  | -(1,06*2,1+0,37*0,88*2) |  | -2.8772 | [22 empty] | VV | 2
|  | 2.NP : 0 | [24 empty] | VV | 2
|  | 3.NP : | [24 empty] | VV | 2
|  | 3.03 : 3,0*8,69 |  | 26.07 | [22 empty] | VV | 2
|  | -0,9*2,95*2 |  | -5.31 | [22 empty] | VV | 2
|  | 3.04 : 3,0*12,28+3,12*0,15+0,18*0,9*4+0,18*0,5*2 |  | 38.136 | [22 empty] | VV | 2
|  | -(0,9*2,95+0,5*0,9*2) |  | -3.555 | [22 empty] | VV | 2
|  | 3.05 : 3,0*8,4+1,65*0,15 |  | 25.4475 | [22 empty] | VV | 2
|  | -(1,0*2,95) |  | -2.95 | [22 empty] | VV | 2
|  | 3.06 : 3,0*8,69 |  | 26.07 | [22 empty] | VV | 2
|  | -(0,9*2,95*2) |  | -5.31 | [22 empty] | VV | 2
|  | 3.07 : 3,0*13,08+3,12*0,15*2+0,18*0,9*4+0,18*0,5*2 |  | 41.004 | [22 empty] | VV | 2
|  | -(0,9*2,95+0,5*0,9*2) |  | -3.555 | [22 empty] | VV | 2
|  | Mezisoučet |  | 164.4381 | [22 empty] | VV | 3
|  | Konec provozního součtu | [24 empty] | VV
|  | 164,4381*1,1 |  | 180.8819 | [22 empty] | VV | 0
SPU
295 | 781-P7 | P7 OBKLAD - KUCHYŇKA, 600x1200mm, BARVA:SVĚTLĚ ŠEDÁ | m2 | 0.99 |  | 0 |  | 0 |  | 0 | 21 | 0 | 0.01943 | 0.02 | 0 | 0 |  | Vlastní | Indiv | 0 | 0 |  | Specifikace |  |  |  | POL3_
|  | VELKOFORMÁTOVÝ OBKLAD | [24 empty] | POP
|  | MODULOVÝ ROZMĚR: 60X120 mm | [24 empty] | POP
|  | BARVA: SVĚTLĚ ŠEDÁ | [24 empty] | POP
|  | POVRH: MAT | [24 empty] | POP
|  | TLOUŠŤKA: 3-8 mm | [24 empty] | POP
|  | SILIKON: SVĚTLE ŠEDÁ | [24 empty] | POP
|  | 3.NP : | [24 empty] | VV | 0
|  | 3.10a - kuchyňka : 0,5*1,8*1,1 |  | 0.99 | [22 empty] | VV | 0
SPU
296 | 998781103R00 | Přesun hmot pro obklady keramické v objektech výšky do 24 m | t | 4.258 |  | 0 |  | 0 |  | 0 | 21 | 0 | 0 | 0 | 0 | 0 | 800-771 | RTS 22/ I | RTS 22/ I | 1.305 | 5.56 |  | Přesun hmot |  |  |  | POL7_
SPU
Díl: | 784 | Malby |  |  |  | 0 |  | 0 |  | 0 |  | 0 |  | 0.83 |  | 0 |  |  |  |  | 282.46 | [5 empty] | DIL
297 | 784402801R00 | Odstranění maleb oškrabáním, v místnostech do 3,8 m | m2 | 754.7878 |  | 0 |  | 0 |  | 0 | 21 | 0 | 0 | 0 | 0 | 0 | 800-784 | RTS 22/ I | RTS 22/ I | 0.07 | 52.84 |  | Práce |  |  |  | POL1_
|  | Malba na stropech : | [24 empty] | VV | 0
|  | 1.NP : | [24 empty] | VV | 0
|  | 1.01 : 9,49 |  | 9.49 | [22 empty] | VV | 0
|  | 1.02+schodiště : 9,68 |  | 9.68 | [22 empty] | VV | 0
|  | 1.05 : 49,7 |  | 49.7 | [22 empty] | VV | 0
|  | 1.06 : 83,43 |  | 83.43 | [22 empty] | VV | 0
|  | 1.11a, b : 25,3 |  | 25.3 | [22 empty] | VV | 0
|  | 1.17 : 6,0 |  | 6 | [22 empty] | VV | 0
|  | 2.NP : | [24 empty] | VV | 0
|  | 2.01+schodiště : 27,99 |  | 27.99 | [22 empty] | VV | 0
|  | 2.13 : 27,63 |  | 27.63 | [22 empty] | VV | 0
|  | Mezisoučet |  | 239.22 | [22 empty] | VV | 1
|  | Malba stěn : | [24 empty] | VV | 0
|  | 1.NP : | [24 empty] | VV | 0
|  | 1.01 : 3,7*14,8 |  | 54.76 | [22 empty] | VV | 0
|  | odpočet dř. obkladu a otvorů : -(1,0*2,02+0,9*1,95+1,0*2,02) |  | -5.795 | [22 empty] | VV | 0
|  | -22,6785 |  | -22.6785 | [22 empty] | VV | 0
|  | 1.02+schodiště : 3,7*23,00 |  | 85.1 | [22 empty] | VV | 0
|  | odpočet dř. obkladu a otvorů : -(1,0*2,02+1,0*2,05+3,5*1,65+1,15*2,15+0,9*1,95) |  | -14.0725 | [22 empty] | VV | 0
|  | -83,6475 |  | -83.6475 | [22 empty] | VV | 0
|  | 1.05 : 3,7*28,2 |  | 104.34 | [22 empty] | VV | 0
|  | odpočet otvorů : -(1,0*2,05+1,05*2,15*6) |  | -15.595 | [22 empty] | VV | 0
|  | 1.06 : 3,82*25,92+2,8*0,5*2+3,0*(3,9+5,16)+2,8*0,5*2+3,82*23,48 |  | 221.488 | [22 empty] | VV | 0
|  | odpočet dř. obkladu a otvorů : -(1,15*2,15*4+0,8*2,02+0,9*2,02+1,2*2,0+0,9*2,1) |  | -17.614 | [22 empty] | VV | 0
|  | -(85,15-1,61) |  | -83.54 | [22 empty] | VV | 0
|  | 1.11a : 3,82*14,8 |  | 56.536 | [22 empty] | VV | 0
|  | odpočet otvorů : -(0,9*2,1+1,0*2,1+1,69*2,95+0,9*2,02) |  | -10.7935 | [22 empty] | VV | 0
|  | 1.17 : (3,82-2,0)*6,9-(1,06*2,1+0,7*2,02*2) |  | 7.504 | [22 empty] | VV | 0
|  | (3,82-1,5)*(4,68+4,76)-(0,7*2,02*2+0,37*0,88*2) |  | 18.4216 | [22 empty] | VV | 0
|  | 2.NP : | [24 empty] | VV | 0
|  | 2.01+schodiště : 3,85*(22,9+12,2) |  | 135.135 | [22 empty] | VV | 0
|  | odpočet dř. obkladu a otvorů : -(1,1*2,1+1,1*2,1+1,05*2,15) |  | -6.8775 | [22 empty] | VV | 0
|  | -55,1625 |  | -55.1625 | [22 empty] | VV | 0
|  | 2.13 : 3,85*35,7 |  | 137.445 | [22 empty] | VV | 0
|  | odpočet dř. obkladu a otvorů : -(1,06*2,03+0,9*2,05+1,1*2,05+1,1*2,05+1,69*2,15+0,9*2,02*3+0,8*2,02) |  | -19.2103 | [22 empty] | VV | 0
|  | -(1,15*1,45+1,05*2,05) |  | -3.82 | [22 empty] | VV | 0
|  | 2.13 : -(67,4325-0,92) |  | -66.5125 | [22 empty] | VV | 0
|  | Nová budova : | [24 empty] | VV | 0
|  | 2.07 : 3,46*(6,6*2+9,5*2) |  | 111.412 | [22 empty] | VV | 0
|  | -(1,0*2,02+1,6*2,95+1,05*2,15*2) |  | -11.255 | [22 empty] | VV | 0
|  | Mezisoučet |  | 515.5678 | [22 empty] | VV | 1
SPU
298 | 784161601R00 | Příprava povrchu Penetrace (napouštění) podkladu disperzní, jednonásobná | m2 | 1740.791 |  | 0 |  | 0 |  | 0 | 21 | 0 | 0.00019 | 0.33 | 0 | 0 | 800-784 | RTS 22/ I | RTS 22/ I | 0.03 | 52.22 |  | Práce |  |  |  | POL1_
|  | Stropy - štuk oprava : 78,45 |  | 78.45 | [22 empty] | VV | 0
|  | SDK podhledy nové : 19,911 |  | 19.911 | [22 empty] | VV | 0
|  | Stěny - štuk oprava : 716,8 |  | 716.8 | [22 empty] | VV | 0
|  | Stěny štuk nové : 495,3 |  | 495.3 | [22 empty] | VV | 0
|  | SDK Příčky, obklad sdk : 299,82 |  | 299.82 | [22 empty] | VV | 0
|  | Začištění + ostění : 130,51 |  | 130.51 | [22 empty] | VV | 0
SPU
299 | 784165332R00 | Malby z malířských směsí otěruvzdorných, , bělost 93 %, dvojnásobné | m2 | 1740.791 |  | 0 |  | 0 |  | 0 | 21 | 0 | 0.00029 | 0.5 | 0 | 0 | 800-784 | RTS 22/ I | RTS 22/ I | 0.10191 | 177.4 |  | Práce |  |  |  | POL1_
SPU
Díl: | D96 | Přesuny suti a vybouraných hmot |  |  |  | 0 |  | 0 |  | 0 |  | 0 |  | 0 |  | 0 |  |  |  |  | 622.97 | [5 empty] | DIL
300 | 979011111R00 | Svislá doprava suti a vybouraných hmot za prvé podlaží nad nebo pod základním podlažím | t | 199.4771 |  | 0 |  | 0 |  | 0 | 21 | 0 | 0 | 0 | 0 | 0 | 801-3 | RTS 22/ I | RTS 22/ I | 0.933 | 186.11 |  | Přesun suti |  |  |  | POL8_
SPU
301 | 979011121R00 | Svislá doprava suti a vybouraných hmot příplatek za každé další podlaží | t | 199.4771 |  | 0 |  | 0 |  | 0 | 21 | 0 | 0 | 0 | 0 | 0 | 801-3 | RTS 22/ I | RTS 22/ I | 0.653 | 130.26 |  | Přesun suti |  |  |  | POL8_
SPU
302 | 979081111R00 | Odvoz suti a vybouraných hmot na skládku do 1 km | t | 199.4771 |  | 0 |  | 0 |  | 0 | 21 | 0 | 0 | 0 | 0 | 0 | 801-3 | RTS 22/ I | RTS 22/ I | 0.49 | 97.74 |  | Přesun suti |  |  |  | POL8_
|  | Včetně naložení na dopravní prostředek a složení na skládku, bez poplatku za skládku. | [24 empty] | POP
SPU
303 | 979081121R00 | Odvoz suti a vybouraných hmot na skládku příplatek za každý další 1 km | t | 199.4771 |  | 0 |  | 0 |  | 0 | 21 | 0 | 0 | 0 | 0 | 0 | 801-3 | RTS 22/ I | RTS 22/ I | 0 | 0 |  | Přesun suti |  |  |  | POL8_
SPU
304 | 979082111R00 | Vnitrostaveništní doprava suti a vybouraných hmot do 10 m | t | 199.4771 |  | 0 |  | 0 |  | 0 | 21 | 0 | 0 | 0 | 0 | 0 | 801-3 | RTS 22/ I | RTS 22/ I | 0.942 | 187.91 |  | Přesun suti |  |  |  | POL8_
SPU
305 | 979082121R00 | Vnitrostaveništní doprava suti a vybouraných hmot příplatek k ceně za každých dalších 5 m | t | 199.4771 |  | 0 |  | 0 |  | 0 | 21 | 0 | 0 | 0 | 0 | 0 | 801-3 | RTS 22/ I | RTS 22/ I | 0.105 | 20.95 |  | Přesun suti |  |  |  | POL8_
SPU
306 | 979999997R00 | Poplatek za skládku směsi betonu a cihel do 30x30 cm, skupina 17 01 07 z Katalogu odpadů | t | 199.4771 |  | 0 |  | 0 |  | 0 | 21 | 0 | 0 | 0 | 0 | 0 | 801-3 | RTS 22/ I | RTS 22/ I | 0 | 0 |  | Přesun suti |  |  |  | POL8_
SPU
[25 empty] | 15 | 21 | DPH
| Celkem |  |  |  |  | 0 | [18 empty] | 0 | 0 | SUM
END
Note on S6: Jedná se o informaci, zda se jedná o položku, která je do rozpočtu zadána z cenové soustavy RTS, nebo vlastní.
Note on T6: Jedná se o název CÚ, která je zadána u položky rozpočtu

## SO01 002 Pol
Položkový soupis prací a dodávek | [26 empty] | #TypZaznamu#
S: | 2022002 | ZŠ Přemyslovo náměstí 1 - Vybudování nových učeben, rekonstrukce stávajících | [24 empty] | STA
O: | SO01 | Stavební úpravy ZŠ Přemyslovo nám., Vybudování nových učeben, rekonstrukce stávajících | [21 empty] | STA |  |  | OBJ
R: | 002 | Stavebně - konstrukční řešení | [24 empty] | ROZ
P.č. | Číslo položky | Název položky | MJ | Množství | Cena / MJ | Celkem | Dodávka | Dodávka celk. | Montáž | Montáž celk. | DPH | Cena s DPH | Hmotnost / MJ | Hmotnost celk.(t) | Dem. hmotnost / MJ | Dem. hmotnost celk.(t) | Ceník | Cen. soustava / platnost | Cenová úroveň | Nhod / MJ | Nhod celk. | Dodavatel | Typ položky
Díl: | 2 | Základy a zvláštní zakládání |  |  |  | 0 |  | 0 |  | 0 |  | 0 |  | 30.24 |  | 0 |  |  |  |  | 76.41 | [5 empty] | DIL
1 | 271313511R00 | Beton podkladní pod základové konstrukce , Beton čerstvý obyčejný; C 12/15; cement: CEM II; struskoportlandský; Dmax = 22 mm; S 3 | m3 | 3.2063 |  | 0 |  | 0 |  | 0 | 21 | 0 | 2.5251 | 8.1 | 0 | 0 | 801-1 | RTS 22/ I | RTS 22/ I | 1.17 | 3.75 |  | Práce |  |  |  | POL1_
|  | prostý | [24 empty] | SPI
|  | deska pod výtah : 4,3*3,76*0,1 |  | 1.6168 | [22 empty] | VV | 0
|  | pod rampu : 10,925*0,1 |  | 1.0925 | [22 empty] | VV | 0
|  | pod podlahu -vstup : 4,97*0,1 |  | 0.497 | [22 empty] | VV | 0
SPU
2 | 273323611RT9 | Beton základových desek železový vodostavební třídy C 30/37, stupeň vlivu porostředí XA3, odolnost proti chemicky agresivnímu prostředí | m3 | 2.7324 |  | 0 |  | 0 |  | 0 | 21 | 0 | 2.525 | 6.9 | 0 | 0 | 801-1 | RTS 22/ I | RTS 22/ I | 0.48 | 1.31 |  | Práce |  |  |  | POL1_
|  | bez dodávky a uložení výztuže | [24 empty] | SPI
|  | C30/37-XA1, XC3 : 3,3*2,76*0,3 |  | 2.7324 | [22 empty] | VV | 0
SPU
3 | 273351215R00 | Bednění stěn základových desek zřízení | m2 | 3.636 |  | 0 |  | 0 |  | 0 | 21 | 0 | 0.0392 | 0.14 | 0 | 0 | 801-1 | RTS 22/ I | RTS 22/ I | 1.6 | 5.82 |  | Práce |  |  |  | POL1_
|  | svislé nebo šikmé (odkloněné) , půdorysně přímé nebo zalomené, stěn základových desek ve volných nebo zapažených jámách, rýhách, šachtách, včetně případných vzpěr, | [24 empty] | SPI |  | svislé nebo šikmé (odkloněné) , půdorysně přímé nebo zalomené, stěn základových desek ve volných nebo zapažených jámách, rýhách, šachtách, včetně případných vzpěr,
|  | Základy - výtah : (3,3*2+2,76*2)*0,3 |  | 3.636 | [22 empty] | VV | 0
SPU
4 | 273351216R00 | Bednění stěn základových desek odstranění | m2 | 3.636 |  | 0 |  | 0 |  | 0 | 21 | 0 | 0 | 0 | 0 | 0 | 801-1 | RTS 22/ I | RTS 22/ I | 0.32 | 1.16 |  | Práce |  |  |  | POL1_
|  | svislé nebo šikmé (odkloněné) , půdorysně přímé nebo zalomené, stěn základových desek ve volných nebo zapažených jámách, rýhách, šachtách, včetně případných vzpěr, | [24 empty] | SPI |  | svislé nebo šikmé (odkloněné) , půdorysně přímé nebo zalomené, stěn základových desek ve volných nebo zapažených jámách, rýhách, šachtách, včetně případných vzpěr,
|  | Včetně očištění, vytřídění a uložení bednicího materiálu. | [24 empty] | POP
SPU
5 | 273361821R00 | Výztuž základových desek z betonářské oceli 10 505(R) | t | 0.535 |  | 0 |  | 0 |  | 0 | 21 | 0 | 1.0217 | 0.55 | 0 | 0 | 801-1 | RTS 22/ I | RTS 22/ I | 23.53 | 12.59 |  | Práce |  |  |  | POL1_
|  | včetně distančních prvků | [24 empty] | SPI
|  | VÝTAHOVÁ PROHLUBEŇ : 500/1000 |  | 0.5 | [22 empty] | VV | 0
|  | PODKLADNÍ BETON POD PODLAHOU : 35/1000 |  | 0.035 | [22 empty] | VV | 0
SPU
6 | 273361921RT1 | Výztuž základových desek ze svařovaných sítí průměr drátu 4 mm, velikost oka 100/100 mm | t | 0.00606 |  | 0 |  | 0 |  | 0 | 21 | 0 | 1.0563 | 0.01 | 0 | 0 | 801-1 | RTS 22/ I | RTS 22/ I | 15.231 | 0.09 |  | Práce |  |  |  | POL1_
|  | včetně distančních prvků | [24 empty] | SPI
|  | Podlaha P4, 1,05634 kg/m2 : 5,74*1,056/1000 |  | 0.00606 | [22 empty] | VV | 0
SPU
7 | 274272130RT4 | Zdivo základové z bednicích tvárnic tloušťky 250 mm, výplň betonem C 20/25 | m2 | 10.934 |  | 0 |  | 0 |  | 0 | 21 | 0 | 0.6 | 6.56 | 0 | 0 | 801-1 | RTS 22/ I | RTS 22/ I | 1 | 10.93 |  | Práce |  |  |  | POL1_
|  | s výplní betonem, bez výztuže, | [24 empty] | SPI
|  | Rampa : 0,9*1,98 |  | 1.782 | [22 empty] | VV | 0
|  | (1,0+0,6)/2*5,72*2 |  | 9.152 | [22 empty] | VV | 0
SPU
8 | 279323511RT9 | vodostavební třídy C 30/37, stupeň vlivu prostředí XA3, odolnost proti chemicky agresivnímu prostředí | m3 | 2.394 |  | 0 |  | 0 |  | 0 | 21 | 0 | 2.525 | 6.04 | 0 | 0 | 801-1 | RTS 22/ I | RTS 22/ I | 0.599 | 1.43 |  | Práce |  |  |  | POL1_
|  | BETON: C30/37-XA1, XC3 : 1,05*(2,3*2+2,26*2)*0,25 |  | 2.394 | [22 empty] | VV | 0
SPU
9 | 279351105R00 | Bednění základových zdí oboustranné, zřízení | m2 | 17.052 |  | 0 |  | 0 |  | 0 | 21 | 0 | 0.03931 | 0.67 | 0 | 0 | 801-1 | RTS 22/ I | RTS 22/ I | 0.65 | 11.08 |  | Práce |  |  |  | POL1_
|  | bednění svislé nebo šikmé (odkloněné), půdorysně přímé nebo zalomené základových zdí ve volných nebo zapažených jámách, rýhách, šachtách, včetně případných vzpěr, | [24 empty] | SPI |  | bednění svislé nebo šikmé (odkloněné), půdorysně přímé nebo zalomené základových zdí ve volných nebo zapažených jámách, rýhách, šachtách, včetně případných vzpěr,
|  | stěny prohubeň - šachta : 1,05*(2,3*2+2,26*2) |  | 9.576 | [22 empty] | VV | 0
|  | 1,05*(1,76*2+1,8*2) |  | 7.476 | [22 empty] | VV | 0
SPU
10 | 279351106R00 | Bednění základových zdí oboustranné, odstranění | m2 | 17.052 |  | 0 |  | 0 |  | 0 | 21 | 0 | 0 | 0 | 0 | 0 | 801-1 | RTS 22/ I | RTS 22/ I | 0.35 | 5.97 |  | Práce |  |  |  | POL1_
|  | bednění svislé nebo šikmé (odkloněné), půdorysně přímé nebo zalomené základových zdí ve volných nebo zapažených jámách, rýhách, šachtách, včetně případných vzpěr, | [24 empty] | SPI |  | bednění svislé nebo šikmé (odkloněné), půdorysně přímé nebo zalomené základových zdí ve volných nebo zapažených jámách, rýhách, šachtách, včetně případných vzpěr,
|  | Včetně očištění, vytřídění a uložení bednicího materiálu. | [24 empty] | POP
SPU
11 | 279361821R00 | Výztuž základových zdí z betonářské oceli 10 505(R) | t | 0.76 |  | 0 |  | 0 |  | 0 | 21 | 0 | 1.0211 | 0.78 | 0 | 0 | 801-1 | RTS 22/ I | RTS 22/ I | 29.29 | 22.26 |  | Práce |  |  |  | POL1_
|  | včetně distančních prvků | [24 empty] | SPI
|  | STĚNY VÝTAHOVÉ ŠACHTY: : 760/1000 |  | 0.76 | [22 empty] | VV | 0
SPU
12 | 767995107R00 | Výroba a montáž atypických kovovových doplňků staveb hmotnosti přes 250 do 500 kg | kg | 0.49215 |  | 0 |  | 0 |  | 0 | 21 | 0 | 5e-05 | 0 | 0 | 0 | 800-767 | RTS 22/ I | RTS 22/ I | 0.04 | 0.02 |  | Práce |  |  |  | POL1_
|  | Ocelová nosná podlahová konstrukce - vstup : | [24 empty] | VV | 0
|  | Začátek provozního součtu | [24 empty] | VV
|  | N1 : 106,86 |  | 106.86 | [22 empty] | VV | 2
|  | N2 : 63,38 |  | 63.38 | [22 empty] | VV | 2
|  | N3 : 58,6 |  | 58.6 | [22 empty] | VV | 2
|  | N4 : 118,32 |  | 118.32 | [22 empty] | VV | 2
|  | N5 : 33,83 |  | 33.83 | [22 empty] | VV | 2
|  | N6 : 111,16 |  | 111.16 | [22 empty] | VV | 2
|  | Mezisoučet |  | 492.15 | [22 empty] | VV | 3
|  | Konec provozního součtu | [24 empty] | VV
|  | 492,15/1000 |  | 0.49215 | [22 empty] | VV | 0
SPU
13 | 767995104R00.X01 | Spojovací prvky, sváry, apod. - viz. statické řešení | kg | 0.02461 |  | 0 |  | 0 |  | 0 | 21 | 0 | 5e-05 | 0 | 0 | 0 |  | Vlastní | RTS 22/ I | 0.1 | 0 |  | Práce |  |  |  | POL1_
|  | Spojovací materiál: jakost 8.8 | [24 empty] | POP
|  | Neoznačené spoje jsou svařované – koutové, celoobvodové, awmin=4mm | [24 empty] | POP
|  | 24,61/1000 |  | 0.02461 | [22 empty] | VV | 0
SPU
14 | 13380530R | tyč ocelová profilová válcovaná za tepla S235 (11375); průřez I; výška 160 mm | t | 0.21802 |  | 0 |  | 0 |  | 0 | 21 | 0 | 1 | 0.22 | 0 | 0 | SPCM | RTS 22/ I | RTS 22/ I | 0 | 0 |  | Specifikace |  |  |  | POL3_
|  | Začátek provozního součtu | [24 empty] | VV
|  | N1 : 106,86 |  | 106.86 | [22 empty] | VV | 2
|  | N6 : 111,16 |  | 111.16 | [22 empty] | VV | 2
|  | Mezisoučet |  | 218.02 | [22 empty] | VV | 3
|  | Konec provozního součtu | [24 empty] | VV
|  | 218,02/1000 |  | 0.21802 | [22 empty] | VV | 0
SPU
15 | 13485315R | tyč ocelová profilová válcovaná za tepla S235 (11375); průřez UPE; výška 200 mm | t | 0.12198 |  | 0 |  | 0 |  | 0 | 21 | 0 | 1 | 0.12 | 0 | 0 | SPCM | RTS 22/ I | RTS 22/ I | 0 | 0 |  | Specifikace |  |  |  | POL3_
|  | Začátek provozního součtu | [24 empty] | VV
|  | N2 : 63,38 |  | 63.38 | [22 empty] | VV | 2
|  | N3 : 58,6 |  | 58.6 | [22 empty] | VV | 2
|  | Mezisoučet |  | 121.98 | [22 empty] | VV | 3
|  | Konec provozního součtu | [24 empty] | VV
|  | 121,98/1000 |  | 0.12198 | [22 empty] | VV | 0
SPU
16 | 13485315R.X01 | Tyč průřezu UPE 160 hrubé, jakost oceli S235, 11375 | t | 0.15215 |  | 0 |  | 0 |  | 0 | 21 | 0 | 1 | 0.15 | 0 | 0 |  | Vlastní | RTS 22/ I | 0 | 0 |  | Specifikace |  |  |  | POL3_
|  | Pozn. rozpočtáře: | [24 empty] | POP
|  | Dle Stavebně konstrukčního řešení část D.1.2. - výkres č. D.1.2.-6 | [24 empty] | POP
|  | navržen profil UPE 160, který není součástí specifikace RTS. | [24 empty] | POP
|  | Do rozpočtu použita položka UPE 200. | [24 empty] | POP
|  | Začátek provozního součtu | [24 empty] | VV
|  | N4 : 118,32 |  | 118.32 | [22 empty] | VV | 2
|  | N5 : 33,83 |  | 33.83 | [22 empty] | VV | 2
|  | Mezisoučet |  | 152.15 | [22 empty] | VV | 3
|  | Konec provozního součtu | [24 empty] | VV
|  | 152,15/1000 |  | 0.15215 | [22 empty] | VV | 0
SPU
Díl: | 4 | Vodorovné konstrukce |  |  |  | 0 |  | 0 |  | 0 |  | 0 |  | 183.76 |  | 0 |  |  |  |  | 932.67 | [5 empty] | DIL
17 | 411321315R00 | Beton stropů železový stropů deskových, desek plochých střech, desek balkónových, desek hřibových stropů včetně hlavic hřibových sloupů, železový (bez výztuže) třídy C 20/25 | m3 | 51.552 |  | 0 |  | 0 |  | 0 | 21 | 0 | 2.5251 | 130.18 | 0 | 0 | 801-1 | RTS 22/ I | RTS 22/ I | 0.99 | 51.04 |  | Práce |  |  |  | POL1_
|  | OCELOVÁ KONSTRUKCE NÁSTAVBY - PODLAHOVÝ ROŠT : | [24 empty] | VV | 0
|  | PL1, deska tl. 100mm vč. nadbetonováky tl. 50mm : 481,50*0,1 |  | 48.15 | [22 empty] | VV | 0
|  | OCELOVÁ KONSTRUKCE NÁSTAVBY - STROP 3.NP : | [24 empty] | VV | 0
|  | schodiště : 12,34*0,1 |  | 1.234 | [22 empty] | VV | 0
|  | 10,84*2*0,1 |  | 2.168 | [22 empty] | VV | 0
SPU
18 | 411321515R00 | Beton stropů železový stropů deskových, desek plochých střech, desek balkónových, desek hřibových stropů včetně hlavic hřibových sloupů, železový (bez výztuže) třídy C 30/37 | m3 | 1.6014 |  | 0 |  | 0 |  | 0 | 21 | 0 | 2.5251 | 4.04 | 0 | 0 | 801-1 | RTS 22/ I | RTS 22/ I | 0.987 | 1.58 |  | Práce |  |  |  | POL1_
|  | C30/37-XD3, XF4 - - ŽB DESKA RAMPY : 3,85*0,15 |  | 0.5775 | [22 empty] | VV | 0
|  | 3,67*1,86*0,15 |  | 1.0239 | [22 empty] | VV | 0
SPU
19 | 411351801R00 | Bednění stropů bednění svislých ploch zřízení | m | 255.59 |  | 0 |  | 0 |  | 0 | 21 | 0 | 0.03047 | 7.79 | 0 | 0 | 801-1 | RTS 22/ I | RTS 22/ I | 0.87 | 222.36 |  | Práce |  |  |  | POL1_
|  | s pomocným lešením | [24 empty] | SPI
|  | ŽB DESKA RAMPY : 2,32*2+1,86 |  | 6.5 | [22 empty] | VV | 0
|  | 3,67*2+1,86 |  | 9.2 | [22 empty] | VV | 0
|  | OCELOVÁ KONSTRUKCE NÁSTAVBY - PODLAHOVÝ ROŠT : | [24 empty] | VV | 0
|  | 2.NP : 21,86+68,04+38,1+43,85 |  | 171.85 | [22 empty] | VV | 0
|  | schodiště : 12,34 |  | 12.34 | [22 empty] | VV | 0
|  | 10,84*2 |  | 21.68 | [22 empty] | VV | 0
|  | OCELOVÁ KONSTRUKCE NÁSTAVBY - STROP 3.NP : | [24 empty] | VV | 0
|  | schodiště : 12,34 |  | 12.34 | [22 empty] | VV | 0
|  | 10,84*2 |  | 21.68 | [22 empty] | VV | 0
SPU
20 | 411351802R00 | Bednění stropů bednění svislých ploch odstranění | m | 255.59 |  | 0 |  | 0 |  | 0 | 21 | 0 | 0 | 0 | 0 | 0 | 801-1 | RTS 22/ I | RTS 22/ I | 0.232 | 59.3 |  | Práce |  |  |  | POL1_
|  | s pomocným lešením | [24 empty] | SPI
SPU
21 | 411354255R00 | Bednění stropů zabudované (ztracené) z ocelových trapézových plechů pozinkovaných, vlna 50 mm, tloušťky 0,8 mm | m2 | 504.525 |  | 0 |  | 0 |  | 0 | 21 | 0 | 0.01059 | 5.34 | 0 | 0 | 801-1 | RTS 22/ I | RTS 22/ I | 0.14 | 70.63 |  | Práce |  |  |  | POL1_
|  | otevřeného podhledu, bez podpěrné konstrukce, s osazením na sucho na zdech do připravených ozubů, popř. na rovných zdech, trámech, průvlacích, nebo do traverz, bez úpravy povrchu plechů, s pomocným lešením. | [24 empty] | SPI |  | otevřeného podhledu, bez podpěrné konstrukce, s osazením na sucho na zdech do připravených ozubů, popř. na rovných zdech, trámech, průvlacích, nebo do traverz, bez úpravy povrchu plechů, s pomocným lešením.
|  | rapézový plech TR50/250-0,63 bez nadbetonávky | [24 empty] | POP
|  | Trapézové plechy budou kotveny k ocelovým nosníkům v každé druhé vlně pomocí samořezných šroubů a taky mezi sebou po vzdálenostech 300 mm | [24 empty] | POP |  | Trapézové plechy budou kotveny k ocelovým nosníkům v každé druhé vlně pomocí samořezných šroubů a taky mezi sebou po vzdálenostech 300 mm
|  | OCELOVÁ KONSTRUKCE NÁSTAVBY - STROP 3.NP : | [24 empty] | VV | 0
|  | PL1 : 480,5*1,05 |  | 504.525 | [22 empty] | VV | 0
SPU
22 | 411354256R00 | Bednění stropů zabudované (ztracené) z ocelových trapézových plechů pozinkovaných, vlna 50 mm, tloušťky 1 mm | m2 | 505.575 |  | 0 |  | 0 |  | 0 | 21 | 0 | 0.01317 | 6.66 | 0 | 0 | 801-1 | RTS 22/ I | RTS 22/ I | 0.16 | 80.89 |  | Práce |  |  |  | POL1_
|  | otevřeného podhledu, bez podpěrné konstrukce, s osazením na sucho na zdech do připravených ozubů, popř. na rovných zdech, trámech, průvlacích, nebo do traverz, bez úpravy povrchu plechů, s pomocným lešením. | [24 empty] | SPI |  | otevřeného podhledu, bez podpěrné konstrukce, s osazením na sucho na zdech do připravených ozubů, popř. na rovných zdech, trámech, průvlacích, nebo do traverz, bez úpravy povrchu plechů, s pomocným lešením.
|  | trapézový plech TR50/250-1,00 s nadbetonávkou tloušťky 50 mm vyztuženou kari sítí 8/8-150/150. | [24 empty] | POP
POP
|  | Trapézové plechy budou kotveny k ocelovým nosníkům v každé druhé vlně pomocí samořezných šroubů a taky mezi sebou po vzdálenostech 300 mm | [24 empty] | POP |  | Trapézové plechy budou kotveny k ocelovým nosníkům v každé druhé vlně pomocí samořezných šroubů a taky mezi sebou po vzdálenostech 300 mm
|  | OCELOVÁ KONSTRUKCE NÁSTAVBY - PODLAHOVÝ ROŠT : | [24 empty] | VV | 0
|  | PL1 : 481,50*1,05 |  | 505.575 | [22 empty] | VV | 0
SPU
23 | 411354271R00 | Bednění stropů zabudované (ztracené) z ocelových trapézových plechů příplatky příplatek za lože z malty pro uložení ocelových plechů | m2 | 0.0225 |  | 0 |  | 0 |  | 0 | 21 | 0 | 0.0109 | 0 | 0 | 0 | 801-1 | RTS 22/ I | RTS 22/ I | 0.03 | 0 |  | Práce |  |  |  | POL1_
|  | otevřeného podhledu, bez podpěrné konstrukce, s osazením na sucho na zdech do připravených ozubů, popř. na rovných zdech, trámech, průvlacích, nebo do traverz, bez úpravy povrchu plechů, s pomocným lešením. | [24 empty] | SPI |  | otevřeného podhledu, bez podpěrné konstrukce, s osazením na sucho na zdech do připravených ozubů, popř. na rovných zdech, trámech, průvlacích, nebo do traverz, bez úpravy povrchu plechů, s pomocným lešením.
|  | OCELOVÁ KONSTRUKCE NÁSTAVBY - PODLAHOVÝ ROŠT : | [24 empty] | VV | 0
|  | POZN.2 - MALTOVÉ PODLITÍ M5 tl.20mm : 0,15*0,15 |  | 0.0225 | [22 empty] | VV | 0
SPU
24 | 411361821R00 | Výztuž stropů z betonářské oceli 10 505(R) | t | 0.07 |  | 0 |  | 0 |  | 0 | 21 | 0 | 1.0214 | 0.07 | 0 | 0 | 801-1 | RTS 22/ I | RTS 22/ I | 26.62 | 1.86 |  | Práce |  |  |  | POL1_
|  | prostě uložených, vetknutých i spojitých, deskových, trámových (žebrových, kazetových), s keramickými a jinými vložkami, konzolových nebo balkónových, hřibových včetně hlavic hřibových sloupů, plochých střech a pro zavěšení železobetonových podhledů. Včetně distančních prvků. | [24 empty] | SPI |  | prostě uložených, vetknutých i spojitých, deskových, trámových (žebrových, kazetových), s keramickými a jinými vložkami, konzolových nebo balkónových, hřibových včetně hlavic hřibových sloupů, plochých střech a pro zavěšení železobetonových podhledů. Včetně distančních prvků.
|  | ŽB DESKA RAMPY : 70/1000 |  | 0.07 | [22 empty] | VV | 0
SPU
25 | 411361921RT9 | Výztuž stropů ze svařovaných sítí průměr drátu 8 mm, velikost oka 150/150 mm | t | 2.8601 |  | 0 |  | 0 |  | 0 | 21 | 0 | 1.0547 | 3.02 | 0 | 0 | 801-1 | RTS 22/ I | RTS 22/ I | 15.211 | 43.51 |  | Práce |  |  |  | POL1_
|  | prostě uložených, vetknutých i spojitých, deskových, trámových (žebrových, kazetových), s keramickými a jinými vložkami, konzolových nebo balkónových, hřibových včetně hlavic hřibových sloupů, plochých střech a pro zavěšení železobetonových podhledů. Včetně distančních prvků. | [24 empty] | SPI |  | prostě uložených, vetknutých i spojitých, deskových, trámových (žebrových, kazetových), s keramickými a jinými vložkami, konzolových nebo balkónových, hřibových včetně hlavic hřibových sloupů, plochých střech a pro zavěšení železobetonových podhledů. Včetně distančních prvků.
|  | OCELOVÁ KONSTRUKCE NÁSTAVBY - PODLAHOVÝ ROŠT : | [24 empty] | VV | 0
|  | PL1, deska tl. 100mm vč. nadbetonováky tl. 50mm : (481,50*5,4)/1000*1,1 |  | 2.8601 | [22 empty] | VV | 0
|  | hmotnost 5,40 kg/m2 : | [24 empty] | VV | 0
SPU
26 | 411361921RT9 | Výztuž stropů ze svařovaných sítí průměr drátu 8 mm, velikost oka 150/150 mm | t | 2.8442 |  | 0 |  | 0 |  | 0 | 21 | 0 | 1.0547 | 3 | 0 | 0 | 801-1 | RTS 22/ I | RTS 22/ I | 15.211 | 43.26 |  | Práce |  |  |  | POL1_
|  | prostě uložených, vetknutých i spojitých, deskových, trámových (žebrových, kazetových), s keramickými a jinými vložkami, konzolových nebo balkónových, hřibových včetně hlavic hřibových sloupů, plochých střech a pro zavěšení železobetonových podhledů. Včetně distančních prvků. | [24 empty] | SPI |  | prostě uložených, vetknutých i spojitých, deskových, trámových (žebrových, kazetových), s keramickými a jinými vložkami, konzolových nebo balkónových, hřibových včetně hlavic hřibových sloupů, plochých střech a pro zavěšení železobetonových podhledů. Včetně distančních prvků.
|  | OCELOVÁ KONSTRUKCE NÁSTAVBY - PODLAHOVÝ ROŠT : | [24 empty] | VV | 0
|  | KY 80 - 5,37 kg/m2 : 481,50*5,37/1000*1,1 |  | 2.8442 | [22 empty] | VV | 0
SPU
27 | 413941123RT3 | Osazení ocelových válcovaných nosníků ve stropech profil I, 160 mm | t | 0.11277 |  | 0 |  | 0 |  | 0 | 21 | 0 | 1.0966 | 0.12 | 0 | 0 | 801-1 | RTS 22/ I | RTS 22/ I | 16.583 | 1.87 |  | Práce |  |  |  | POL1_
|  | I , IE, U , UE nebo L | [24 empty] | SPI
|  | TVAR 2.NP - ŽB VĚNCE : | [24 empty] | VV | 0
|  | N6, 3x I160, dl. 2,1 bm : (17,9*2,1*3)/1000 |  | 0.11277 | [22 empty] | VV | 0
|  | 17,9 kg/m : | [24 empty] | VV | 0
SPU
28 | 417321414R00 | Železobeton ztužujících pásů a věnců třídy C 25/30 | m3 | 3.5188 |  | 0 |  | 0 |  | 0 | 21 | 0 | 2.5251 | 8.89 | 0 | 0 | 801-1 | RTS 22/ I | RTS 22/ I | 1.45 | 5.1 |  | Práce |  |  |  | POL1_
|  | OCELOVÁ KONSTRUKCE NÁSTAVBY - STROP 3.NP : | [24 empty] | VV | 0
|  | ŽB VĚNEC 250x170 mm : 11,33*0,25*0,17 |  | 0.48153 | [22 empty] | VV | 0
|  | (5,35+10,63)*0,25*0,17 |  | 0.67915 | [22 empty] | VV | 0
|  | (13,73+1,75+8,6+5,72+7,09+5,72)*0,25*0,17 |  | 1.8109 | [22 empty] | VV | 0
|  | ŽB VĚNEC 250x180 mm : 3,8*0,25*0,18 |  | 0.171 | [22 empty] | VV | 0
|  | ŽB VĚNEC 250x190 mm - VÝTAHOVÁ ŠACHTA : (2,3*2+2,26*2-1,2)*0,25*0,19 |  | 0.3762 | [22 empty] | VV | 0
|  | Mezisoučet |  | 3.5188 | [22 empty] | VV | 1
SPU
29 | 417351111R00 | Bednění bočnic ztužujících pásů a věnců včetně vzpěr obě strany, zřízení | m | 247.63 |  | 0 |  | 0 |  | 0 | 21 | 0 | 0.04965 | 12.29 | 0 | 0 | 801-1 | RTS 22/ I | RTS 22/ I | 0.94 | 232.77 |  | Práce |  |  |  | POL1_
|  | OCELOVÁ KONSTRUKCE NÁSTAVBY - STROP 3.NP : | [24 empty] | VV | 0
|  | ŽB VĚNEC 250x170 mm : 11,33 |  | 11.33 | [22 empty] | VV | 0
|  | 5,35+10,63 |  | 15.98 | [22 empty] | VV | 0
|  | 13,73+1,75+8,6+5,72+7,09+5,72 |  | 42.61 | [22 empty] | VV | 0
|  | ŽB VĚNEC 250x180 mm : 3,8 |  | 3.8 | [22 empty] | VV | 0
|  | ŽB VĚNEC 250x190 mm - VÝTAHOVÁ ŠACHTA : 2,3*2+2,26*2-1,2 |  | 7.92 | [22 empty] | VV | 0
|  | Mezisoučet |  | 81.64 | [22 empty] | VV | 1
|  | TVAR 2.NP - ŽB VĚNCE S.H.=+8,800, : | [24 empty] | VV | 0
|  | 300x160mm : (23,15-4,6)+8,28+12,52+4,85+5,75+7,15+6,05 |  | 63.15 | [22 empty] | VV | 0
|  | 1,69+0,37+8,28+11,0+8,21+0,21+13,51+0,21+8,26 |  | 51.74 | [22 empty] | VV | 0
|  | 10,4+6,85+7,68 |  | 24.93 | [22 empty] | VV | 0
|  | 500x160mm : 4,6+21,57 |  | 26.17 | [22 empty] | VV | 0
|  | Mezisoučet |  | 165.99 | [22 empty] | VV | 1
SPU
30 | 417351113R00 | Bednění bočnic ztužujících pásů a věnců včetně vzpěr obě strany, odstranění | m | 247.63 |  | 0 |  | 0 |  | 0 | 21 | 0 | 0 | 0 | 0 | 0 | 801-1 | RTS 22/ I | RTS 22/ I | 0.29 | 71.81 |  | Práce |  |  |  | POL1_
SPU
31 | 417361821R00 | Výztuž ztužujících pásů a věnců z betonářské oceli 10 505(R) | t | 1.61 |  | 0 |  | 0 |  | 0 | 21 | 0 | 1.0167 | 1.64 | 0 | 0 | 801-1 | RTS 22/ I | RTS 22/ I | 27.67 | 44.55 |  | Práce |  |  |  | POL1_
|  | Včetně distančních prvků. | [24 empty] | SPI
|  | OCELOVÁ KONSTRUKCE NÁSTAVBY - STROP 3.NP : 520/1000 |  | 0.52 | [22 empty] | VV | 0
|  | TVAR 2.NP - ŽB VĚNCE : 1090/1000 |  | 1.09 | [22 empty] | VV | 0
SPU
32 | 389381001RT4.X01 | Dobetonování ocelových konstrukcí, betonem třídy C 20/25 | m3 | 0.27088 |  | 0 |  | 0 |  | 0 | 21 | 0 | 2.5698 | 0.7 | 0 | 0 |  | Vlastní | RTS 22/ I | 3.93 | 1.06 |  | Práce |  |  |  | POL1_
|  | OCELOVÁ KONSTRUKCE NÁSTAVBY - PODLAHOVÝ ROŠT : | [24 empty] | VV | 0
|  | POZN. 1 : ((0,08*0,22*2,8)+(0,0785*2*0,196*2,8))*2 |  | 0.27088 | [22 empty] | VV | 0
SPU
33 | 4113640.X01 | Výztuž s přeruš.tepel.mostem | kus | 3 |  | 0 |  | 0 |  | 0 | 21 | 0 | 0.00792 | 0.02 | 0 | 0 |  | Vlastní | Indiv | 0.36 | 1.08 |  | Práce |  |  |  | POL1_
|  | nosný prvek pro přerušení tepelného mostu u napojení volně vyložených ocelových nosníků na ocelové konstrukce v novostavbách i u sanací. Lze s ním realizovat průniky nosných ocelových profilů obvodovým pláštěm | [24 empty] | POP |  | nosný prvek pro přerušení tepelného mostu u napojení volně vyložených ocelových nosníků na ocelové konstrukce v novostavbách i u sanací. Lze s ním realizovat průniky nosných ocelových profilů obvodovým pláštěm
|  | OCELOVÁ KONSTRUKCE NÁSTAVBY - PODLAHOVÝ ROŠT : | [24 empty] | VV | 0
|  | (např. Schock Isokorb T, typ S-V-R0-D16) : | [24 empty] | VV | 0
|  | T1 : 3 |  | 3 | [22 empty] | VV | 0
SPU
Díl: | 93 | Dokončovací práce inženýrských staveb |  |  |  | 0 |  | 0 |  | 0 |  | 0 |  | 0.08 |  | 0 |  |  |  |  | 9.98 | [5 empty] | DIL
34 | 931971111R00 | Vložky do dilatačních spár z lepenky jednoduché | m2 | 3.63 |  | 0 |  | 0 |  | 0 | 21 | 0 | 0.00208 | 0.01 | 0 | 0 | 801-1 | RTS 22/ I | RTS 22/ I | 0.04 | 0.15 |  | Práce |  |  |  | POL1_
|  | včetně dodání a osazení, v jakémkoliv zdivu, včetně jednostranného zajištění polohy vložek proti sesmeknutí (např. přibitím, maltovými terči). | [24 empty] | SPI |  | včetně dodání a osazení, v jakémkoliv zdivu, včetně jednostranného zajištění polohy vložek proti sesmeknutí (např. přibitím, maltovými terči).
|  | výtahová šachta : 3,3*1,1 |  | 3.63 | [22 empty] | VV | 0
SPU
35 | 939941112R00 | Zřízení těsnění pracovní spáry ocelovým plechem mezi dnem a stěnou | m | 8.12 |  | 0 |  | 0 |  | 0 | 21 | 0 | 0.00891 | 0.07 | 0 | 0 | 801-5 | RTS 22/ I | RTS 22/ I | 1.049 | 8.52 |  | Práce |  |  |  | POL1_
|  | šachta prohlubeň : 8,12 |  | 8.12 | [22 empty] | VV | 0
SPU
36 | 931961115R00.X01 | Vložky do dilatačních spár, polystyren, tl 50 mm | m2 | 6.567 |  | 0 |  | 0 |  | 0 | 21 | 0 | 0.00063 | 0 | 0 | 0 |  | Vlastní | RTS 22/ I | 0.2 | 1.31 |  | Práce |  |  |  | POL1_
|  | rampa : 1,1*5,97 |  | 6.567 | [22 empty] | VV | 0
SPU
Díl: | 96 | Bourání konstrukcí |  |  |  | 0 |  | 0 |  | 0 |  | 0 |  | 0 |  | 0 |  |  |  |  | 0.32 | [5 empty] | DIL
37 | 973031513R00 | Vysekání v cihelném zdivu výklenků a kapes kapes pro kotvení upevňovacích prvků na jakoukoliv maltu vápennou nebo vápenocementovou, hloubky do 150 mm | kus | 1 |  | 0 |  | 0 |  | 0 | 21 | 0 | 0.00091 | 0 | 0.003 | 0 | 801-3 | RTS 22/ I | RTS 22/ I | 0.32 | 0.32 |  | Práce |  |  |  | POL1_
|  | Včetně pomocného lešení o výšce podlahy do 1900 mm a pro zatížení do 1,5 kPa (150 kg/m2). | [24 empty] | POP
|  | OCELOVÁ KONSTRUKCE NÁSTAVBY - PODLAHOVÝ ROŠT : | [24 empty] | VV | 0
|  | POZN. 2, kapsa 230x80 mm : 1 |  | 1 | [22 empty] | VV | 0
SPU
Díl: | 99 | Staveništní přesun hmot |  |  |  | 0 |  | 0 |  | 0 |  | 0 |  | 0 |  | 0 |  |  |  |  | 551.68 | [5 empty] | DIL
38 | 999281111R00 | Přesun hmot pro opravy a údržbu objektů pro opravy a údržbu dosavadních objektů včetně vnějších plášťů výšky do 25 m, | t | 214.0777 |  | 0 |  | 0 |  | 0 | 21 | 0 | 0 | 0 | 0 | 0 | 801-4 | RTS 22/ I | RTS 22/ I | 2.577 | 551.68 |  | Přesun hmot |  |  |  | POL7_
|  | oborů 801, 803, 811 a 812 | [24 empty] | SPI
SPU
Díl: | 767 | Konstrukce zámečnické |  |  |  | 0 |  | 0 |  | 0 |  | 0 |  | 38.66 |  | 0 |  |  |  |  | 1769.4 | [5 empty] | DIL
39 | 767995107R00 | Výroba a montáž atypických kovovových doplňků staveb hmotnosti přes 250 do 500 kg | kg | 36728.9018 |  | 0 |  | 0 |  | 0 | 21 | 0 | 5e-05 | 1.84 | 0 | 0 | 800-767 | RTS 22/ I | RTS 22/ I | 0.04 | 1469.16 |  | Práce |  |  |  | POL1_
|  | OCELOVÁ KONSTRUKCE NÁSTAVBY - STROP 3.NP : 14590,76 |  | 14590.76 | [22 empty] | VV | 0
|  | OCELOVÁ KONSTRUKCE NÁSTAVBY - PODLAHOVÝ ROŠT : 22138,14 |  | 22138.14 | [22 empty] | VV | 0
|  | Pozn. 2 - PLECH P8/150/150 : 0,00177 |  | 0.00177 | [22 empty] | VV | 0
SPU
40 | 767995104R00.X01 | Spojovací prvky, sváry, apod. - viz. statické řešení | kg | 1836.45 |  | 0 |  | 0 |  | 0 | 21 | 0 | 5e-05 | 0.09 | 0 | 0 |  | Vlastní | RTS 22/ I | 0.1 | 183.65 |  | Práce |  |  |  | POL1_
|  | Spojovací materiál: jakost 8.8 | [24 empty] | POP
|  | Neoznačené spoje jsou svařované – koutové, celoobvodové, awmin=4mm | [24 empty] | POP
|  | OCELOVÁ KONSTRUKCE NÁSTAVBY - STROP 3.NP : 729,54 |  | 729.54 | [22 empty] | VV | 0
|  | OCELOVÁ KONSTRUKCE NÁSTAVBY - PODLAHOVÝ ROŠT : 1106,91 |  | 1106.91 | [22 empty] | VV | 0
SPU
41 | 13326030R | tyč ocelová tvarovaná plochá válcovaná za tepla S235 (11375); a = 150,0 mm; b = 10,0 mm | t | 0.00177 |  | 0 |  | 0 |  | 0 | 21 | 0 | 1 | 0 | 0 | 0 | SPCM | RTS 22/ I | RTS 22/ I | 0 | 0 |  | Specifikace |  |  |  | POL3_
|  | PLECH P8/150/150 | [24 empty] | POP
|  | OCELOVÁ KONSTRUKCE NÁSTAVBY - PODLAHOVÝ ROŠT : | [24 empty] | VV | 0
|  | Pozn. 2 - PLECH P8/150/150 : 0,15*0,01178 |  | 0.00177 | [22 empty] | VV | 0
|  | 0,01178 T/BM : | [24 empty] | VV | 0
SPU
42 | 13331732R | tyč ocelová L (úhelník) válcovaná za tepla S235 (11375); rovnoramenná; tl = 6,00 mm; a = 60,0 mm; b = 60,0 mm | t | 0.05878 |  | 0 |  | 0 |  | 0 | 21 | 0 | 1 | 0.06 | 0 | 0 | SPCM | RTS 22/ I | RTS 22/ I | 0 | 0 |  | Specifikace |  |  |  | POL3_
|  | Pozn. rozpočtáře: | [24 empty] | POP
|  | Dle Stavebně konstrukčního řešení část D.1.2. - výkres č. D.1.2.-4 | [24 empty] | POP
|  | navržen profil L60/5, který není součástí specifikace RTS. | [24 empty] | POP
|  | Do rozpočtu použita položka L60/6. | [24 empty] | POP
|  | OCELOVÁ KONSTRUKCE NÁSTAVBY - PODLAHOVÝ ROŠT : | [24 empty] | VV | 0
|  | Začátek provozního součtu | [24 empty] | VV
|  | A3.1 : 34,47 |  | 34.47 | [22 empty] | VV | 2
|  | A34 : 24,31 |  | 24.31 | [22 empty] | VV | 2
|  | Mezisoučet |  | 58.78 | [22 empty] | VV | 3
|  | Konec provozního součtu | [24 empty] | VV
|  | 58,78/1000 |  | 0.05878 | [22 empty] | VV | 0
SPU
43 | 13383315R | tyč ocelová profilová válcovaná za tepla S235 (11375); průřez IPE; výška 100 mm | t | 0.17763 |  | 0 |  | 0 |  | 0 | 21 | 0 | 1 | 0.18 | 0 | 0 | SPCM | RTS 22/ I | RTS 22/ I | 0 | 0 |  | Specifikace |  |  |  | POL3_
|  | OCELOVÁ KONSTRUKCE NÁSTAVBY - STROP 3.NP : | [24 empty] | VV | 0
|  | Začátek provozního součtu | [24 empty] | VV
|  | C4 : 60,95 |  | 60.95 | [22 empty] | VV | 2
|  | C14 : 65,49 |  | 65.49 | [22 empty] | VV | 2
|  | C22 : 51,19 |  | 51.19 | [22 empty] | VV | 2
|  | Mezisoučet |  | 177.63 | [22 empty] | VV | 3
|  | Konec provozního součtu | [24 empty] | VV
|  | 177,63/1000 |  | 0.17763 | [22 empty] | VV | 0
SPU
44 | 13383430R | tyč ocelová profilová válcovaná za tepla S235 (11375); průřez IPE; výška 160 mm | t | 0.91807 |  | 0 |  | 0 |  | 0 | 21 | 0 | 1 | 0.92 | 0 | 0 | SPCM | RTS 22/ I | RTS 22/ I | 0 | 0 |  | Specifikace |  |  |  | POL3_
|  | OCELOVÁ KONSTRUKCE NÁSTAVBY - STROP 3.NP : | [24 empty] | VV | 0
|  | Začátek provozního součtu | [24 empty] | VV
|  | C18 : 99,54 |  | 99.54 | [22 empty] | VV | 2
|  | Mezisoučet |  | 99.54 | [22 empty] | VV | 3
|  | Konec provozního součtu | [24 empty] | VV
|  | 99,54/1000 |  | 0.09954 | [22 empty] | VV | 0
|  | OCELOVÁ KONSTRUKCE NÁSTAVBY - PODLAHOVÝ ROŠT : | [24 empty] | VV | 0
|  | Začátek provozního součtu | [24 empty] | VV
|  | A5 : 220,81 |  | 220.81 | [22 empty] | VV | 2
|  | A6 : 25,52 |  | 25.52 | [22 empty] | VV | 2
|  | A16 : 40,92 |  | 40.92 | [22 empty] | VV | 2
|  | A17 : 45,27 |  | 45.27 | [22 empty] | VV | 2
|  | A20 : 442,40 |  | 442.4 | [22 empty] | VV | 2
|  | A21 : 43,61 |  | 43.61 | [22 empty] | VV | 2
|  | Mezisoučet |  | 818.53 | [22 empty] | VV | 3
|  | Konec provozního součtu | [24 empty] | VV
|  | 818,53/1000 |  | 0.81853 | [22 empty] | VV | 0
SPU
45 | 13482710R | tyč ocelová profilová válcovaná za tepla S235 (11375); průřez IPE; výška 180 mm | t | 0.53242 |  | 0 |  | 0 |  | 0 | 21 | 0 | 1 | 0.53 | 0 | 0 | SPCM | RTS 22/ I | RTS 22/ I | 0 | 0 |  | Specifikace |  |  |  | POL3_
|  | OCELOVÁ KONSTRUKCE NÁSTAVBY - PODLAHOVÝ ROŠT : | [24 empty] | VV | 0
|  | Začátek provozního součtu | [24 empty] | VV
|  | A12 : 112,24 |  | 112.24 | [22 empty] | VV | 2
|  | A13 : 420,18 |  | 420.18 | [22 empty] | VV | 2
|  | Mezisoučet |  | 532.42 | [22 empty] | VV | 3
|  | Konec provozního součtu | [24 empty] | VV
|  | 532,42/1000 |  | 0.53242 | [22 empty] | VV | 0
SPU
46 | 13482715R | tyč ocelová profilová válcovaná za tepla S235 (11375); průřez IPE; výška 200 mm | t | 6.906 |  | 0 |  | 0 |  | 0 | 21 | 0 | 1 | 6.91 | 0 | 0 | SPCM | RTS 22/ I | RTS 22/ I | 0 | 0 |  | Specifikace |  |  |  | POL3_
|  | OCELOVÁ KONSTRUKCE NÁSTAVBY - STROP 3.NP : | [24 empty] | VV | 0
|  | Začátek provozního součtu | [24 empty] | VV
|  | C1 : 239,90 |  | 239.9 | [22 empty] | VV | 2
|  | C3 : 191,52 |  | 191.52 | [22 empty] | VV | 2
|  | C7 : 191,07 |  | 191.07 | [22 empty] | VV | 2
|  | C8 : 311,7 |  | 311.7 | [22 empty] | VV | 2
|  | C9 : 1671,94 |  | 1671.94 | [22 empty] | VV | 2
|  | C10 : 1263,36 |  | 1263.36 | [22 empty] | VV | 2
|  | C11 : 133,73 |  | 133.73 | [22 empty] | VV | 2
|  | C12 : 1849,12 |  | 1849.12 | [22 empty] | VV | 2
|  | C13 : 493,02 |  | 493.02 | [22 empty] | VV | 2
|  | C15 : 145,60 |  | 145.6 | [22 empty] | VV | 2
|  | C20 : 232,06 |  | 232.06 | [22 empty] | VV | 2
|  | C23 : 183,01 |  | 183.01 | [22 empty] | VV | 2
|  | Mezisoučet |  | 6906.03 | [22 empty] | VV | 3
|  | Konec provozního součtu | [24 empty] | VV
|  | 6906,03/1000 |  | 6.906 | [22 empty] | VV | 0
SPU
47 | 13482720R | tyč ocelová profilová válcovaná za tepla S235 (11375); průřez IPE; výška 220 mm | t | 0.10349 |  | 0 |  | 0 |  | 0 | 21 | 0 | 1 | 0.1 | 0 | 0 | SPCM | RTS 22/ I | RTS 22/ I | 0 | 0 |  | Specifikace |  |  |  | POL3_
|  | OCELOVÁ KONSTRUKCE NÁSTAVBY - PODLAHOVÝ ROŠT : | [24 empty] | VV | 0
|  | Začátek provozního součtu | [24 empty] | VV
|  | A36 : 103,49 |  | 103.49 | [22 empty] | VV | 2
|  | Mezisoučet |  | 103.49 | [22 empty] | VV | 3
|  | Konec provozního součtu | [24 empty] | VV
|  | 103,49/1000 |  | 0.10349 | [22 empty] | VV | 0
SPU
48 | 13485315R | tyč ocelová profilová válcovaná za tepla S235 (11375); průřez UPE; výška 200 mm | t | 1.7107 |  | 0 |  | 0 |  | 0 | 21 | 0 | 1 | 1.71 | 0 | 0 | SPCM | RTS 22/ I | RTS 22/ I | 0 | 0 |  | Specifikace |  |  |  | POL3_
|  | OCELOVÁ KONSTRUKCE NÁSTAVBY - STROP 3.NP : | [24 empty] | VV | 0
|  | Začátek provozního součtu | [24 empty] | VV
|  | C6 : 194,94 |  | 194.94 | [22 empty] | VV | 2
|  | C17 : 58,60 |  | 58.6 | [22 empty] | VV | 2
|  | Mezisoučet |  | 253.54 | [22 empty] | VV | 3
|  | Konec provozního součtu | [24 empty] | VV
|  | 253,54/1000 |  | 0.25354 | [22 empty] | VV | 0
|  | OCELOVÁ KONSTRUKCE NÁSTAVBY - PODLAHOVÝ ROŠT : | [24 empty] | VV | 0
|  | Začátek provozního součtu | [24 empty] | VV
|  | A18 : 969,91 |  | 969.91 | [22 empty] | VV | 2
|  | A24 : 58,60 |  | 58.6 | [22 empty] | VV | 2
|  | A25 : 185,02 |  | 185.02 | [22 empty] | VV | 2
|  | A31 : 243,62 |  | 243.62 | [22 empty] | VV | 2
|  | Mezisoučet |  | 1457.15 | [22 empty] | VV | 3
|  | Konec provozního součtu | [24 empty] | VV
|  | 1457,15/1000 |  | 1.4571 | [22 empty] | VV | 0
SPU
49 | 13485315R.X01 | Tyč průřezu UPE 160 hrubé, jakost oceli S235, 11375 | t | 0.56831 |  | 0 |  | 0 |  | 0 | 21 | 0 | 1 | 0.57 | 0 | 0 |  | Vlastní | RTS 22/ I | 0 | 0 |  | Specifikace |  |  |  | POL3_
|  | Pozn. rozpočtáře: | [24 empty] | POP
|  | Dle Stavebně konstrukčního řešení část D.1.2. - výkres č. D.1.2.-6 | [24 empty] | POP
|  | navržen profil UPE 160, který není součástí specifikace RTS. | [24 empty] | POP
|  | Do rozpočtu použita položka UPE 200. | [24 empty] | POP
|  | OCELOVÁ KONSTRUKCE NÁSTAVBY - STROP 3.NP : | [24 empty] | VV | 0
|  | Začátek provozního součtu | [24 empty] | VV
|  | C16 : 78,88 |  | 78.88 | [22 empty] | VV | 2
|  | Mezisoučet |  | 78.88 | [22 empty] | VV | 3
|  | Konec provozního součtu | [24 empty] | VV
|  | 78,88/1000 |  | 0.07888 | [22 empty] | VV | 0
|  | OCELOVÁ KONSTRUKCE NÁSTAVBY - PODLAHOVÝ ROŠT : | [24 empty] | VV | 0
|  | Začátek provozního součtu | [24 empty] | VV
|  | A23 : 118,32 |  | 118.32 | [22 empty] | VV | 2
|  | A37 : 299,88 |  | 299.88 | [22 empty] | VV | 2
|  | A39 : 71,23 |  | 71.23 | [22 empty] | VV | 2
|  | Mezisoučet |  | 489.43 | [22 empty] | VV | 3
|  | Konec provozního součtu | [24 empty] | VV
|  | 489,43/1000 |  | 0.48943 | [22 empty] | VV | 0
SPU
50 | 13485315R.X02 | Tyč průřezu UPE 180 hrubé, jakost oceli S235, 11375 | t | 0.43044 |  | 0 |  | 0 |  | 0 | 21 | 0 | 1 | 0.43 | 0 | 0 |  | Vlastní | RTS 22/ I | 0 | 0 |  | Specifikace |  |  |  | POL3_
|  | Pozn. rozpočtáře: | [24 empty] | POP
|  | Dle Stavebně konstrukčního řešení část D.1.2. - výkres č. D.1.2.-4 | [24 empty] | POP
|  | navržen profil UPE 180, který není součástí specifikace RTS. | [24 empty] | POP
|  | Do rozpočtu použita položka UPE 200. | [24 empty] | POP
|  | OCELOVÁ KONSTRUKCE NÁSTAVBY - PODLAHOVÝ ROŠT : | [24 empty] | VV | 0
|  | Začátek provozního součtu | [24 empty] | VV
|  | A15 : 233,05 |  | 233.05 | [22 empty] | VV | 2
|  | A35 : 197,39 |  | 197.39 | [22 empty] | VV | 2
|  | Mezisoučet |  | 430.44 | [22 empty] | VV | 3
|  | Konec provozního součtu | [24 empty] | VV
|  | 430,44/1000 |  | 0.43044 | [22 empty] | VV | 0
SPU
51 | 13485320R | tyč ocelová profilová válcovaná za tepla S235 (11375); průřez UPE; výška 220 mm | t | 1.2611 |  | 0 |  | 0 |  | 0 | 21 | 0 | 1 | 1.26 | 0 | 0 | SPCM | RTS 22/ I | RTS 22/ I | 0 | 0 |  | Specifikace |  |  |  | POL3_
|  | OCELOVÁ KONSTRUKCE NÁSTAVBY - PODLAHOVÝ ROŠT : | [24 empty] | VV | 0
|  | Začátek provozního součtu | [24 empty] | VV
|  | A3 : 457,52 |  | 457.52 | [22 empty] | VV | 2
|  | A4 : 298,45 |  | 298.45 | [22 empty] | VV | 2
|  | A22 : 297,92 |  | 297.92 | [22 empty] | VV | 2
|  | A33 : 95,76 |  | 95.76 | [22 empty] | VV | 2
|  | A38 : 111,45 |  | 111.45 | [22 empty] | VV | 2
|  | Mezisoučet |  | 1261.1 | [22 empty] | VV | 3
|  | Konec provozního součtu | [24 empty] | VV
|  | 1261,10/1000 |  | 1.2611 | [22 empty] | VV | 0
SPU
52 | 13486315R | tyč ocelová profilová válcovaná za tepla S235 (11375); průřez HEA; výška 200 mm | t | 9.0488 |  | 0 |  | 0 |  | 0 | 21 | 0 | 1 | 9.05 | 0 | 0 | SPCM | RTS 22/ I | RTS 22/ I | 0 | 0 |  | Specifikace |  |  |  | POL3_
|  | OCELOVÁ KONSTRUKCE NÁSTAVBY - STROP 3.NP : | [24 empty] | VV | 0
|  | Začátek provozního součtu | [24 empty] | VV
|  | C2 : 446,69 |  | 446.69 | [22 empty] | VV | 2
|  | C19 : 478,84 |  | 478.84 | [22 empty] | VV | 2
|  | Mezisoučet |  | 925.53 | [22 empty] | VV | 3
|  | Konec provozního součtu | [24 empty] | VV
|  | 925,53/1000 |  | 0.92553 | [22 empty] | VV | 0
|  | OCELOVÁ KONSTRUKCE NÁSTAVBY - PODLAHOVÝ ROŠT : | [24 empty] | VV | 0
|  | Začátek provozního součtu | [24 empty] | VV
|  | A10 : 1332,45 |  | 1332.45 | [22 empty] | VV | 2
|  | A11 : 675,11 |  | 675.11 | [22 empty] | VV | 2
|  | A14 : 2001,64 |  | 2001.64 | [22 empty] | VV | 2
|  | A19 : 1349,58 |  | 1349.58 | [22 empty] | VV | 2
|  | A26 : 478,84 |  | 478.84 | [22 empty] | VV | 2
|  | A27 : 356,38 |  | 356.38 | [22 empty] | VV | 2
|  | A28 : 595,37 |  | 595.37 | [22 empty] | VV | 2
|  | A29 : 358,49 |  | 358.49 | [22 empty] | VV | 2
|  | A30 : 525,15 |  | 525.15 | [22 empty] | VV | 2
|  | A32 : 450,28 |  | 450.28 | [22 empty] | VV | 2
|  | Mezisoučet |  | 8123.29 | [22 empty] | VV | 3
|  | Konec provozního součtu | [24 empty] | VV
|  | 8123,29/1000 |  | 8.1233 | [22 empty] | VV | 0
SPU
53 | 13487115R | tyč ocelová profilová válcovaná za tepla S235 (11375); průřez HEB; výška 200 mm | t | 15.0101 |  | 0 |  | 0 |  | 0 | 21 | 0 | 1 | 15.01 | 0 | 0 | SPCM | RTS 22/ I | RTS 22/ I | 0 | 0 |  | Specifikace |  |  |  | POL3_
|  | OCELOVÁ KONSTRUKCE NÁSTAVBY - STROP 3.NP : | [24 empty] | VV | 0
|  | Začátek provozního součtu | [24 empty] | VV
|  | C5 : 3144,69 |  | 3144.69 | [22 empty] | VV | 2
|  | C21 : 3004,93 |  | 3004.93 | [22 empty] | VV | 2
|  | Mezisoučet |  | 6149.62 | [22 empty] | VV | 3
|  | Konec provozního součtu | [24 empty] | VV
|  | 6149,62/1000 |  | 6.1496 | [22 empty] | VV | 0
|  | OCELOVÁ KONSTRUKCE NÁSTAVBY - PODLAHOVÝ ROŠT : | [24 empty] | VV | 0
|  | Začátek provozního součtu | [24 empty] | VV
|  | A1 : 527,18 |  | 527.18 | [22 empty] | VV | 2
|  | A2 : 4919,20 |  | 4919.2 | [22 empty] | VV | 2
|  | A7 : 1767,48 |  | 1767.48 | [22 empty] | VV | 2
|  | A8 : 878,74 |  | 878.74 | [22 empty] | VV | 2
|  | A9 : 767,91 |  | 767.91 | [22 empty] | VV | 2
|  | Mezisoučet |  | 8860.51 | [22 empty] | VV | 3
|  | Konec provozního součtu | [24 empty] | VV
|  | 8860,51/1000 |  | 8.8605 | [22 empty] | VV | 0
SPU
54 | 998767103R00 | Přesun hmot pro kovové stavební doplňk. konstrukce v objektech výšky do 24 m | t | 38.6559 |  | 0 |  | 0 |  | 0 | 21 | 0 | 0 | 0 | 0 | 0 | 800-767 | RTS 22/ I | RTS 22/ I | 3.016 | 116.59 |  | Přesun hmot |  |  |  | POL7_
|  | 50 m vodorovně | [24 empty] | SPI
SPU
Díl: | 783 | Nátěry |  |  |  | 0 |  | 0 |  | 0 |  | 0 |  | 0.5 |  | 0 |  |  |  |  | 177.65 | [5 empty] | DIL
55 | 783122711R00 | Nátěry ocelových konstrukcí syntetické A - ocelová konstrukce těžká, základní | m2 | 1869.9457 |  | 0 |  | 0 |  | 0 | 21 | 0 | 0.00014 | 0.26 | 0 | 0 | 800-783 | RTS 22/ I | RTS 22/ I | 0.03 | 56.1 |  | Práce |  |  |  | POL1_7
|  | na vzduchu schnoucí | [24 empty] | SPI
|  | OCELOVÁ KONSTRUKCE NÁSTAVBY - STROP 3.NP : | [24 empty] | VV | 0
|  | Začátek provozního součtu | [24 empty] | VV
|  | IPE 100 - 0,400 m2/m : | [24 empty] | VV | 2
|  | C4, C14, C22 : 0,400*(1,505*5+1,155*7+1,580*4) |  | 8.772 | [22 empty] | VV | 2
|  | IPE 160 - 0,623 m2/m : | [24 empty] | VV | 2
|  | C18 : 0,623*(2,1*3) |  | 3.9249 | [22 empty] | VV | 2
|  | UPE 160 - 0,579 m2/m : | [24 empty] | VV | 2
|  | C16 : 0,579*(2,320*2) |  | 2.6866 | [22 empty] | VV | 2
|  | IPE 200 - 0,768 m2/m : | [24 empty] | VV | 2
|  | C1, C3, C7, C8, C9, C10 : 0,768*(10,710+8,55+8,53+13,915+12,44*6+11,28*5) |  | 132.6682 | [22 empty] | VV | 2
|  | C11, C12, C13, C15, C20, C23 : 0,768*(5,97+16,51*5+11,005*2+6,5+10,36+8,17) |  | 104.1101 | [22 empty] | VV | 2
|  | UPE 200 - 0,697 m2/m : | [24 empty] | VV | 2
|  | C6, C17 : 0,697*(8,55+2,57) |  | 7.7506 | [22 empty] | VV | 2
|  | HEA 200 - 1,14 m2/m : | [24 empty] | VV | 2
|  | C2, C19 : 1,14*(10,56+11,32) |  | 24.9432 | [22 empty] | VV | 2
|  | HEB 200 - 1,15 m2/m : | [24 empty] | VV | 2
|  | C5, C21 : 1,15*(8,55*6+8,17*6) |  | 115.368 | [22 empty] | VV | 2
|  | Mezisoučet |  | 400.2235 | [22 empty] | VV | 3
|  | Konec provozního součtu | [24 empty] | VV
|  | 400,22354*2 |  | 800.4471 | [22 empty] | VV | 0
|  | OCELOVÁ KONSTRUKCE NÁSTAVBY - PODLAHOVÝ ROŠT : | [24 empty] | VV | 0
|  | Začátek provozního součtu | [24 empty] | VV
|  | IPE 160 - 0,623 m2/m : | [24 empty] | VV | 2
|  | A5, A6, A16, A17, A20, A21 : 0,623*(2,795*5+1,615+2,59+2,865+2,8*10+1,38*2) |  | 32.2745 | [22 empty] | VV | 2
|  | IPE 180 - 0,698 m2/m : | [24 empty] | VV | 2
|  | A12, A13 : 0,698*(5,97+4,47*5) |  | 19.7674 | [22 empty] | VV | 2
|  | IPE 220 - 0,848 m2/m : | [24 empty] | VV | 2
|  | A36 : 0,848*3,95 |  | 3.3496 | [22 empty] | VV | 2
|  | UPE 200 - 0,697 m2/m : | [24 empty] | VV | 2
|  | A18, A24, A25, A31 : 0,697*(10,635*4+2,57+8,115+10,685) |  | 44.5453 | [22 empty] | VV | 2
|  | UPE 160 - 0,579 m2/m : | [24 empty] | VV | 2
|  | A23, A37, A39 : 0,579*(2,32*3+4,41*4+4,19) |  | 16.6694 | [22 empty] | VV | 2
|  | UPE 180 - 0,639 m2/m : | [24 empty] | VV | 2
|  | A15, A35 : 0,639*(11,83+5,01*2) |  | 13.9621 | [22 empty] | VV | 2
|  | UPE 220 - 0,756 m2/m : | [24 empty] | VV | 2
|  | A3, A4, A22, A33, A38 : 0,756*(8,6*2+5,61*2+2,8*4+1,8*2+4,19) |  | 35.842 | [22 empty] | VV | 2
|  | HEA 200 - 1,14 m2/m : | [24 empty] | VV | 2
|  | A10, A11, A14, A19 : 1,14*(10,5*3+5,32*3+11,83*4+10,635*3) |  | 144.4209 | [22 empty] | VV | 2
|  | A26, A27, A28, A29 : 1,14*(11,32+8,425+14,075+8,475) |  | 48.2163 | [22 empty] | VV | 2
|  | A30, A32 : 1,14*(12,415+10,645) |  | 26.2884 | [22 empty] | VV | 2
|  | HEB 200 - 1,15 m2/m : | [24 empty] | VV | 2
|  | A1, A2, A7, A8, A9 : 1,15*(8,6+8,6*8+8,24*3+12,29+10,74) |  | 143.9225 | [22 empty] | VV | 2
|  | L60/6 - 0,1382 m2/m : | [24 empty] | VV | 2
|  | A3.1, A34 : 0,1382*(8,2+5,32) |  | 1.8685 | [22 empty] | VV | 2
|  | Mezisoučet |  | 531.1268 | [22 empty] | VV | 3
|  | Konec provozního součtu | [24 empty] | VV
|  | 531,12683*2 |  | 1062.2537 | [22 empty] | VV | 0
|  | Začátek provozního součtu | [24 empty] | VV
|  | TVAR 2.NP - ŽB VĚNCE : | [24 empty] | VV | 2
|  | N6, 3x I160, dl. 2,1 bm - 0,575 m2/m : 0,575*(2,1*3) |  | 3.6225 | [22 empty] | VV | 2
|  | Mezisoučet |  | 3.6225 | [22 empty] | VV | 3
|  | Konec provozního součtu | [24 empty] | VV
|  | 3,6225*2 |  | 7.245 | [22 empty] | VV | 0
SPU
56 | 783521100RT1 | Nátěry klempířských konstrukcí syntetické základní | m2 | 934.9729 |  | 0 |  | 0 |  | 0 | 21 | 0 | 0.00026 | 0.24 | 0 | 0 | 800-783 | RTS 22/ I | RTS 22/ I | 0.13 | 121.55 |  | Práce |  |  |  | POL1_
|  | na vzduchu schnoucí | [24 empty] | SPI
|  | OCELOVÁ KONSTRUKCE NÁSTAVBY - STROP 3.NP : 400,22354*1 |  | 400.2235 | [22 empty] | VV | 0
|  | OCELOVÁ KONSTRUKCE NÁSTAVBY - PODLAHOVÝ ROŠT : 531,12683*1 |  | 531.1268 | [22 empty] | VV | 0
|  | TVAR 2.NP - ŽB VĚNCE : 3,6225*1 |  | 3.6225 | [22 empty] | VV | 0
SPU
[25 empty] | 15 | 21 | DPH
| Celkem |  |  |  |  | 0 | [18 empty] | 0 | 0 | SUM
END
Note on S6: Jedná se o informaci, zda se jedná o položku, která je do rozpočtu zadána z cenové soustavy RTS, nebo vlastní.
Note on T6: Jedná se o název CÚ, která je zadána u položky rozpočtu

## SO01 003 Pol
Položkový soupis prací a dodávek | [26 empty] | #TypZaznamu#
S: | 2022002 | ZŠ Přemyslovo náměstí 1 - Vybudování nových učeben, rekonstrukce stávajících | [24 empty] | STA
O: | SO01 | Stavební úpravy ZŠ Přemyslovo nám., Vybudování nových učeben, rekonstrukce stávajících | [21 empty] | STA |  |  | OBJ
R: | 003 | Zdravotechnika | [24 empty] | ROZ
P.č. | Číslo položky | Název položky | MJ | Množství | Cena / MJ | Celkem | Dodávka | Dodávka celk. | Montáž | Montáž celk. | DPH | Cena s DPH | Hmotnost / MJ | Hmotnost celk.(t) | Dem. hmotnost / MJ | Dem. hmotnost celk.(t) | Ceník | Cen. soustava / platnost | Cenová úroveň | Nhod / MJ | Nhod celk. | Dodavatel | Typ položky
Díl: | 61 | Upravy povrchů vnitřní |  |  |  | 0 |  | 0 |  | 0 |  | 0 |  | 8.94 |  | 0 |  |  |  |  | 115.63 | [5 empty] | DIL
1 | 612421121R00 | Oprava vnitřních vápenných omítek stěn v množství opravované plochy do 5 %, hladkých | m2 | 100 |  | 0 |  | 0 |  | 0 | 21 | 0 | 0.00293 | 0.29 | 0 | 0 | 801-4 | RTS 22/ I | RTS 22/ I | 0.07325 | 7.33 |  | Práce |  |  |  | POL1_0
SPU
2 | 612451111R00 | Omítky vnitřního zdiva cementové hrubé zatřené | m2 | 100 |  | 0 |  | 0 |  | 0 | 21 | 0 | 0.04087 | 4.09 | 0 | 0 | 801-1 | RTS 22/ I | RTS 22/ I | 0.475 | 47.5 |  | Práce |  |  |  | POL1_0
|  | v podlaží i ve schodišti, zdiva cihelného, kamenného, smíšeného nebo betonového | [24 empty] | SPI
SPU
3 | 612451121R00 | Omítky vnitřního zdiva cementové hladké | m2 | 100 |  | 0 |  | 0 |  | 0 | 21 | 0 | 0.04558 | 4.56 | 0 | 0 | 801-1 | RTS 22/ I | RTS 22/ I | 0.608 | 60.8 |  | Práce |  |  |  | POL1_0
|  | v podlaží i ve schodišti, zdiva cihelného, kamenného, smíšeného nebo betonového | [24 empty] | SPI
SPU
Díl: | 97 | Prorážení otvorů |  |  |  | 0 |  | 0 |  | 0 |  | 0 |  | 0.05 |  | 4 |  |  |  |  | 66.8 | [5 empty] | DIL
4 | 974031164R00 | Vysekání rýh v jakémkoliv zdivu cihelném v ploše do hloubky 150 mm, šířky do 150 mm | m | 100 |  | 0 |  | 0 |  | 0 | 21 | 0 | 0.00049 | 0.05 | 0.04 | 4 | 801-3 | RTS 22/ I | RTS 22/ I | 0.668 | 66.8 |  | Práce |  |  |  | POL1_0
SPU
Díl: | 721 | Vnitřní kanalizace |  |  |  | 0 |  | 0 |  | 0 |  | 0 |  | 0.38 |  | 0 |  |  |  |  | 140.69 | [5 empty] | DIL
5 | 721151308R00 | Potrubí s vysokým útlumem zvuku - dešťové PE-S2 - vysokohustotní polyetylén s příměsí minerálních vláken, vnější průměr D 110 mm, tloušťka stěny 6,0 mm, DN 100 | m | 5 |  | 0 |  | 0 |  | 0 | 21 | 0 | 0.0027 | 0.01 | 0 | 0 | 800-721 | RTS 22/ I | RTS 22/ I | 0.43933 | 2.2 |  | Práce |  |  |  | POL1_0
|  | včetně tvarovek, objímek a vložek pro tlumení hluku, popř. elektrospojek. Bez zednických výpomocí. | [24 empty] | SPI
SPU
6 | 721151310R00 | Potrubí s vysokým útlumem zvuku - dešťové PE-S2 - vysokohustotní polyetylén s příměsí minerálních vláken, vnější průměr D 135 mm, tloušťka stěny 6,0 mm, DN 125 | m | 55 |  | 0 |  | 0 |  | 0 | 21 | 0 | 0.00315 | 0.17 | 0 | 0 | 800-721 | RTS 22/ I | RTS 22/ I | 0.5 | 27.5 |  | Práce |  |  |  | POL1_0
|  | včetně tvarovek, objímek a vložek pro tlumení hluku, popř. elektrospojek. Bez zednických výpomocí. | [24 empty] | SPI
|  | se zvýšenými požadavky na ochranu před hlukem Vlastnosti Tlumící hluk Odolná proti UV záření Odolná proti otěru Technické informace Teplotní roztažnost 0.17 mm/(mK) Tepelná vodivost trubky 0.43 W/(mK) Maximální teplota skladování 40 °C Materiál PE-S2 | [24 empty] | POP | se zvýšenými požadavky na ochranu před hlukem Vlastnosti Tlumící hluk Odolná proti UV záření Odolná proti otěru Technické informace Teplotní roztažnost 0.17 mm/(mK) Tepelná vodivost trubky 0.43 W/(mK) Maximální teplota skladování 40 °C Materiál PE-S2
SPU
7 | 721152208R00 | Potrubí PE odpadní - svislé vnější průměr D 110 mm, tloušťka stěny 4,3 mm, DN 100 | m | 40 |  | 0 |  | 0 |  | 0 | 21 | 0 | 0.00215 | 0.09 | 0 | 0 | 800-721 | RTS 22/ I | RTS 22/ I | 0.7973 | 31.89 |  | Práce |  |  |  | POL1_0
|  | včetně tvarovek, objímek, popř. elektrospojek. Bez zednických výpomocí. | [24 empty] | SPI
SPU
8 | 721153204R00 | Potrubí PE připojovací vnější průměr D 40 mm, tloušťka stěny 3,0 mm, DN 40 | m | 20 |  | 0 |  | 0 |  | 0 | 21 | 0 | 0.00034 | 0.01 | 0 | 0 | 800-721 | RTS 22/ I | RTS 22/ I | 0.12 | 2.4 |  | Práce |  |  |  | POL1_0
|  | včetně tvarovek. Bez zednických výpomocí. | [24 empty] | SPI
SPU
9 | 721153205R00 | Potrubí PE připojovací vnější průměr D 50 mm, tloušťka stěny 3,0 mm, DN 50 | m | 65 |  | 0 |  | 0 |  | 0 | 21 | 0 | 0.00049 | 0.03 | 0 | 0 | 800-721 | RTS 22/ I | RTS 22/ I | 0.225 | 14.63 |  | Práce |  |  |  | POL1_0
|  | včetně tvarovek. Bez zednických výpomocí. | [24 empty] | SPI
SPU
10 | 721153207R00 | Potrubí PE připojovací vnější průměr D 63 mm, tloušťka stěny 3,0 mm, DN 60 | m | 10 |  | 0 |  | 0 |  | 0 | 21 | 0 | 0.00066 | 0.01 | 0 | 0 | 800-721 | RTS 22/ I | RTS 22/ I | 0.45166 | 4.52 |  | Práce |  |  |  | POL1_0
|  | včetně tvarovek. Bez zednických výpomocí. | [24 empty] | SPI
SPU
11 | 721153210R00 | Potrubí PE připojovací vnější průměr D 110 mm, tloušťka stěny 4,3 mm, DN 100 | m | 15 |  | 0 |  | 0 |  | 0 | 21 | 0 | 0.00202 | 0.03 | 0 | 0 | 800-721 | RTS 22/ I | RTS 22/ I | 1.1733 | 17.6 |  | Práce |  |  |  | POL1_0
|  | včetně tvarovek. Bez zednických výpomocí. | [24 empty] | SPI
SPU
12 | 721194104R00 | Zřízení přípojek na potrubí D 40 mm, materiál ve specifikaci | kus | 9 |  | 0 |  | 0 |  | 0 | 21 | 0 | 0 | 0 | 0 | 0 | 800-721 | RTS 22/ I | RTS 22/ I | 0.157 | 1.41 |  | Práce |  |  |  | POL1_0
|  | vyvedení a upevnění odpadních výpustek, | [24 empty] | SPI
SPU
13 | 721194105R00 | Zřízení přípojek na potrubí D 50 mm, materiál ve specifikaci | kus | 8 |  | 0 |  | 0 |  | 0 | 21 | 0 | 0 | 0 | 0 | 0 | 800-721 | RTS 22/ I | RTS 22/ I | 0.174 | 1.39 |  | Práce |  |  |  | POL1_0
|  | vyvedení a upevnění odpadních výpustek, | [24 empty] | SPI
SPU
14 | 721194109R00 | Zřízení přípojek na potrubí D 110 mm, materiál ve specifikaci | kus | 8 |  | 0 |  | 0 |  | 0 | 21 | 0 | 0 | 0 | 0 | 0 | 800-721 | RTS 22/ I | RTS 22/ I | 0.259 | 2.07 |  | Práce |  |  |  | POL1_0
|  | vyvedení a upevnění odpadních výpustek, | [24 empty] | SPI
SPU
15 | 721290123R00 | Zkouška těsnosti kanalizace v objektech kouřem, DN 300 | m | 210 |  | 0 |  | 0 |  | 0 | 21 | 0 | 0 | 0 | 0 | 0 | 800-721 | RTS 22/ I | RTS 22/ I | 0.059 | 12.39 |  | Práce |  |  |  | POL1_0
SPU
16 | 721-PC | Izolace návleková tl. stěny 5mm, vnitřní průměr 110mm | m | 5 |  | 0 |  | 0 |  | 0 | 21 | 0 | 0.0005 | 0 | 0 | 0 |  | Vlastní | Indiv | 0.245 | 1.23 |  | Práce |  |  |  | POL1_0
SPU
17 | 28654741R | sifon kondenzační; PP; DN40 x 5/4" příp. d 12-18mm; odpad vodorovný; vodní zápach. uzávěrka, čisticí vložka, mechanický zápach. uzávěr | kus | 1 |  | 0 |  | 0 |  | 0 | 21 | 0 | 0.00023 | 0 | 0 | 0 | SPCM | RTS 22/ I | RTS 22/ I | 0 | 0 |  | Specifikace |  |  |  | POL3_0
SPU
18 | 55162185.AR | vpust střešní plast; s elektrickým ohřevem; kalový koš; D odtok 110 mm; svislý | kus | 3 |  | 0 |  | 0 |  | 0 | 21 | 0 | 0.00197 | 0.01 | 0 | 0 | SPCM | RTS 22/ I | RTS 22/ I | 0 | 0 |  | Specifikace |  |  |  | POL3_0
SPU
19 | 55162537.AR | hlavice větrací PP; DN 110; příslušenství krycí růžice | kus | 3 |  | 0 |  | 0 |  | 0 | 21 | 0 | 0.00027 | 0 | 0 | 0 | SPCM | RTS 22/ I | RTS 22/ I | 0 | 0 |  | Specifikace |  |  |  | POL3_0
SPU
20 | 721-PC | Izolace návleková tl. stěny 5mm, vnitřní průměr 125mm | m | 45 |  | 0 |  | 0 |  | 0 | 21 | 0 | 0.0005 | 0.02 | 0 | 0 |  | Vlastní | Indiv | 0.245 | 11.03 |  | R-položka |  |  |  | POL12_1
SPU
21 | 721-PC | Montáž izol.na potrubí + tvarovky | m | 50 |  | 0 |  | 0 |  | 0 | 21 | 0 | 0 | 0 | 0 | 0 |  | Vlastní | Indiv | 0.155 | 7.75 |  | R-položka |  |  |  | POL12_1
SPU
22 | 721-PC | Požární manžeta na potrubí DN50+mont. | sobor | 5 |  | 0 |  | 0 |  | 0 | 21 | 0 | 0.00034 | 0 | 0 | 0 |  | Vlastní | Indiv | 0.206 | 1.03 |  | R-položka |  |  |  | POL12_1
SPU
23 | 721-PC | Požární manžeta na potrubí DN100+mont. | sobor | 3 |  | 0 |  | 0 |  | 0 | 21 | 0 | 0.00034 | 0 | 0 | 0 |  | Vlastní | Indiv | 0.206 | 0.62 |  | R-položka |  |  |  | POL12_1
SPU
24 | 721-PC | Požární manžeta na potrubí DN125+mont. | sobor | 4 |  | 0 |  | 0 |  | 0 | 21 | 0 | 0.00034 | 0 | 0 | 0 |  | Vlastní | Indiv | 0.206 | 0.82 |  | R-položka |  |  |  | POL12_1
SPU
25 | 721-PC | Dotěsnění prostupů požární pěnou | soubor | 1 |  | 0 |  | 0 |  | 0 | 21 | 0 | 0.00034 | 0 | 0 | 0 |  | Vlastní | Indiv | 0.206 | 0.21 |  | R-položka |  |  |  | POL12_1
SPU
26 | 998721202R00 | Přesun hmot pro vnitřní kanalizaci v objektech výšky do 12 m | % |  |  | 0 |  | 0 |  | 0 | 21 | 0 | 0 | 0 | 0 | 0 | 800-721 | RTS 22/ I | RTS 22/ I | 0 | 0 |  | Přesun hmot |  |  |  | POL7_
|  | 50 m vodorovně, měřeno od těžiště půdorysné plochy skládky do těžiště půdorysné plochy objektu | [24 empty] | SPI
SPU
Díl: | 722 | Vnitřní vodovod |  |  |  | 0 |  | 0 |  | 0 |  | 0 |  | 0.21 |  | 0 |  |  |  |  | 273.19 | [5 empty] | DIL
27 | 722132115R00 | Potrubí z trubek ocel. uvnitř a vně pozinkovaných, pro sprinklery spojované lisováním D 28 mm, s 1,5 mm | m | 75 |  | 0 |  | 0 |  | 0 | 21 | 0 | 0.00133 | 0.1 | 0 | 0 | 800-721 | RTS 22/ I | RTS 22/ I | 0.285 | 21.38 |  | Práce |  |  |  | POL1_0
|  | včetně tvarovek, bez zednických výpomocí, | [24 empty] | SPI
SPU
28 | 722132117R00 | Potrubí z trubek ocel. uvnitř a vně pozinkovaných, pro sprinklery spojované lisováním D 42 mm, s 1,5 mm | m | 10 |  | 0 |  | 0 |  | 0 | 21 | 0 | 0.00193 | 0.02 | 0 | 0 | 800-721 | RTS 22/ I | RTS 22/ I | 0.332 | 3.32 |  | Práce |  |  |  | POL1_0
|  | včetně tvarovek, bez zednických výpomocí, | [24 empty] | SPI
SPU
29 | 722176112R00 | Montáž rozvodů vody podle technologie spojování svařovaných polyfuzně, D přes 16 do 20 mm | m | 190 |  | 0 |  | 0 |  | 0 | 21 | 0 | 0.00028 | 0.05 | 0 | 0 | 800-721 | RTS 22/ I | RTS 22/ I | 0.36517 | 69.38 |  | Práce |  |  |  | POL1_0
SPU
30 | 722176113R00 | Montáž rozvodů vody podle technologie spojování svařovaných polyfuzně, D přes 20 do 25 mm | m | 25 |  | 0 |  | 0 |  | 0 | 21 | 0 | 0.00028 | 0.01 | 0 | 0 | 800-721 | RTS 22/ I | RTS 22/ I | 0.40019 | 10 |  | Práce |  |  |  | POL1_0
SPU
31 | 722176114R00 | Montáž rozvodů vody podle technologie spojování svařovaných polyfuzně, D přes 25 do 32 mm | m | 70 |  | 0 |  | 0 |  | 0 | 21 | 0 | 0.00028 | 0.02 | 0 | 0 | 800-721 | RTS 22/ I | RTS 22/ I | 0.47626 | 33.34 |  | Práce |  |  |  | POL1_0
SPU
32 | 722181221RT7 | Izolace vodovodního potrubí návleková z trubic z pěnového polyetylenu s povrchovou ochrannou hliníkovou fólií zesílenou sklorohoží 5x5 mm, tloušťka stěny 6 mm, d 22 mm | m | 110 |  | 0 |  | 0 |  | 0 | 21 | 0 | 2e-05 | 0 | 0 | 0 | 800-721 | RTS 22/ I | RTS 22/ I | 0.129 | 14.19 |  | Práce |  |  |  | POL1_0
SPU
33 | 722181221RT9 | Izolace vodovodního potrubí návleková z trubic z pěnového polyetylenu s povrchovou ochrannou hliníkovou fólií zesílenou sklorohoží 5x5 mm, tloušťka stěny 6 mm, d 28 mm | m | 15 |  | 0 |  | 0 |  | 0 | 21 | 0 | 3e-05 | 0 | 0 | 0 | 800-721 | RTS 22/ I | RTS 22/ I | 0.129 | 1.94 |  | Práce |  |  |  | POL1_0
SPU
34 | 722181221RU2 | Izolace vodovodního potrubí návleková z trubic z pěnového polyetylenu s povrchovou ochrannou hliníkovou fólií zesílenou sklorohoží 5x5 mm, tloušťka stěny 6 mm, d 35 mm | m | 90 |  | 0 |  | 0 |  | 0 | 21 | 0 | 4e-05 | 0 | 0 | 0 | 800-721 | RTS 22/ I | RTS 22/ I | 0.142 | 12.78 |  | Práce |  |  |  | POL1_0
SPU
35 | 722181224RT7 | Izolace vodovodního potrubí návleková z trubic z pěnového polyetylenu s povrchovou ochrannou hliníkovou fólií zesílenou sklorohoží 5x5 mm, tloušťka stěny 20 mm, d 22 mm | m | 55 |  | 0 |  | 0 |  | 0 | 21 | 0 | 3e-05 | 0 | 0 | 0 | 800-721 | RTS 22/ I | RTS 22/ I | 0.129 | 7.1 |  | Práce |  |  |  | POL1_0
SPU
36 | 722181224RU2 | Izolace vodovodního potrubí návleková z trubic z pěnového polyetylenu s povrchovou ochrannou hliníkovou fólií zesílenou sklorohoží 5x5 mm, tloušťka stěny 20 mm, d 35 mm | m | 5 |  | 0 |  | 0 |  | 0 | 21 | 0 | 5e-05 | 0 | 0 | 0 | 800-721 | RTS 22/ I | RTS 22/ I | 0.142 | 0.71 |  | Práce |  |  |  | POL1_0
SPU
37 | 722182001RT1 | Montáž tepelné izolace potrubí samolepicí spoj nebo rychlouzávěr, do DN 25 | m | 275 |  | 0 |  | 0 |  | 0 | 21 | 0 | 0 | 0 | 0 | 0 | 800-721 | RTS 22/ I | RTS 22/ I | 0.082 | 22.55 |  | Práce |  |  |  | POL1_0
SPU
38 | 722182004RT1 | Montáž tepelné izolace potrubí samolepicí spoj nebo rychlouzávěr, přes DN 25 do DN 40 | m | 95 |  | 0 |  | 0 |  | 0 | 21 | 0 | 0 | 0 | 0 | 0 | 800-721 | RTS 22/ I | RTS 22/ I | 0.114 | 10.83 |  | Práce |  |  |  | POL1_0
SPU
39 | 722190401R00 | Vyvedení a upevnění výpustek DN 15 | ks | 40 |  | 0 |  | 0 |  | 0 | 21 | 0 | 0 | 0 | 0 | 0 | 800-721 | RTS 22/ I | RTS 22/ I | 0.425 | 17 |  | Práce |  |  |  | POL1_0
SPU
40 | 722239101R00 | Montáž armatury závitové se dvěma závity G 1/2" | kus | 6 |  | 0 |  | 0 |  | 0 | 21 | 0 | 0 | 0 | 0 | 0 | 800-721 | RTS 22/ I | RTS 22/ I | 0.165 | 0.99 |  | Práce |  |  |  | POL1_0
SPU
41 | 722239102R00 | Montáž armatury závitové se dvěma závity G 3/4" | kus | 4 |  | 0 |  | 0 |  | 0 | 21 | 0 | 0 | 0 | 0 | 0 | 800-721 | RTS 22/ I | RTS 22/ I | 0.207 | 0.83 |  | Práce |  |  |  | POL1_0
SPU
42 | 722239103R00 | Montáž armatury závitové se dvěma závity G 1" | kus | 7 |  | 0 |  | 0 |  | 0 | 21 | 0 | 0 | 0 | 0 | 0 | 800-721 | RTS 22/ I | RTS 22/ I | 0.227 | 1.59 |  | Práce |  |  |  | POL1_0
SPU
43 | 722239104R00 | Montáž armatury závitové se dvěma závity G 5/4" | kus | 5 |  | 0 |  | 0 |  | 0 | 21 | 0 | 0 | 0 | 0 | 0 | 800-721 | RTS 22/ I | RTS 22/ I | 0.269 | 1.35 |  | Práce |  |  |  | POL1_0
SPU
44 | 722280109R00 | Tlakové zkoušky vodovodního potrubí přes DN 50 do DN 65 | m | 370 |  | 0 |  | 0 |  | 0 | 21 | 0 | 0 | 0 | 0 | 0 | 800-721 | RTS 22/ I | RTS 22/ I | 0.05 | 18.5 |  | Práce |  |  |  | POL1_0
SPU
45 | 722290234R00 | Proplach a dezinfekce vodovodního potrubí do DN 80 | m | 370 |  | 0 |  | 0 |  | 0 | 21 | 0 | 1e-05 | 0 | 0 | 0 | 800-721 | RTS 22/ I | RTS 22/ I | 0.062 | 22.94 |  | Práce |  |  |  | POL1_0
SPU
46 | 732339102R00 | Nádoby expanzní tlakové Montáž nádob expanzních tlakových o obsahu 25 l | soubor | 1 |  | 0 |  | 0 |  | 0 | 21 | 0 | 0.00053 | 0 | 0 | 0 | 800-731 | RTS 22/ I | RTS 22/ I | 0.25 | 0.25 |  | Práce |  |  |  | POL1_0
SPU
47 | 734421150R00 | Tlakoměr deformační 0-10 MPa č. 53312, D 100, včetně dodávky materiálu | kus | 3 |  | 0 |  | 0 |  | 0 | 21 | 0 | 0.00252 | 0.01 | 0 | 0 | 800-731 | RTS 22/ I | RTS 22/ I | 0.433 | 1.3 |  | Práce |  |  |  | POL1_0
SPU
48 | 736316925R00 | Podlahové vytápění/chlazení - (rozdělovače/sběrače) příslušenství šroubení s teploměrem, DN 32 x DN 25 , včetně dodávky materiálu, Příslušenství rozdělovače pro vytápění | kus | 2 |  | 0 |  | 0 |  | 0 | 21 | 0 | 0 | 0 | 0 | 0 | 800-731 | RTS 22/ I | RTS 22/ I | 0.144 | 0.29 |  | Práce |  |  |  | POL1_0
SPU
49 | 722-PC | Izolace návleková, tl.30mm, d35 | m | 35 |  | 0 |  | 0 |  | 0 | 21 | 0 | 0 | 0 | 0 | 0 |  | Vlastní | Indiv | 0 | 0 |  | Práce |  |  |  | POL1_0
SPU
50 | 722PC | Potrubní oddělovač BA G1" | kus | 1 |  | 0 |  | 0 |  | 0 | 21 | 0 | 0.00031 | 0 | 0 | 0 |  | Vlastní | Indiv | 0 | 0 |  | R-položka |  |  |  | POL12_0
SPU
51 | 722PC | Kohout kulový voda šoupátko G1" | kus | 3 |  | 0 |  | 0 |  | 0 | 21 | 0 | 0.00031 | 0 | 0 | 0 |  | Vlastní | Indiv | 0 | 0 |  | R-položka |  |  |  | POL12_0
SPU
52 | 722PC | Kohout kulový voda šoupátko G5/4" | kus | 3 |  | 0 |  | 0 |  | 0 | 21 | 0 | 0.00052 | 0 | 0 | 0 |  | Vlastní | Indiv | 0 | 0 |  | R-položka |  |  |  | POL12_0
SPU
53 | 722PC | Kohout kulový voda s odvodněním G3/4" | kus | 1 |  | 0 |  | 0 |  | 0 | 21 | 0 | 0.00031 | 0 | 0 | 0 |  | Vlastní | Indiv | 0 | 0 |  | R-položka |  |  |  | POL12_0
SPU
54 | 722PC | Kohout kulový voda s odvodněním G1" | kus | 2 |  | 0 |  | 0 |  | 0 | 21 | 0 | 0.00031 | 0 | 0 | 0 |  | Vlastní | Indiv | 0 | 0 |  | R-položka |  |  |  | POL12_0
SPU
55 | 4261097511R | čerpadlo mokroběžné oběhové se závitovým připojením; použití pro otopné systémy, v průmyslu, pro klimatizační soustavy; druh čerpané kapaliny topná voda, voda/glykol; připojení Rp 1; jmenovitý připojovací průměr DN 25 mm; H max 6 m; teplota čerpané kapaliny 2 až 110 °C; stav.délka l = 180 mm; napájecí napětí 230 V; mazání ložisek čerpanou kapalinou | kus | 1 |  | 0 |  | 0 |  | 0 | 21 | 0 | 0.0022 | 0 | 0 | 0 | SPCM | RTS 22/ I | RTS 22/ I | 0 | 0 |  | Specifikace |  |  |  | POL3_0
SPU
56 | 5511001811R | klapka zpětná pro čerpací systémy; PN 15; 3/4"FF; L = 65 mm; max teplota 90 °C; Kv 2,70 m3/hod; těleso mosaz | kus | 1 |  | 0 |  | 0 |  | 0 | 21 | 0 | 0.00023 | 0 | 0 | 0 | SPCM | RTS 22/ I | RTS 22/ I | 0 | 0 |  | Specifikace |  |  |  | POL3_0
SPU
57 | 5511001812R | klapka zpětná pro čerpací systémy; PN 15; 1"FF; L = 75 mm; max teplota 90 °C; Kv 4,50 m3/hod; těleso mosaz | kus | 1 |  | 0 |  | 0 |  | 0 | 21 | 0 | 0.00034 | 0 | 0 | 0 | SPCM | RTS 22/ I | RTS 22/ I | 0 | 0 |  | Specifikace |  |  |  | POL3_0
SPU
58 | 5511001813R | klapka zpětná pro čerpací systémy; PN 15; 5/4"FF; L = 80 mm; max teplota 90 °C; Kv 7,50 m3/hod; těleso mosaz | kus | 1 |  | 0 |  | 0 |  | 0 | 21 | 0 | 0.00055 | 0 | 0 | 0 | SPCM | RTS 22/ I | RTS 22/ I | 0 | 0 |  | Specifikace |  |  |  | POL3_0
SPU
59 | 5511001846R | ventil redukční pro sanitu, před bytové jednotky; s manometrem a šroubením, tlakový; DN 20 mm; závit vnější - vnější; PN 25 bar; rozsah nastavení 0,5 až 6,0 bar; pracovní teplota do 80 ° C | kus | 1 |  | 0 |  | 0 |  | 0 | 21 | 0 | 0 | 0 | 0 | 0 | SPCM | RTS 22/ I | RTS 22/ I | 0 | 0 |  | Specifikace |  |  |  | POL3_0
SPU
60 | 551100303R | filtr závitový užitkovou vodu; 3/4"; PN 20; závit vnitřní - vnitřní | kus | 1 |  | 0 |  | 0 |  | 0 | 21 | 0 | 0 | 0 | 0 | 0 | SPCM | RTS 22/ I | RTS 22/ I | 0 | 0 |  | Specifikace |  |  |  | POL3_0
SPU
61 | 551100305R | filtr závitový užitkovou vodu; 5/4"; PN 20; závit vnitřní - vnitřní | kus | 1 |  | 0 |  | 0 |  | 0 | 21 | 0 | 0 | 0 | 0 | 0 | SPCM | RTS 22/ I | RTS 22/ I | 0 | 0 |  | Specifikace |  |  |  | POL3_0
SPU
62 | 722PC | Kohout kulový voda šoupátko G 3/4" | kus | 1 |  | 0 |  | 0 |  | 0 | 21 | 0 | 0.00014 | 0 | 0 | 0 |  | Vlastní | Indiv | 0 | 0 |  | Specifikace |  |  |  | POL3_0
SPU
63 | MR50010BBT | Manometr radiální - spodní napojení 1/4"M; pr., 50mm; 0-10bar | kus | 1 |  | 0 |  | 0 |  | 0 | 21 | 0 | 0 | 0 | 0 | 0 |  | Vlastní | Indiv | 0 | 0 |  | Specifikace |  |  |  | POL3_0
SPU
64 | 722-PC | Expanzní nádoba DD 8/10, + FLOWJET G1/2" | kus | 1 |  | 0 |  | 0 |  | 0 | 21 | 0 | 0.00034 | 0 | 0 | 0 |  | Vlastní | Indiv | 0.206 | 0.21 |  | R-položka |  |  |  | POL12_1
SPU
65 | 722-PC | ATS STANICE Q=2,5m3/hod, H=35m, 1,4kW/400V+FM+tlak.n.60l+mont. | soubor | 1 |  | 0 |  | 0 |  | 0 | 21 | 0 | 0.00034 | 0 | 0 | 0 |  | Vlastní | Indiv | 0.206 | 0.21 |  | R-položka |  |  |  | POL12_1
SPU
66 | 722-PC | Dotěsnění prostupů požární pěnou | soubor | 1 |  | 0 |  | 0 |  | 0 | 21 | 0 | 0.00034 | 0 | 0 | 0 |  | Vlastní | Indiv | 0.206 | 0.21 |  | R-položka |  |  |  | POL12_1
SPU
67 | 722-PC | Tr.PP-RCT D20 +tv., +uložení do korýtekvč.zednické výpomoci | m | 190 |  | 0 |  | 0 |  | 0 | 21 | 0 | 0 | 0 | 0 | 0 |  | Vlastní | Indiv | 0 | 0 |  | R-položka |  |  |  | POL12_1
SPU
68 | 722-PC | Tr.PP-RCT D25 +tv., +uložení do korýtek vč.zednické výpomoci | m | 25 |  | 0 |  | 0 |  | 0 | 21 | 0 | 0 | 0 | 0 | 0 |  | Vlastní | Indiv | 0 | 0 |  | R-položka |  |  |  | POL12_1
SPU
69 | 722-PC | Tr.PP-RCT D32 +tv., +uložení do korýtekvč.zednické výpomoci | m | 70 |  | 0 |  | 0 |  | 0 | 21 | 0 | 0 | 0 | 0 | 0 |  | Vlastní | Indiv | 0 | 0 |  | R-položka |  |  |  | POL12_1
SPU
70 | 722-PC | Izolace návleková , tl.30mm, d42 | m | 45 |  | 0 |  | 0 |  | 0 | 21 | 0 | 0 | 0 | 0 | 0 |  | Vlastní | Indiv | 0 | 0 |  | R-položka |  |  |  | POL12_1
SPU
71 | 722-PC | Izolace návleková , tl.40mm, d42 | m | 15 |  | 0 |  | 0 |  | 0 | 21 | 0 | 0 | 0 | 0 | 0 |  | Vlastní | Indiv | 0 | 0 |  | R-položka |  |  |  | POL12_1
SPU
72 | 998722202R00 | Přesun hmot pro vnitřní vodovod v objektech výšky do 12 m | % |  |  | 0 |  | 0 |  | 0 | 21 | 0 | 0 | 0 | 0 | 0 | 800-721 | RTS 22/ I | RTS 22/ I | 0 | 0 |  | Přesun hmot |  |  |  | POL7_
|  | vodorovně do 50 m | [24 empty] | SPI
SPU
Díl: | 725 | Zařizovací předměty |  |  |  | 0 |  | 0 |  | 0 |  | 0 |  | 0.61 |  | 0 |  |  |  |  | 111.14 | [5 empty] | DIL
73 | 725014131RT1 | Klozetové mísy závěsné, bilé, hluboké splachování, zadní, včetně sedátka, šířka 360 mm, hloubka 510 mm, výška 400 mm | soubor | 5 |  | 0 |  | 0 |  | 0 | 21 | 0 | 0.01772 | 0.09 | 0 | 0 | 800-721 | RTS 22/ I | RTS 22/ I | 0.973 | 4.87 |  | Práce |  |  |  | POL1_0
SPU
74 | 725014141R00 | Klozetové mísy závěsné pro ZTP, bilé, hluboké splachování, zadní, včetně sedátka, šířka 360 mm, hloubka 700 mm, výška 480 mm | soubor | 2 |  | 0 |  | 0 |  | 0 | 21 | 0 | 0.01889 | 0.04 | 0 | 0 | 800-721 | RTS 22/ I | RTS 22/ I | 0.973 | 1.95 |  | Práce |  |  |  | POL1_0
SPU
75 | 725119306R00 | Klozetové mísy montáž závěsné | soubor | 5 |  | 0 |  | 0 |  | 0 | 21 | 0 | 0.00089 | 0 | 0 | 0 | 800-721 | RTS 22/ I | RTS 22/ I | 1.12 | 5.6 |  | Práce |  |  |  | POL1_0
SPU
76 | 725119402R00 | Doplňky Montáž doplňků zařízení záchodů předstěnový systém do sádrokartonu | soubor | 5 |  | 0 |  | 0 |  | 0 | 21 | 0 | 0 | 0 | 0 | 0 | 800-721 | RTS 22/ I | RTS 22/ I | 1.9 | 9.5 |  | Práce |  |  |  | POL1_0
SPU
77 | 725016105R00 | Pisoár diturvitový, bílý, s otvorem pro ventil, s ventilem oplachovacím, zdroj napájecí pro tři urinály, včetně dodávky materiálu | soubor | 3 |  | 0 |  | 0 |  | 0 | 21 | 0 | 0.02408 | 0.07 | 0 | 0 | 800-721 | RTS 22/ I | RTS 22/ I | 0.955 | 2.87 |  | Práce |  |  |  | POL1_0
SPU
78 | 725017134R00 | Umyvadlo na šrouby, bílé, šířka 600 mm, hloubka 450 mm | soubor | 5 |  | 0 |  | 0 |  | 0 | 21 | 0 | 0.01901 | 0.1 | 0 | 0 | 800-721 | RTS 22/ I | RTS 22/ I | 1.189 | 5.95 |  | Práce |  |  |  | POL1_0
SPU
79 | 725219401R00 | Umyvadlo montáž na šrouby do zdiva | soubor | 7 |  | 0 |  | 0 |  | 0 | 21 | 0 | 0.00141 | 0.01 | 0 | 0 | 800-721 | RTS 22/ I | RTS 22/ I | 1.575 | 11.03 |  | Práce |  |  |  | POL1_0
SPU
80 | 725319101R00 | Montáž dřezu jednoduchého | soubor | 5 |  | 0 |  | 0 |  | 0 | 21 | 0 | 0.00072 | 0 | 0 | 0 | 800-721 | RTS 22/ I | RTS 22/ I | 0.506 | 2.53 |  | Práce |  |  |  | POL1_0
SPU
81 | 725339101R00 | Montáž výlevky diturvitové, bez nádrže a armatur | kus | 1 |  | 0 |  | 0 |  | 0 | 21 | 0 | 0.00309 | 0 | 0 | 0 | 800-721 | RTS 22/ I | RTS 22/ I | 1.25 | 1.25 |  | Práce |  |  |  | POL1_0
SPU
82 | 725539102R00 | Montáž elektrického ohřívače objem 80 l | soubor | 1 |  | 0 |  | 0 |  | 0 | 21 | 0 | 0.02882 | 0.03 | 0 | 0 | 800-721 | RTS 22/ I | RTS 22/ I | 2.958 | 2.96 |  | Práce |  |  |  | POL1_0
SPU
83 | 725814106R00 | Ventil rohový, mosazný, s filtrem, bez matky, DN 15 x DN 15, včetně dodávky materiálu | soubor | 24 |  | 0 |  | 0 |  | 0 | 21 | 0 | 0.00024 | 0.01 | 0 | 0 | 800-721 | RTS 22/ I | RTS 22/ I | 0.124 | 2.98 |  | Práce |  |  |  | POL1_0
SPU
84 | 725819201R00 | Montáž ventilu nástěnného , G 1/2" | soubor | 24 |  | 0 |  | 0 |  | 0 | 21 | 0 | 8e-05 | 0 | 0 | 0 | 800-721 | RTS 22/ I | RTS 22/ I | 0.176 | 4.22 |  | Práce |  |  |  | POL1_0
SPU
85 | 725823121RT1 | Baterie umyvadlové a dřezové umyvadlová, stojánková, ruční ovládání s otvíráním odpadu, standardní, včetně dodávky materiálu | kus | 11 |  | 0 |  | 0 |  | 0 | 21 | 0 | 0.00085 | 0.01 | 0 | 0 | 800-721 | RTS 22/ I | RTS 22/ I | 0.485 | 5.34 |  | Práce |  |  |  | POL1_0
SPU
86 | 725829301R00 | Baterie umyvadlové a dřezové Montáž baterií umyvadlových a dřezových umyvadlové a dřezové stojánkové | kus | 16 |  | 0 |  | 0 |  | 0 | 21 | 0 | 4e-05 | 0 | 0 | 0 | 800-721 | RTS 22/ I | RTS 22/ I | 0.445 | 7.12 |  | Práce |  |  |  | POL1_0
SPU
87 | 725860212R00 | Zápachová uzávěrka (sifon) pro zařizovací předměty D 40, 50 mm; pro umyvadla; podomítková; PP; příslušenství vyjímatelná vložka, včetně dodávky materiálu | kus | 2 |  | 0 |  | 0 |  | 0 | 21 | 0 | 0.00022 | 0 | 0 | 0 | 800-721 | RTS 22/ I | RTS 22/ I | 0.246 | 0.49 |  | Práce |  |  |  | POL1_0
SPU
88 | 725860213R00 | Zápachová uzávěrka (sifon) pro zařizovací předměty D 32, 40 mm x 5/4"; pro umyvadla; PP; příslušenství krycí růžice odtoku, zpětný uzávěr, včetně dodávky materiálu | kus | 9 |  | 0 |  | 0 |  | 0 | 21 | 0 | 0.0002 | 0 | 0 | 0 | 800-721 | RTS 22/ I | RTS 22/ I | 0.246 | 2.21 |  | Práce |  |  |  | POL1_0
SPU
89 | 725869101R00 | Montáž zápachové uzávěrky pro zařiz. předměty umyvadlové, D 32 | kus | 11 |  | 0 |  | 0 |  | 0 | 21 | 0 | 0.0001 | 0 | 0 | 0 | 800-721 | RTS 22/ I | RTS 22/ I | 0.246 | 2.71 |  | Práce |  |  |  | POL1_0
SPU
90 | 725869204R00 | Montáž zápachové uzávěrky pro zařiz. předměty dřezovýé jednoduché, D 40 | kus | 5 |  | 0 |  | 0 |  | 0 | 21 | 0 | 0.00015 | 0 | 0 | 0 | 800-721 | RTS 22/ I | RTS 22/ I | 0.25 | 1.25 |  | Práce |  |  |  | POL1_0
SPU
91 | 726211321R00 | Klozet zavěšené, s nádržkou, pro instalaci suchým procesem do lehkých sádrokartonových příček nebo k instalaci před masivní stěnu, bez soupravy na tlumení hluku, bez ovladacího tlačitka, ovládání zepředu, stavební výška 112 cm, včetně dodávky materiálu | soubor | 5 |  | 0 |  | 0 |  | 0 | 21 | 0 | 0.01297 | 0.06 | 0 | 0 | 800-721 | RTS 22/ I | RTS 22/ I | 1.9 | 9.5 |  | Práce |  |  |  | POL1_0
SPU
92 | 726211332R00 | Klozet zavěšené a pro madla pro tělesně postižené, s nádržkou, pro instalaci suchým procesem do lehkých sádrokartonových příček nebo k instalaci před masivní stěnu, bez soupravy na tlumení hluku, bez ovladacího tlačitka, ovládání zepředu, stavební výška 112 cm, včetně dodávky materiálu | soubor | 2 |  | 0 |  | 0 |  | 0 | 21 | 0 | 0.011 | 0.02 | 0 | 0 | 800-721 | RTS 22/ I | RTS 22/ I | 1.9 | 3.8 |  | Práce |  |  |  | POL1_0
SPU
93 | 725-PC | Předstěnové systémy-souprava pro tlumení hluku WC, + mont. | soubor | 5 |  | 0 |  | 0 |  | 0 | 21 | 0 | 0 | 0 | 0 | 0 |  | Vlastní | Indiv | 0 | 0 |  | Práce |  |  |  | POL1_0
SPU
94 | 725100002RA0 | Zařizovací předměty - dodávka a montáž dřezu, baterie, zápachové uzávěrky, | kus | 5 |  | 0 |  | 0 |  | 0 | 21 | 0 | 0.00641 | 0.03 | 0 | 0 | AP-PSV | RTS 22/ I | RTS 22/ I | 2.1551 | 10.78 |  | Agregovaná položka |  |  |  | POL2_0
SPU
95 | 725200020RA0 | Montáž zařizovacích předmětů pisoár | kus | 3 |  | 0 |  | 0 |  | 0 | 21 | 0 | 0.00439 | 0.01 | 0 | 0 | AP-PSV | RTS 22/ I | RTS 22/ I | 1.4769 | 4.43 |  | Agregovaná položka |  |  |  | POL2_0
SPU
96 | 28696752R | tlačítko ovládací plastové; pro ovládání zepředu; ovládací síla do 20,0 N; množství splachování 2; barva Bílá / pochromovaná lesklá / bílá | kus | 5 |  | 0 |  | 0 |  | 0 | 21 | 0 | 0.00032 | 0 | 0 | 0 | SPCM | RTS 22/ I | RTS 22/ I | 0 | 0 |  | Specifikace |  |  |  | POL3_0
SPU
97 | 286967601R | systém předstěnový pro výlevku, pro nástěnnou armaturu; pro suchou instalaci (do sádrokartonu), pro zazdění mokrým procesem; h = 130,0 cm; š = 50,0 cm; hl = 8,3 cm | kus | 1 |  | 0 |  | 0 |  | 0 | 21 | 0 | 0.012 | 0.01 | 0 | 0 | SPCM | RTS 22/ I | RTS 22/ I | 0 | 0 |  | Specifikace |  |  |  | POL3_0
SPU
98 | 44982680R | systém hydrantový provedení B do zdi, dvířka nerez plná; š = 650 mm; l = 650,0 mm; hl. 175 mm; délka hadice 30,0 m; povrchová úprava červená, broušený nerez; ocelový buben,stálotvará hadice pr. 19 mm, přípojná hadice 1 m dlouhá,proudnice, kulový ventil | kus | 1 |  | 0 |  | 0 |  | 0 | 21 | 0 | 0.03 | 0.03 | 0 | 0 | SPCM | RTS 22/ I | RTS 22/ I | 0 | 0 |  | Specifikace |  |  |  | POL3_0
SPU
99 | 54132291R | ohřívač vody elektrický ohřev zásobníkový; tlakový; provedení závěsné; umístění nad umyvadlo; objem 10 l; v = 500 mm; š = 350 mm; hl = 265 mm; napětí 230 V; příkon 2 000 W | kus | 1 |  | 0 |  | 0 |  | 0 | 21 | 0 | 0.008 | 0.01 | 0 | 0 | SPCM | RTS 22/ I | RTS 22/ I | 0 | 0 |  | Specifikace |  |  |  | POL3_0
SPU
100 | 551070190R | oddálené splachování pneumatické, ruční; vzdálenost od WC mísy do 3 m; materiál plast; 6 l; barva bílá; příslušenství vypouštěcí ventil, tlačítko ovládání, ovládací mechanizmus, hadička propojení, fixační set | kus | 2 |  | 0 |  | 0 |  | 0 | 21 | 0 | 0.00113 | 0 | 0 | 0 | SPCM | RTS 22/ I | RTS 22/ I | 0 | 0 |  | Specifikace |  |  |  | POL3_0
SPU
101 | 64271101R | výlevka stojící; keramika; bílá; h = 450 mm; š = 425 mm; hl. 500 mm; mřížka plastová; průměr odpadu 102 mm | kus | 1 |  | 0 |  | 0 |  | 0 | 21 | 0 | 0.014 | 0.01 | 0 | 0 | SPCM | RTS 22/ I | RTS 22/ I | 0 | 0 |  | Specifikace |  |  |  | POL3_0
SPU
102 | 725PC | Tlačítko ovládací plastové jednočinné | kus | 2 |  | 0 |  | 0 |  | 0 | 21 | 0 | 0.00032 | 0 | 0 | 0 |  | Vlastní | Indiv | 0 | 0 |  | Specifikace |  |  |  | POL3_0
SPU
103 | 725-PC | Vodorovné madlo WC imobilní+mont. | kus | 2 |  | 0 |  | 0 |  | 0 | 21 | 0 | 0.00085 | 0 | 0 | 0 |  | Vlastní | Indiv | 0.485 | 0.97 |  | R-položka |  |  |  | POL12_1
SPU
104 | 725-PC | Sklopné madlo WC imobilní+mont. | kus | 2 |  | 0 |  | 0 |  | 0 | 21 | 0 | 0.00085 | 0 | 0 | 0 |  | Vlastní | Indiv | 0.485 | 0.97 |  | R-položka |  |  |  | POL12_1
SPU
105 | 725-PC | Svislé madlo umyvadlo imobilní+mont. | kus | 2 |  | 0 |  | 0 |  | 0 | 21 | 0 | 0.00085 | 0 | 0 | 0 |  | Vlastní | Indiv | 0.485 | 0.97 |  | R-položka |  |  |  | POL12_1
SPU
106 | 725-PC | Umyvadlo umyvadlová deska z litého mramoru s integ, umyvadly 2200*600*190mm +mont | soubor | 2 |  | 0 |  | 0 |  | 0 | 21 | 0 | 0.01901 | 0.04 | 0 | 0 |  | Vlastní | Indiv | 1.189 | 2.38 |  | R-položka |  |  |  | POL12_1
SPU
107 | 725-PC | Umyvadlo invalidní 785*545*170mm, mramotit-žluté | soubor | 2 |  | 0 |  | 0 |  | 0 | 21 | 0 | 0.01701 | 0.03 | 0 | 0 |  | Vlastní | Indiv | 1.253 | 2.51 |  | R-položka |  |  |  | POL12_1
SPU
108 | 725-PC | Baterie dřezová nástěnná s prodloužením, G1/2"x150mm | ks | 1 |  | 0 |  | 0 |  | 0 | 21 | 0 | 0 | 0 | 0 | 0 |  | Vlastní | Indiv | 0 | 0 |  | R-položka |  |  |  | POL12_1
SPU
109 | 998725203R00 | Přesun hmot pro zařizovací předměty v objektech výšky do 24 m | % |  |  | 0 |  | 0 |  | 0 | 21 | 0 | 0 | 0 | 0 | 0 | 800-721 | RTS 22/ I | RTS 22/ I | 0 | 0 |  | Přesun hmot |  |  |  | POL7_
|  | vodorovně do 50 m | [24 empty] | SPI
SPU
Díl: | 735 | Otopná tělesa |  |  |  | 0 |  | 0 |  | 0 |  | 0 |  | 0 |  | 0 |  |  |  |  | 0.34 | [5 empty] | DIL
110 | 735-PC | Oprava-přesun radiátoru do nové polohy, včetně přepojení potrubí | soubor | 1 |  | 0 |  | 0 |  | 0 | 21 | 0 | 1e-05 | 0 | 0 | 0 |  | Vlastní | Indiv | 0.34 | 0.34 |  | Práce |  |  |  | POL1_0
SPU
Díl: | D96 | Přesuny suti a vybouraných hmot |  |  |  | 0 |  | 0 |  | 0 |  | 0 |  | 0 |  | 0 |  |  |  |  | 12.95 | [5 empty] | DIL
111 | 979011111R00 | Svislá doprava suti a vybouraných hmot za prvé podlaží nad nebo pod základním podlažím | t | 4 |  | 0 |  | 0 |  | 0 | 21 | 0 | 0 | 0 | 0 | 0 | 801-3 | RTS 22/ I | RTS 22/ I | 0.933 | 3.73 |  | Přesun suti |  |  |  | POL8_
SPU
112 | 979011121R00 | Svislá doprava suti a vybouraných hmot příplatek za každé další podlaží | t | 4 |  | 0 |  | 0 |  | 0 | 21 | 0 | 0 | 0 | 0 | 0 | 801-3 | RTS 22/ I | RTS 22/ I | 0.653 | 2.61 |  | Přesun suti |  |  |  | POL8_
SPU
113 | 979081111R00 | Odvoz suti a vybouraných hmot na skládku do 1 km | t | 4 |  | 0 |  | 0 |  | 0 | 21 | 0 | 0 | 0 | 0 | 0 | 801-3 | RTS 22/ I | RTS 22/ I | 0.49 | 1.96 |  | Přesun suti |  |  |  | POL8_
|  | Včetně naložení na dopravní prostředek a složení na skládku, bez poplatku za skládku. | [24 empty] | POP
SPU
114 | 979081121R00 | Odvoz suti a vybouraných hmot na skládku příplatek za každý další 1 km | t | 20 |  | 0 |  | 0 |  | 0 | 21 | 0 | 0 | 0 | 0 | 0 | 801-3 | RTS 22/ I | RTS 22/ I | 0 | 0 |  | Přesun suti |  |  |  | POL8_
SPU
115 | 979082111R00 | Vnitrostaveništní doprava suti a vybouraných hmot do 10 m | t | 4 |  | 0 |  | 0 |  | 0 | 21 | 0 | 0 | 0 | 0 | 0 | 801-3 | RTS 22/ I | RTS 22/ I | 0.942 | 3.77 |  | Přesun suti |  |  |  | POL8_
SPU
116 | 979082121R00 | Vnitrostaveništní doprava suti a vybouraných hmot příplatek k ceně za každých dalších 5 m | t | 8 |  | 0 |  | 0 |  | 0 | 21 | 0 | 0 | 0 | 0 | 0 | 801-3 | RTS 22/ I | RTS 22/ I | 0.11 | 0.88 |  | Přesun suti |  |  |  | POL8_
SPU
117 | 979999997R00 | Poplatek za skládku směsi betonu a cihel do 30x30 cm, skupina 17 01 07 z Katalogu odpadů | t | 4 |  | 0 |  | 0 |  | 0 | 21 | 0 | 0 | 0 | 0 | 0 | 801-3 | RTS 22/ I | RTS 22/ I | 0 | 0 |  | Přesun suti |  |  |  | POL8_
SPU
Díl: | ON | Ostatní náklady |  |  |  | 0 |  | 0 |  | 0 |  | 0 |  | 0 |  | 0 |  |  |  |  | 0 | [5 empty] | DIL
118 | 005241010R | Dokumentace skutečného provedení | Soubor | 1 |  | 0 |  | 0 |  | 0 | 21 | 0 | 0 | 0 | 0 | 0 |  | RTS 22/ I | Indiv | 0 | 0 |  | VRN |  |  |  | POL99_8
|  | Náklady na vyhotovení dokumentace skutečného provedení stavby a její předání objednateli v požadované formě a požadovaném počtu. | [24 empty] | POP | Náklady na vyhotovení dokumentace skutečného provedení stavby a její předání objednateli v požadované formě a požadovaném počtu.
SPU
[25 empty] | 15 | 21 | DPH
| Celkem |  |  |  |  | 0 | [18 empty] | 0 | 0 | SUM
END
Note on S6: Jedná se o informaci, zda se jedná o položku, která je do rozpočtu zadána z cenové soustavy RTS, nebo vlastní.
Note on T6: Jedná se o název CÚ, která je zadána u položky rozpočtu

## SO01 004 Pol
Položkový soupis prací a dodávek | [26 empty] | #TypZaznamu#
S: | 2022002 | ZŠ Přemyslovo náměstí 1 - Vybudování nových učeben, rekonstrukce stávajících | [24 empty] | STA
O: | SO01 | Stavební úpravy ZŠ Přemyslovo nám., Vybudování nových učeben, rekonstrukce stávajících | [21 empty] | STA |  |  | OBJ
R: | 004 | Plynoinstalace | [24 empty] | ROZ
P.č. | Číslo položky | Název položky | MJ | Množství | Cena / MJ | Celkem | Dodávka | Dodávka celk. | Montáž | Montáž celk. | DPH | Cena s DPH | Hmotnost / MJ | Hmotnost celk.(t) | Dem. hmotnost / MJ | Dem. hmotnost celk.(t) | Ceník | Cen. soustava / platnost | Cenová úroveň | Nhod / MJ | Nhod celk. | Dodavatel | Typ položky
Díl: | 61 | Upravy povrchů vnitřní |  |  |  | 0 |  | 0 |  | 0 |  | 0 |  | 2.69 |  | 0 |  |  |  |  | 34.69 | [5 empty] | DIL
1 | 612421121R00 | Oprava vnitřních vápenných omítek stěn v množství opravované plochy do 5 %, hladkých | m2 | 30 |  | 0 |  | 0 |  | 0 | 21 | 0 | 0.00293 | 0.09 | 0 | 0 | 801-4 | RTS 22/ I | RTS 22/ I | 0.07325 | 2.2 |  | Práce |  |  |  | POL1_0
SPU
2 | 612451111R00 | Omítky vnitřního zdiva cementové hrubé zatřené | m2 | 30 |  | 0 |  | 0 |  | 0 | 21 | 0 | 0.04087 | 1.23 | 0 | 0 | 801-1 | RTS 22/ I | RTS 22/ I | 0.475 | 14.25 |  | Práce |  |  |  | POL1_0
|  | v podlaží i ve schodišti, zdiva cihelného, kamenného, smíšeného nebo betonového | [24 empty] | SPI
SPU
3 | 612451121R00 | Omítky vnitřního zdiva cementové hladké | m2 | 30 |  | 0 |  | 0 |  | 0 | 21 | 0 | 0.04558 | 1.37 | 0 | 0 | 801-1 | RTS 22/ I | RTS 22/ I | 0.608 | 18.24 |  | Práce |  |  |  | POL1_0
|  | v podlaží i ve schodišti, zdiva cihelného, kamenného, smíšeného nebo betonového | [24 empty] | SPI
SPU
Díl: | 97 | Prorážení otvorů |  |  |  | 0 |  | 0 |  | 0 |  | 0 |  | 0.01 |  | 1.2 |  |  |  |  | 20.04 | [5 empty] | DIL
4 | 974031164R00 | Vysekání rýh v jakémkoliv zdivu cihelném v ploše do hloubky 150 mm, šířky do 150 mm | m | 30 |  | 0 |  | 0 |  | 0 | 21 | 0 | 0.00049 | 0.01 | 0.04 | 1.2 | 801-3 | RTS 22/ I | RTS 22/ I | 0.668 | 20.04 |  | Práce |  |  |  | POL1_0
SPU
Díl: | 723 | Vnitřní plynovod |  |  |  | 0 |  | 0 |  | 0 |  | 0 |  | 0.41 |  | 0 |  |  |  |  | 54.52 | [5 empty] | DIL
5 | 723163103R00 | Potrubí z měděných trubek měděné potrubí, D 18 mm, s 1,0 mm, pájení pomocí kapilárních pájecích tvarovek | m | 25 |  | 0 |  | 0 |  | 0 | 21 | 0 | 0.00091 | 0.02 | 0 | 0 | 800-721 | RTS 22/ I | RTS 22/ I | 0.30869 | 7.72 |  | Práce |  |  |  | POL1_0
|  | včetně tvarovek, bez zednických výpomocí, | [24 empty] | SPI
SPU
6 | 723163106R00 | Potrubí z měděných trubek měděné potrubí, D 35 mm, s 1,5 mm, pájení pomocí kapilárních pájecích tvarovek | m | 35 |  | 0 |  | 0 |  | 0 | 21 | 0 | 0.002 | 0.07 | 0 | 0 | 800-721 | RTS 22/ I | RTS 22/ I | 0.37797 | 13.23 |  | Práce |  |  |  | POL1_0
|  | včetně tvarovek, bez zednických výpomocí, | [24 empty] | SPI
SPU
7 | 723164103RT3 | Montáž potrubí z měděných trubek D 18 mm, spojovaného lisováním, včetně dodávky a montáže závěsů a objímek | m | 25 |  | 0 |  | 0 |  | 0 | 21 | 0 | 0.00585 | 0.15 | 0 | 0 | 800-721 | RTS 22/ I | RTS 22/ I | 0.4216 | 10.54 |  | Práce |  |  |  | POL1_0
|  | bez zednických výpomocí, | [24 empty] | SPI
SPU
8 | 723164106RT3 | Montáž potrubí z měděných trubek D 35 mm, spojovaného lisováním, včetně dodávky a montáže závěsů a objímek | m | 35 |  | 0 |  | 0 |  | 0 | 21 | 0 | 0.00487 | 0.17 | 0 | 0 | 800-721 | RTS 22/ I | RTS 22/ I | 0.45556 | 15.94 |  | Práce |  |  |  | POL1_0
|  | bez zednických výpomocí, | [24 empty] | SPI
SPU
9 | 723190251R00 | Vyvedení a upevnění plynovodních výpustek nástěnka na, DN 15 | kus | 1 |  | 0 |  | 0 |  | 0 | 21 | 0 | 0.00093 | 0 | 0 | 0 | 800-721 | RTS 22/ I | RTS 22/ I | 0.424 | 0.42 |  | Práce |  |  |  | POL1_0
SPU
10 | 723190252R00 | Vyvedení a upevnění plynovodních výpustek nástěnka na, DN 20 | kus | 1 |  | 0 |  | 0 |  | 0 | 21 | 0 | 0.00104 | 0 | 0 | 0 | 800-721 | RTS 22/ I | RTS 22/ I | 0.424 | 0.42 |  | Práce |  |  |  | POL1_0
SPU
11 | 723191112R00 | Hadice pro plynové spotřebiče připojovací, flexibilní, DN 15, délky 1000 mm | soubor | 2 |  | 0 |  | 0 |  | 0 | 21 | 0 | 0.0007 | 0 | 0 | 0 | 800-721 | RTS 22/ I | RTS 22/ I | 0.145 | 0.29 |  | Práce |  |  |  | POL1_0
SPU
12 | 723190907R00 | Opravy plynovodního potrubí doplňkové práce odvzdušnění a napuštění plynového potrubí | m | 60 |  | 0 |  | 0 |  | 0 | 21 | 0 | 0 | 0 | 0 | 0 | 800-721 | RTS 22/ I | RTS 22/ I | 0.062 | 3.72 |  | Práce |  |  |  | POL1_0
SPU
13 | 723190909R00 | Opravy plynovodního potrubí doplňkové práce neúřední tlaková zkouška dosavadního potrubí | kus | 2 |  | 0 |  | 0 |  | 0 | 21 | 0 | 0 | 0 | 0 | 0 | 800-721 | RTS 22/ I | RTS 22/ I | 0.482 | 0.96 |  | Práce |  |  |  | POL1_0
SPU
14 | 723190916R00 | Opravy plynovodního potrubí navaření odbočky na potrubí DN 40 | kus | 1 |  | 0 |  | 0 |  | 0 | 21 | 0 | 0.00025 | 0 | 0 | 0 | 800-721 | RTS 22/ I | RTS 22/ I | 0.472 | 0.47 |  | Práce |  |  |  | POL1_0
SPU
15 | 723239101R00 | Montáž plynovodních armatur se dvěma závity , G 1/2" | kus | 2 |  | 0 |  | 0 |  | 0 | 21 | 0 | 3e-05 | 0 | 0 | 0 | 800-721 | RTS 22/ I | RTS 22/ I | 0.166 | 0.33 |  | Práce |  |  |  | POL1_0
SPU
16 | 723239102R00 | Montáž plynovodních armatur se dvěma závity , G 3/4" | kus | 1 |  | 0 |  | 0 |  | 0 | 21 | 0 | 3e-05 | 0 | 0 | 0 | 800-721 | RTS 22/ I | RTS 22/ I | 0.206 | 0.21 |  | Práce |  |  |  | POL1_0
SPU
17 | 723239104R00 | Montáž plynovodních armatur se dvěma závity , G 5/4" | kus | 1 |  | 0 |  | 0 |  | 0 | 21 | 0 | 3e-05 | 0 | 0 | 0 | 800-721 | RTS 22/ I | RTS 22/ I | 0.269 | 0.27 |  | Práce |  |  |  | POL1_0
SPU
18 | 551310050R | kohout kulový vnitřní-vnitřní závit FF; pro plyn; PN 8; 1/2 "; ovládání páčka | kus | 2 |  | 0 |  | 0 |  | 0 | 21 | 0 | 0.00023 | 0 | 0 | 0 | SPCM | RTS 22/ I | RTS 22/ I | 0 | 0 |  | Specifikace |  |  |  | POL3_0
SPU
19 | 551310051R | kohout kulový vnitřní-vnitřní závit FF; pro plyn; PN 8; 3/4 "; ovládání páčka | kus | 1 |  | 0 |  | 0 |  | 0 | 21 | 0 | 0.00037 | 0 | 0 | 0 | SPCM | RTS 22/ I | RTS 22/ I | 0 | 0 |  | Specifikace |  |  |  | POL3_0
SPU
20 | 551310053R | kohout kulový vnitřní-vnitřní závit FF; pro plyn; PN 8; 5/4 "; ovládání páčka | kus | 1 |  | 0 |  | 0 |  | 0 | 21 | 0 | 0.00097 | 0 | 0 | 0 | SPCM | RTS 22/ I | RTS 22/ I | 0 | 0 |  | Specifikace |  |  |  | POL3_0
SPU
21 | 998723202R00 | Přesun hmot pro vnitřní plynovod v objektech výšky do 12 m | % |  |  | 0 |  | 0 |  | 0 | 21 | 0 | 0 | 0 | 0 | 0 | 800-721 | RTS 22/ I | RTS 22/ I | 0 | 0 |  | Přesun hmot |  |  |  | POL7_
|  | vodorovně do 50 m | [24 empty] | SPI
SPU
Díl: | D96 | Přesuny suti a vybouraných hmot |  |  |  | 0 |  | 0 |  | 0 |  | 0 |  | 0 |  | 0 |  |  |  |  | 3.88 | [5 empty] | DIL
22 | 979011111R00 | Svislá doprava suti a vybouraných hmot za prvé podlaží nad nebo pod základním podlažím | t | 1.2 |  | 0 |  | 0 |  | 0 | 21 | 0 | 0 | 0 | 0 | 0 | 801-3 | RTS 22/ I | RTS 22/ I | 0.933 | 1.12 |  | Přesun suti |  |  |  | POL8_
SPU
23 | 979011121R00 | Svislá doprava suti a vybouraných hmot příplatek za každé další podlaží | t | 1.2 |  | 0 |  | 0 |  | 0 | 21 | 0 | 0 | 0 | 0 | 0 | 801-3 | RTS 22/ I | RTS 22/ I | 0.653 | 0.78 |  | Přesun suti |  |  |  | POL8_
SPU
24 | 979081111R00 | Odvoz suti a vybouraných hmot na skládku do 1 km | t | 1.2 |  | 0 |  | 0 |  | 0 | 21 | 0 | 0 | 0 | 0 | 0 | 801-3 | RTS 22/ I | RTS 22/ I | 0.49 | 0.59 |  | Přesun suti |  |  |  | POL8_
|  | Včetně naložení na dopravní prostředek a složení na skládku, bez poplatku za skládku. | [24 empty] | POP
SPU
25 | 979081121R00 | Odvoz suti a vybouraných hmot na skládku příplatek za každý další 1 km | t | 6 |  | 0 |  | 0 |  | 0 | 21 | 0 | 0 | 0 | 0 | 0 | 801-3 | RTS 22/ I | RTS 22/ I | 0 | 0 |  | Přesun suti |  |  |  | POL8_
SPU
26 | 979082111R00 | Vnitrostaveništní doprava suti a vybouraných hmot do 10 m | t | 1.2 |  | 0 |  | 0 |  | 0 | 21 | 0 | 0 | 0 | 0 | 0 | 801-3 | RTS 22/ I | RTS 22/ I | 0.942 | 1.13 |  | Přesun suti |  |  |  | POL8_
SPU
27 | 979082121R00 | Vnitrostaveništní doprava suti a vybouraných hmot příplatek k ceně za každých dalších 5 m | t | 2.4 |  | 0 |  | 0 |  | 0 | 21 | 0 | 0 | 0 | 0 | 0 | 801-3 | RTS 22/ I | RTS 22/ I | 0.11 | 0.26 |  | Přesun suti |  |  |  | POL8_
SPU
28 | 979999997R00 | Poplatek za skládku směsi betonu a cihel do 30x30 cm, skupina 17 01 07 z Katalogu odpadů | t | 1.2 |  | 0 |  | 0 |  | 0 | 21 | 0 | 0 | 0 | 0 | 0 | 801-3 | RTS 22/ I | RTS 22/ I | 0 | 0 |  | Přesun suti |  |  |  | POL8_
SPU
Díl: | ON | Ostatní náklady |  |  |  | 0 |  | 0 |  | 0 |  | 0 |  | 0.03 |  | 0 |  |  |  |  | 0.9 | [5 empty] | DIL
29 | 723-PC | Revizní zpráva | soubor | 1 |  | 0 |  | 0 |  | 0 | 21 | 0 | 0.02825 | 0.03 | 0 | 0 |  | Vlastní | Indiv | 0.9 | 0.9 |  | Práce |  |  |  | POL1_0
SPU
30 | 005241010R | Dokumentace skutečného provedení | Soubor | 1 |  | 0 |  | 0 |  | 0 | 21 | 0 | 0 | 0 | 0 | 0 |  | RTS 22/ I | Indiv | 0 | 0 |  | VRN |  |  |  | POL99_8
|  | Náklady na vyhotovení dokumentace skutečného provedení stavby a její předání objednateli v požadované formě a požadovaném počtu. | [24 empty] | POP | Náklady na vyhotovení dokumentace skutečného provedení stavby a její předání objednateli v požadované formě a požadovaném počtu.
SPU
[25 empty] | 15 | 21 | DPH
| Celkem |  |  |  |  | 0 | [18 empty] | 0 | 0 | SUM
END
Note on S6: Jedná se o informaci, zda se jedná o položku, která je do rozpočtu zadána z cenové soustavy RTS, nebo vlastní.
Note on T6: Jedná se o název CÚ, která je zadána u položky rozpočtu

## SO01 005 Pol
Položkový soupis prací a dodávek | [26 empty] | #TypZaznamu#
S: | 2022002 | ZŠ Přemyslovo náměstí 1 - Vybudování nových učeben, rekonstrukce stávajících | [24 empty] | STA
O: | SO01 | Stavební úpravy ZŠ Přemyslovo nám., Vybudování nových učeben, rekonstrukce stávajících | [21 empty] | STA |  |  | OBJ
R: | 005 | Vytápění | [24 empty] | ROZ
P.č. | Číslo položky | Název položky | MJ | Množství | Cena / MJ | Celkem | Dodávka | Dodávka celk. | Montáž | Montáž celk. | DPH | Cena s DPH | Hmotnost / MJ | Hmotnost celk.(t) | Dem. hmotnost / MJ | Dem. hmotnost celk.(t) | Ceník | Cen. soustava / platnost | Cenová úroveň | Nhod / MJ | Nhod celk. | Dodavatel | Typ položky
Díl: | 731 | Kotelny |  |  |  | 0 |  | 0 |  | 0 |  | 0 |  | 0 |  | 0 |  |  |  |  | 0 | [5 empty] | DIL
1 | 1R | Sestava kotel + zásobník TV v rozsahu, D+M | sestava | 1 |  | 0 |  | 0 |  | 0 | 21 | 0 | 0 | 0 | 0 | 0 |  | Vlastní | Indiv | 0 | 0 |  | Práce |  |  |  | POL1_7
|  | Plynový nástěnný kondenzační kotel: D+M | [24 empty] | POP
|  | topný výkon pro vytápění: 3,8÷24,0 kW | [24 empty] | POP
|  | topný výkon pro ohřev TV: 3,8÷28,0 kW | [24 empty] | POP
POP
|  | Kotel s nuceným odtahem spalin | [24 empty] | POP
|  | koaxiální odkouření průměr 60/100 mm | [24 empty] | POP
POP
|  | Třída NOx 6 | [24 empty] | POP
POP
|  | Součástí kotle: pojistný ventil 3bary, vestavěné oběhové čerpadlo topné vody (pro parametry M=1,2 m3/hod a DP=30kPa), expanzní nádoba topné vody 8,0 litrů a třícestný rozdělovací ventil pro ohřev TV v externím zásobníku+ | [24 empty] | POP | Součástí kotle: pojistný ventil 3bary, vestavěné oběhové čerpadlo topné vody (pro parametry M=1,2 m3/hod a DP=30kPa), expanzní nádoba topné vody 8,0 litrů a třícestný rozdělovací ventil pro ohřev TV v externím zásobníku+
POP
POP
|  | Zásobníkový nepřímotopný ohřívač vody, stacionární provedení D+M | [24 empty] | POP
|  | objem 125 litrů, jeden topný had | [24 empty] | POP
POP
|  | Sonda teploty TV D+M | [24 empty] | POP
SPU
2 | 1.1 | Vnější teplotní sonda | ks | 1 |  | 0 |  | 0 |  | 0 | 21 | 0 | 0 | 0 | 0 | 0 |  | Vlastní | Indiv | 0 | 0 |  | Práce |  |  |  | POL1_1
|  | Regulace ke kotli | [24 empty] | POP
SPU
3 | 1.2 | Inteligentní wi-fi termostat (drátové připojení) | ks | 1 |  | 0 |  | 0 |  | 0 | 21 | 0 | 0 | 0 | 0 | 0 |  | Vlastní | Indiv | 0 | 0 |  | Práce |  |  |  | POL1_1
|  | Regulace ke kotli | [24 empty] | POP
SPU
4 | 3.1 | Revizní T-kus o 60/100 mm | ks | 1 |  | 0 |  | 0 |  | 0 | 21 | 0 | 0 | 0 | 0 | 0 |  | Vlastní | Indiv | 0 | 0 |  | Práce |  |  |  | POL1_1
|  | Koaxiální odkouření/sání O 60/100mm | [24 empty] | POP
SPU
5 | 3.2 | Koaxiální koleno 90° o 60/100 mm | ks | 1 |  | 0 |  | 0 |  | 0 | 21 | 0 | 0 | 0 | 0 | 0 |  | Vlastní | Indiv | 0 | 0 |  | Práce |  |  |  | POL1_1
|  | Koaxiální odkouření/sání O 60/100mm | [24 empty] | POP
SPU
6 | 3.3 | Prodloužení koaxiálních trubek o 60/100 mm, délka 500 mm | ks | 2 |  | 0 |  | 0 |  | 0 | 21 | 0 | 0 | 0 | 0 | 0 |  | Vlastní | Indiv | 0 | 0 |  | Práce |  |  |  | POL1_1
|  | Koaxiální odkouření/sání O 60/100mm | [24 empty] | POP
SPU
7 | 3.4 | Prodloužení koaxiálních trubek o 60/100 mm, délka 1000 mm | ks | 1 |  | 0 |  | 0 |  | 0 | 21 | 0 | 0 | 0 | 0 | 0 |  | Vlastní | Indiv | 0 | 0 |  | Práce |  |  |  | POL1_1
|  | Koaxiální odkouření/sání O 60/100mm | [24 empty] | POP
SPU
8 | 3.5 | Průchodka střechou – pro vodorovné střechy | ks | 1 |  | 0 |  | 0 |  | 0 | 21 | 0 | 0 | 0 | 0 | 0 |  | Vlastní | Indiv | 0 | 0 |  | Práce |  |  |  | POL1_1
|  | Koaxiální odkouření/sání O 60/100mm | [24 empty] | POP
SPU
9 | 3.6 | Vertikální komínová koncovka O 60/100, délka 1,1 m (0,7 m nad střechu) | ks | 1 |  | 0 |  | 0 |  | 0 | 21 | 0 | 0 | 0 | 0 | 0 |  | Vlastní | Indiv | 0 | 0 |  | Práce |  |  |  | POL1_1
|  | Koaxiální odkouření/sání O 60/100mm | [24 empty] | POP
SPU
Díl: | 732 | Strojovny |  |  |  | 0 |  | 0 |  | 0 |  | 0 |  | 0 |  | 0 |  |  |  |  | 0 | [5 empty] | DIL
10 | 4 | Tlaková expanzní nádoba s membránou - objem 25 litrů, 6 bar | ks | 1 |  | 0 |  | 0 |  | 0 | 21 | 0 | 0 | 0 | 0 | 0 |  | Vlastní | Indiv | 0 | 0 |  | Práce |  |  |  | POL1_7
SPU
Díl: | 733 | Rozvod potrubí |  |  |  | 0 |  | 0 |  | 0 |  | 0 |  | 0 |  | 0 |  |  |  |  | 0 | [5 empty] | DIL
11 | 733.1 | Trubky měděné včetně tvarovek a uložení 15x1, Rozvody kompletní včetně tavrovek a uložení a montáže, Spojování lisovacími tvarovkami | m | 345 |  | 0 |  | 0 |  | 0 | 21 | 0 | 0 | 0 | 0 | 0 |  | Vlastní | Indiv | 0 | 0 |  | Práce |  |  |  | POL1_7
|  | Rozvody vedené v budově volně pod stropem (nad podhledem), po stěně, stoupačky vedeny v SDK příčkách anebo volně podél stěn, přípojky k tělesům vedeny volně | [24 empty] | POP | Rozvody vedené v budově volně pod stropem (nad podhledem), po stěně, stoupačky vedeny v SDK příčkách anebo volně podél stěn, přípojky k tělesům vedeny volně
SPU
12 | 733.2 | Trubky měděné včetně tvarovek a uložení 18x1, Rozvody kompletní včetně tavrovek a uložení a montáže, Spojování lisovacími tvarovkami | m | 49 |  | 0 |  | 0 |  | 0 | 21 | 0 | 0 | 0 | 0 | 0 |  | Vlastní | Indiv | 0 | 0 |  | Práce |  |  |  | POL1_7
|  | Rozvody vedené v budově volně pod stropem (nad podhledem), po stěně, stoupačky vedeny v SDK příčkách anebo volně podél stěn, přípojky k tělesům vedeny volně | [24 empty] | POP | Rozvody vedené v budově volně pod stropem (nad podhledem), po stěně, stoupačky vedeny v SDK příčkách anebo volně podél stěn, přípojky k tělesům vedeny volně
SPU
13 | 733.3 | Trubky měděné včetně tvarovek a uložení 22x1, Rozvody kompletní včetně tavrovek a uložení a montáže, Spojování lisovacími tvarovkami | m | 38 |  | 0 |  | 0 |  | 0 | 21 | 0 | 0 | 0 | 0 | 0 |  | Vlastní | Indiv | 0 | 0 |  | Práce |  |  |  | POL1_7
|  | Rozvody vedené v budově volně pod stropem (nad podhledem), po stěně, stoupačky vedeny v SDK příčkách anebo volně podél stěn, přípojky k tělesům vedeny volně | [24 empty] | POP | Rozvody vedené v budově volně pod stropem (nad podhledem), po stěně, stoupačky vedeny v SDK příčkách anebo volně podél stěn, přípojky k tělesům vedeny volně
SPU
14 | 733.4 | Trubky měděné včetně tvarovek a uložení 28x1, Rozvody kompletní včetně tavrovek a uložení a montáže, Spojování lisovacími tvarovkami | m | 27 |  | 0 |  | 0 |  | 0 | 21 | 0 | 0 | 0 | 0 | 0 |  | Vlastní | Indiv | 0 | 0 |  | Práce |  |  |  | POL1_7
|  | Rozvody vedené v budově volně pod stropem (nad podhledem), po stěně, stoupačky vedeny v SDK příčkách anebo volně podél stěn, přípojky k tělesům vedeny volně | [24 empty] | POP | Rozvody vedené v budově volně pod stropem (nad podhledem), po stěně, stoupačky vedeny v SDK příčkách anebo volně podél stěn, přípojky k tělesům vedeny volně
SPU
15 | 733.5 | Trubky měděné včetně tvarovek a uložení 35x1, Rozvody kompletní včetně tavrovek a uložení a montáže, Spojování lisovacími tvarovkami | m | 23 |  | 0 |  | 0 |  | 0 | 21 | 0 | 0 | 0 | 0 | 0 |  | Vlastní | Indiv | 0 | 0 |  | Práce |  |  |  | POL1_7
|  | Rozvody vedené v budově volně pod stropem (nad podhledem), po stěně, stoupačky vedeny v SDK příčkách anebo volně podél stěn, přípojky k tělesům vedeny volně | [24 empty] | POP | Rozvody vedené v budově volně pod stropem (nad podhledem), po stěně, stoupačky vedeny v SDK příčkách anebo volně podél stěn, přípojky k tělesům vedeny volně
SPU
16 | 733.6 | Závěsy, objímky a kotvení pro měděné potrubí, pro Cu 15x1 ÷ 35x1 | ks | 330 |  | 0 |  | 0 |  | 0 | 21 | 0 | 0 | 0 | 0 | 0 |  | Vlastní | Indiv | 0 | 0 |  | Specifikace |  |  |  | POL3_0
|  | pro Cu 15x1 ÷ 35x1 | [24 empty] | POP
SPU
17 | 733.7 | Protipožární potrubní ucpávky pro utěsnění průchodů potrubí v požárně dělících konstrukcích - v, souladu s PBŘ stavbyEI30 - dimenze měď 22x1 | ks | 4 |  | 0 |  | 0 |  | 0 | 21 | 0 | 0 | 0 | 0 | 0 |  | Vlastní | Indiv | 0 | 0 |  | Práce |  |  |  | POL1_7
SPU
Díl: | 734 | Armatury |  |  |  | 0 |  | 0 |  | 0 |  | 0 |  | 0 |  | 0 |  |  |  |  | 0 | [5 empty] | DIL
18 | 734.1 | Armatury pro připojení otopných těles - KIT Klasik v rozsahu: | kitů | 16 |  | 0 |  | 0 |  | 0 | 21 | 0 | 0 | 0 | 0 | 0 |  | Vlastní | Indiv | 0 | 0 |  | Práce |  |  |  | POL1_7
|  | Desková tělesa typu Klasik s bočním napojením budou připojen na otopnou soustavu pomocí: | [24 empty] | POP
POP
|  | - Termostatický ventil rohový | [24 empty] | POP
|  | - Regulační uzavíratelné šroubení rohové | [24 empty] | POP
|  | - Termostatická hlavice ruční | [24 empty] | POP
|  | - Svěrné šroubení pro Cu potrubí pr. 15 mm - 2ks | [24 empty] | POP
SPU
19 | 734.2 | Armatury pro připojení otopných těles - KIT Vekolux v rozsahu: | kity | 3 |  | 0 |  | 0 |  | 0 | 21 | 0 | 0 | 0 | 0 | 0 |  | Vlastní | Indiv | 0 | 0 |  | Práce |  |  |  | POL1_7
|  | Desková tělesa typu VK s pravým spodním napojením budou připojeny na otopnou soustavu pomocí: | [24 empty] | POP
POP
|  | - H šroubení uzavíratelné rohové | [24 empty] | POP
|  | - Termostatická hlavice ruční | [24 empty] | POP
|  | - Svěrné šroubení pro Cu potrubí pr. 15 mm - 2ks | [24 empty] | POP
SPU
20 | 734.3 | Termostatický ventil s přednastavením přímý DN15 | ks | 8 |  | 0 |  | 0 |  | 0 | 21 | 0 | 0 | 0 | 0 | 0 |  | Vlastní | Indiv | 0 | 0 |  | Práce |  |  |  | POL1_7
|  | Stupínkové konvektory s drátovými výměníky budou připojeny na otopnou soustavu pomocí: | [24 empty] | POP
SPU
21 | 734.4 | Regulační uzavíratelné šroubení přímého DN 15 | ks | 8 |  | 0 |  | 0 |  | 0 | 21 | 0 | 0 | 0 | 0 | 0 |  | Vlastní | Indiv | 0 | 0 |  | Práce |  |  |  | POL1_7
|  | Stupínkové konvektory s drátovými výměníky budou připojeny na otopnou soustavu pomocí: | [24 empty] | POP
SPU
22 | 734.5 | Svěrné šroubení pro Cu potrubí pr. 15 mm | ks | 16 |  | 0 |  | 0 |  | 0 | 21 | 0 | 0 | 0 | 0 | 0 |  | Vlastní | Indiv | 0 | 0 |  | Práce |  |  |  | POL1_7
|  | Stupínkové konvektory s drátovými výměníky budou připojeny na otopnou soustavu pomocí: | [24 empty] | POP
SPU
23 | 734.6 | Termostatická hlavice nástěnnáse vzdáleným ovládáním ventilu - 5m | ks | 8 |  | 0 |  | 0 |  | 0 | 21 | 0 | 0 | 0 | 0 | 0 |  | Vlastní | Indiv | 0 | 0 |  | Práce |  |  |  | POL1_7
|  | Stupínkové konvektory s drátovými výměníky budou připojeny na otopnou soustavu pomocí: | [24 empty] | POP
SPU
24 | 734.7 | Kulový kohout DN 32 | ks | 3 |  | 0 |  | 0 |  | 0 | 21 | 0 | 0 | 0 | 0 | 0 |  | Vlastní | Indiv | 0 | 0 |  | Práce |  |  |  | POL1_7
SPU
25 | 734.8 | Kulový kohout DN 20 | ks | 1 |  | 0 |  | 0 |  | 0 | 21 | 0 | 0 | 0 | 0 | 0 |  | Vlastní | Indiv | 0 | 0 |  | Práce |  |  |  | POL1_7
SPU
26 | 734.9 | Magnetický filtr s cyklonovou technologií DN 32včetně tepelné izolace s magnetem | ks | 1 |  | 0 |  | 0 |  | 0 | 21 | 0 | 0 | 0 | 0 | 0 |  | Vlastní | Indiv | 0 | 0 |  | Práce |  |  |  | POL1_7
SPU
27 | 734.10 | Automatický odvzdušňovací ventil DN 15 | ks | 8 |  | 0 |  | 0 |  | 0 | 21 | 0 | 0 | 0 | 0 | 0 |  | Vlastní | Indiv | 0 | 0 |  | Práce |  |  |  | POL1_7
SPU
28 | 734.11 | Vypouštěcí kohout DN 15 | ks | 20 |  | 0 |  | 0 |  | 0 | 21 | 0 | 0 | 0 | 0 | 0 |  | Vlastní | Indiv | 0 | 0 |  | Práce |  |  |  | POL1_7
SPU
29 | 734.12 | Tlakoměr rozsah 0 - 0,4 MPa s jímkou | kpl | 1 |  | 0 |  | 0 |  | 0 | 21 | 0 | 0 | 0 | 0 | 0 |  | Vlastní | Indiv | 0 | 0 |  | Práce |  |  |  | POL1_7
SPU
Díl: | 735 | Otopná tělesa |  |  |  | 0 |  | 0 |  | 0 |  | 0 |  | 0 |  | 0 |  |  |  |  | 0 | [5 empty] | DIL
|  | Všechny tělesa musí dodavatel nechat před objednáním schválit hlavního architekta, včetně barevného řešení | [24 empty] | POP | Všechny tělesa musí dodavatel nechat před objednáním schválit hlavního architekta, včetně barevného řešení
30 | 735.1 | Otopná desková tělesa typu Plan Klasik - bílá barva, 11-030040-50P, hladká čelní stěna, boční napojení | ks | 1 |  | 0 |  | 0 |  | 0 | 21 | 0 | 0 | 0 | 0 | 0 |  | Vlastní | Indiv | 0 | 0 |  | Práce |  |  |  | POL1_7
SPU
31 | 735.2 | Otopná desková tělesa typu Plan Klasik - bílá barva, 11-050040-50P, hladká čelní stěna, boční napojení | ks | 1 |  | 0 |  | 0 |  | 0 | 21 | 0 | 0 | 0 | 0 | 0 |  | Vlastní | Indiv | 0 | 0 |  | Práce |  |  |  | POL1_7
SPU
32 | 735.3 | Otopná desková tělesa typu Plan Klasik - bílá barva, 21-040110-50P, hladká čelní stěna, boční napojení | ks | 6 |  | 0 |  | 0 |  | 0 | 21 | 0 | 0 | 0 | 0 | 0 |  | Vlastní | Indiv | 0 | 0 |  | Práce |  |  |  | POL1_7
SPU
33 | 735.4 | Otopná desková tělesa typu Plan Klasik - bílá barva, 21-090050-50P, hladká čelní stěna, boční napojení | ks | 1 |  | 0 |  | 0 |  | 0 | 21 | 0 | 0 | 0 | 0 | 0 |  | Vlastní | Indiv | 0 | 0 |  | Práce |  |  |  | POL1_7
SPU
34 | 735.5 | Otopná desková tělesa typu Plan Klasik - bílá barva, 21-090080-50P, hladká čelní stěna, boční napojení | ks | 1 |  | 0 |  | 0 |  | 0 | 21 | 0 | 0 | 0 | 0 | 0 |  | Vlastní | Indiv | 0 | 0 |  | Práce |  |  |  | POL1_7
SPU
35 | 735.6 | Otopná desková tělesa typu Plan Klasik - bílá barva, 21-090090-50P, hladká čelní stěna, boční napojení | ks | 1 |  | 0 |  | 0 |  | 0 | 21 | 0 | 0 | 0 | 0 | 0 |  | Vlastní | Indiv | 0 | 0 |  | Práce |  |  |  | POL1_7
SPU
36 | 735.7 | Otopná desková tělesa typu Plan Klasik - bílá barva, 22-040110-50P, hladká čelní stěna, boční napojení | ks | 2 |  | 0 |  | 0 |  | 0 | 21 | 0 | 0 | 0 | 0 | 0 |  | Vlastní | Indiv | 0 | 0 |  | Práce |  |  |  | POL1_7
SPU
37 | 735.8 | Otopná desková tělesa typu Plan Klasik - bílá barva, 22-040120-50P, hladká čelní stěna, boční napojení | ks | 2 |  | 0 |  | 0 |  | 0 | 21 | 0 | 0 | 0 | 0 | 0 |  | Vlastní | Indiv | 0 | 0 |  | Práce |  |  |  | POL1_7
SPU
38 | 735.9 | Otopná desková tělesa typu Plan Klasik - bílá barva, 22-090040-50P, hladká čelní stěna, boční napojení | ks | 1 |  | 0 |  | 0 |  | 0 | 21 | 0 | 0 | 0 | 0 | 0 |  | Vlastní | Indiv | 0 | 0 |  | Práce |  |  |  | POL1_7
|  | hladká čelní stěna, pravé spodní připojení | [24 empty] | POP
SPU
39 | 735.10 | Otopná desková tělesa typu Plan VK (vestavěný ventil) - bílá barva, 21-040120-60P, hladká čelní stěna, pravé spodní připojení | ks | 3 |  | 0 |  | 0 |  | 0 | 21 | 0 | 0 | 0 | 0 | 0 |  | Vlastní | Indiv | 0 | 0 |  | Práce |  |  |  | POL1_7
|  | konvektory budou instalovány před prosklené výkladce | [24 empty] | POP
|  | součástí dodávky konvektoru jsou i držáky (stojánky) pro konvektory | [24 empty] | POP
|  | konvektory budou připojeny na otopnou soustavu přes termostatický ventil s hlavicí nástěnnou s dálkovým ovládáním ventilu 5m na přívodu a regulační uzavíratelné šroubení na zpátečce | [24 empty] | POP | konvektory budou připojeny na otopnou soustavu přes termostatický ventil s hlavicí nástěnnou s dálkovým ovládáním ventilu 5m na přívodu a regulační uzavíratelné šroubení na zpátečce
|  | Dodávkou stavby je opláštění konvektoru: čelní krycí deska s mřížkou pro přívod vzduchu a horní krycí pochozí deska s mřížkou | [24 empty] | POP | Dodávkou stavby je opláštění konvektoru: čelní krycí deska s mřížkou pro přívod vzduchu a horní krycí pochozí deska s mřížkou
|  | velikost a počet větracích mřížek musí odpovídat požadavkům dodavatele konvektoru | [24 empty] | POP
SPU
40 | 735.11 | Stupínkové konvektory s drátovými výměníky na měděné trubce Ř71/18mm FSTN-218-150-2200, (délka 2,2m, 2 výměníky pr. 71/18, držáky) | ks | 2 |  | 0 |  | 0 |  | 0 | 21 | 0 | 0 | 0 | 0 | 0 |  | Vlastní | Indiv | 0 | 0 |  | Práce |  |  |  | POL1_7
|  | konvektory budou instalovány před prosklené výkladce | [24 empty] | POP
|  | součástí dodávky konvektoru jsou i držáky (stojánky) pro konvektory | [24 empty] | POP
|  | konvektory budou připojeny na otopnou soustavu přes termostatický ventil s hlavicí nástěnnou s dálkovým ovládáním ventilu 5m na přívodu a regulační uzavíratelné šroubení na zpátečce | [24 empty] | POP | konvektory budou připojeny na otopnou soustavu přes termostatický ventil s hlavicí nástěnnou s dálkovým ovládáním ventilu 5m na přívodu a regulační uzavíratelné šroubení na zpátečce
POP
|  | Dodávkou stavby je opláštění konvektoru: čelní krycí deska s mřížkou pro přívod vzduchu a horní krycí pochozí deska s mřížkou | [24 empty] | POP | Dodávkou stavby je opláštění konvektoru: čelní krycí deska s mřížkou pro přívod vzduchu a horní krycí pochozí deska s mřížkou
|  | velikost a počet větracích mřížek musí odpovídat požadavkům dodavatele konvektoru | [24 empty] | POP
SPU
41 | 735.12 | Stupínkové konvektory s drátovými výměníky na měděné trubce Ř71/18mm FSTN-218-150-2600, (délka 2,6m, 2 výměníky pr. 71/18, držáky) | ks | 4 |  | 0 |  | 0 |  | 0 | 21 | 0 | 0 | 0 | 0 | 0 |  | Vlastní | Indiv | 0 | 0 |  | Práce |  |  |  | POL1_7
SPU
42 | 735.13 | Stupínkové konvektory s drátovými výměníky na měděné trubce Ř71/18mm FSTN-218-150-2800, (délka 2,8m, 2 výměníky pr. 71/18, držáky) | ks | 2 |  | 0 |  | 0 |  | 0 | 21 | 0 | 0 | 0 | 0 | 0 |  | Vlastní | Indiv | 0 | 0 |  | Práce |  |  |  | POL1_7
SPU
Díl: | 713 | Izolace tepelné |  |  |  | 0 |  | 0 |  | 0 |  | 0 |  | 0 |  | 0 |  |  |  |  | 0 | [5 empty] | DIL
43 | 713.1 | Potrubní pouzdro z polyetylenu pro potrubí - Izolace d15/20 mm pro Cu 15.1 | m | 310 |  | 0 |  | 0 |  | 0 | 21 | 0 | 0 | 0 | 0 | 0 |  | Vlastní | Indiv | 0 | 0 |  | Práce |  |  |  | POL1_7
|  | Pro měděné potrubí vedené po objektu pod stropem, nad podhledem, v SDK stěnách k tělesům | [24 empty] | POP
SPU
44 | 713.2 | Potrubní pouzdro z polyetylenu pro potrubí - Izolace d18/20 mm pro Cu 18.1 | m | 49 |  | 0 |  | 0 |  | 0 | 21 | 0 | 0 | 0 | 0 | 0 |  | Vlastní | Indiv | 0 | 0 |  | Práce |  |  |  | POL1_7
|  | Pro měděné potrubí vedené po objektu pod stropem, nad podhledem, v SDK stěnách k tělesům | [24 empty] | POP
SPU
45 | 713.3 | Potrubní pouzdro z polyetylenu pro potrubí - Izolace d22/20 mm pro Cu 22.1 | m | 38 |  | 0 |  | 0 |  | 0 | 21 | 0 | 0 | 0 | 0 | 0 |  | Vlastní | Indiv | 0 | 0 |  | Práce |  |  |  | POL1_7
|  | Pro měděné potrubí vedené po objektu pod stropem, nad podhledem, v SDK stěnách k tělesům | [24 empty] | POP
SPU
46 | 713.4 | Potrubní pouzdro z polyetylenu pro potrubí - Izolace d28/30 mm pro Cu 28.1 | m | 27 |  | 0 |  | 0 |  | 0 | 21 | 0 | 0 | 0 | 0 | 0 |  | Vlastní | Indiv | 0 | 0 |  | Práce |  |  |  | POL1_7
|  | Pro měděné potrubí vedené po objektu pod stropem, nad podhledem, v SDK stěnách k tělesům | [24 empty] | POP
SPU
47 | 713.5 | Potrubní pouzdro z polyetylenu pro potrubí - Izolace d35/30 mm pro Cu 35.1 | m | 23 |  | 0 |  | 0 |  | 0 | 21 | 0 | 0 | 0 | 0 | 0 |  | Vlastní | Indiv | 0 | 0 |  | Práce |  |  |  | POL1_7
|  | Pro měděné potrubí vedené po objektu pod stropem, nad podhledem, v SDK stěnách k tělesům | [24 empty] | POP
SPU
Díl: | 900 | HZS |  |  |  | 0 |  | 0 |  | 0 |  | 0 |  | 0 |  | 0 |  |  |  |  | 0 | [5 empty] | DIL
48 | H1 | Zaregulování otopné soustavy | komplet | 1 |  | 0 |  | 0 |  | 0 | 21 | 0 | 0 | 0 | 0 | 0 |  | Vlastní | Indiv | 0 | 0 |  | Specifikace |  |  |  | POL3_0
SPU
49 | H2 | Topná zkouška | hod | 24 |  | 0 |  | 0 |  | 0 | 21 | 0 | 0 | 0 | 0 | 0 |  | Vlastní | Indiv | 0 | 0 |  | Práce |  |  |  | POL1_1
SPU
50 | H3 | Komplexní zkoušky, revize, zaškolení | komplet | 1 |  | 0 |  | 0 |  | 0 | 21 | 0 | 0 | 0 | 0 | 0 |  | Vlastní | Indiv | 0 | 0 |  | Specifikace |  |  |  | POL3_0
SPU
51 | H4 | Napuštění topného systému upravenou vodou (celkem max. 255 litrů vody) | komplet | 1 |  | 0 |  | 0 |  | 0 | 21 | 0 | 0 | 0 | 0 | 0 |  | Vlastní | Indiv | 0 | 0 |  | Práce |  |  |  | POL1_1
SPU
52 | H5 | Stavební výpomoc (zhotovení prostupů, sekání drážek, zapravení po instalaci) | komplet | 1 |  | 0 |  | 0 |  | 0 | 21 | 0 | 0 | 0 | 0 | 0 |  | Vlastní | Indiv | 0 | 0 |  | Specifikace |  |  |  | POL3_0
SPU
Díl: | ON | Ostatní náklady |  |  |  | 0 |  | 0 |  | 0 |  | 0 |  | 0 |  | 0 |  |  |  |  | 0 | [5 empty] | DIL
53 | 005241010R | Dokumentace skutečného provedení | Soubor | 1 |  | 0 |  | 0 |  | 0 | 21 | 0 | 0 | 0 | 0 | 0 |  | RTS 22/ I | Indiv | 0 | 0 |  | VRN |  |  |  | POL99_8
|  | Náklady na vyhotovení dokumentace skutečného provedení stavby a její předání objednateli v požadované formě a požadovaném počtu. | [24 empty] | POP | Náklady na vyhotovení dokumentace skutečného provedení stavby a její předání objednateli v požadované formě a požadovaném počtu.
SPU
[25 empty] | 15 | 21 | DPH
| Celkem |  |  |  |  | 0 | [18 empty] | 0 | 0 | SUM
END
Note on S6: Jedná se o informaci, zda se jedná o položku, která je do rozpočtu zadána z cenové soustavy RTS, nebo vlastní.
Note on T6: Jedná se o název CÚ, která je zadána u položky rozpočtu

## SO01 006 Pol
Položkový soupis prací a dodávek | [26 empty] | #TypZaznamu#
S: | 2022002 | ZŠ Přemyslovo náměstí 1 - Vybudování nových učeben, rekonstrukce stávajících | [24 empty] | STA
O: | SO01 | Stavební úpravy ZŠ Přemyslovo nám., Vybudování nových učeben, rekonstrukce stávajících | [21 empty] | STA |  |  | OBJ
R: | 006 | Vzduchotechnika | [24 empty] | ROZ
P.č. | Číslo položky | Název položky | MJ | Množství | Cena / MJ | Celkem | Dodávka | Dodávka celk. | Montáž | Montáž celk. | DPH | Cena s DPH | Hmotnost / MJ | Hmotnost celk.(t) | Dem. hmotnost / MJ | Dem. hmotnost celk.(t) | Ceník | Cen. soustava / platnost | Cenová úroveň | Nhod / MJ | Nhod celk. | Dodavatel | Typ položky
Díl: | M24_1 | Zařízení č. 1 - Větrání šatny 1.NP |  |  |  | 0 |  | 0 |  | 0 |  | 0 |  | 0 |  | 0 |  |  |  |  | 0 | [5 empty] | DIL
1 | 1.01 | Kompaktní rekuperační jednotkas deskovým výměníkem, Vp,o= 1840m3/h / 300Pa | kpl | 1 |  | 0 |  | 0 |  | 0 | 21 | 0 | 0 | 0 | 0 | 0 |  | Vlastní | Indiv | 0 | 0 |  | Práce |  |  |  | POL1_1
|  | ležaté venkovní provedení,sada pro VAV, 80% účinnost rekuperace, nízkoenergetické EC motory,elektrický ohřívač vzduchu vestavěný , vestavěný řídicí systém (plug&play) s ovladačem, filtry vzduchu F7/M5, včetně 2 ks uzavíracích klapek se servopohonem, kompletní systém MaR, vč. kabeláží, zprovoznění zařízení | [24 empty] | POP | ležaté venkovní provedení,sada pro VAV, 80% účinnost rekuperace, nízkoenergetické EC motory,elektrický ohřívač vzduchu vestavěný , vestavěný řídicí systém (plug&play) s ovladačem, filtry vzduchu F7/M5, včetně 2 ks uzavíracích klapek se servopohonem, kompletní systém MaR, vč. kabeláží, zprovoznění zařízení
SPU
2 | 1.02 | Kompaktní rekuperační jednotkas deskovým výměníkem, Vp,o= 1660m3/h / 300Pa | kpl | 1 |  | 0 |  | 0 |  | 0 | 21 | 0 | 0 | 0 | 0 | 0 |  | Vlastní | Indiv | 0 | 0 |  | Práce |  |  |  | POL1_1
|  | ležaté venkovní provedení,sada pro VAV, 80% účinnost rekuperace, nízkoenergetické EC motory,elektrický ohřívač vzduchu vestavěný , vestavěný řídicí systém (plug&play) s ovladačem, filtry vzduchu F7/M5, včetně 2 ks uzavíracích klapek se servopohonem, kompletní systém MaR, vč. kabeláží, zprovoznění zařízení | [24 empty] | POP | ležaté venkovní provedení,sada pro VAV, 80% účinnost rekuperace, nízkoenergetické EC motory,elektrický ohřívač vzduchu vestavěný , vestavěný řídicí systém (plug&play) s ovladačem, filtry vzduchu F7/M5, včetně 2 ks uzavíracích klapek se servopohonem, kompletní systém MaR, vč. kabeláží, zprovoznění zařízení
SPU
3 | 1.03 | Ruční ovladač nástěnný, instalace, kabeláže, ( umístění v kabinetu ) | ks | 2 |  | 0 |  | 0 |  | 0 | 21 | 0 | 0 | 0 | 0 | 0 |  | Vlastní | Indiv | 0 | 0 |  | Práce |  |  |  | POL1_1
SPU
4 | 1.04 | Protidešťová žaluzie 300x600, rám a pozinkovaného plechu, síto proti hmyzu, RAL dle stavby | ks | 2 |  | 0 |  | 0 |  | 0 | 21 | 0 | 0 | 0 | 0 | 0 |  | Vlastní | Indiv | 0 | 0 |  | Práce |  |  |  | POL1_1
SPU
5 | 1.05 | Výfukový šikmý kus 300x600, se síťkou proti hmyzu | ks | 2 |  | 0 |  | 0 |  | 0 | 21 | 0 | 0 | 0 | 0 | 0 |  | Vlastní | Indiv | 0 | 0 |  | Práce |  |  |  | POL1_1
SPU
6 | 1.06 | Čtyřhranný tlumič hluku 600x300-1000 - kulisa 100 | ks | 8 |  | 0 |  | 0 |  | 0 | 21 | 0 | 0 | 0 | 0 | 0 |  | Vlastní | Indiv | 0 | 0 |  | Práce |  |  |  | POL1_1
SPU
7 | 1.07 | Kruhový tlumič hluku d250/900 | ks | 8 |  | 0 |  | 0 |  | 0 | 21 | 0 | 0 | 0 | 0 | 0 |  | Vlastní | Indiv | 0 | 0 |  | Práce |  |  |  | POL1_1
SPU
8 | 1.08 | Regulační klapka ruční d 250 | ks | 6 |  | 0 |  | 0 |  | 0 | 21 | 0 | 0 | 0 | 0 | 0 |  | Vlastní | Indiv | 0 | 0 |  | Práce |  |  |  | POL1_1
SPU
9 | 1.09 | Regulační klapka ruční d 200 | ks | 2 |  | 0 |  | 0 |  | 0 | 21 | 0 | 0 | 0 | 0 | 0 |  | Vlastní | Indiv | 0 | 0 |  | Práce |  |  |  | POL1_1
SPU
10 | 1.10 | Regulační klapka ruční d 125 | ks | 4 |  | 0 |  | 0 |  | 0 | 21 | 0 | 0 | 0 | 0 | 0 |  | Vlastní | Indiv | 0 | 0 |  | Práce |  |  |  | POL1_1
SPU
11 | 1.11 | Přívodní anemostat 600x600, 24 lamel | ks | 12 |  | 0 |  | 0 |  | 0 | 21 | 0 | 0 | 0 | 0 | 0 |  | Vlastní | Indiv | 0 | 0 |  | Práce |  |  |  | POL1_1
SPU
12 | 1.12 | Odvodní anemostat 600x600, 24 lamel | ks | 12 |  | 0 |  | 0 |  | 0 | 21 | 0 | 0 | 0 | 0 | 0 |  | Vlastní | Indiv | 0 | 0 |  | Práce |  |  |  | POL1_1
SPU
13 | 1.13 | Talířový ventil d 125 | ks | 4 |  | 0 |  | 0 |  | 0 | 21 | 0 | 0 | 0 | 0 | 0 |  | Vlastní | Indiv | 0 | 0 |  | Práce |  |  |  | POL1_1
SPU
14 | 1.14 | Ohebná hadice protihluková d 200 | bm | 44 |  | 0 |  | 0 |  | 0 | 21 | 0 | 0 | 0 | 0 | 0 |  | Vlastní | Indiv | 0 | 0 |  | Práce |  |  |  | POL1_1
SPU
15 | 1.15 | Ohebná hadice protihluková d 125 | bm | 12 |  | 0 |  | 0 |  | 0 | 21 | 0 | 0 | 0 | 0 | 0 |  | Vlastní | Indiv | 0 | 0 |  | Práce |  |  |  | POL1_1
SPU
16 | Pol__0016 | Čtyřhranné pozinkované potrubí sk. I vč. tvarovek | m2 | 28 |  | 0 |  | 0 |  | 0 | 21 | 0 | 0 | 0 | 0 | 0 |  | Vlastní | Indiv | 0 | 0 |  | Práce |  |  |  | POL1_1
SPU
17 | Pol__0017 | Kruhové spiro potrubí vč. tvarovek, o355, provedení SAFE | bm | 145 |  | 0 |  | 0 |  | 0 | 21 | 0 | 0 | 0 | 0 | 0 |  | Vlastní | Indiv | 0 | 0 |  | Práce |  |  |  | POL1_1
SPU
18 | Pol__0018 | Tepelná/hluková izolace z minerální vaty tl. 60 mm s AL polepem | m2 | 26 |  | 0 |  | 0 |  | 0 | 21 | 0 | 0 | 0 | 0 | 0 |  | Vlastní | Indiv | 0 | 0 |  | Práce |  |  |  | POL1_1
SPU
19 | Pol__0019 | Požární izolace tl. 60mm | m2 | 18 |  | 0 |  | 0 |  | 0 | 21 | 0 | 0 | 0 | 0 | 0 |  | Vlastní | Indiv | 0 | 0 |  | Práce |  |  |  | POL1_1
SPU
20 | Pol__0020 | Tepelná izolace z minerální vaty tl 10cm + oplechování | m2 | 42 |  | 0 |  | 0 |  | 0 | 21 | 0 | 0 | 0 | 0 | 0 |  | Vlastní | Indiv | 0 | 0 |  | Práce |  |  |  | POL1_1
SPU
21 | Pol__0021 | Prokabelování komponentů MaR | kpl | 2 |  | 0 |  | 0 |  | 0 | 21 | 0 | 0 | 0 | 0 | 0 |  | Vlastní | Indiv | 0 | 0 |  | Práce |  |  |  | POL1_1
SPU
Díl: | M24_2 | Zařízení č. 2 - Větrání hygienického zázemí |  |  |  | 0 |  | 0 |  | 0 |  | 0 |  | 0 |  | 0 |  |  |  |  | 0 | [5 empty] | DIL
22 | 2.01 | Ventilátor potrubní diagonální, 600m3/h, vč. těsné zpětné klapky d 200 | kpl | 2 |  | 0 |  | 0 |  | 0 | 21 | 0 | 0 | 0 | 0 | 0 |  | Vlastní | Indiv | 0 | 0 |  | Práce |  |  |  | POL1_1
SPU
23 | 2.02 | Ventilátor potrubní diagonální, 120m3/h, vč. těsné zpětné klapky d 125 | kpl | 2 |  | 0 |  | 0 |  | 0 | 21 | 0 | 0 | 0 | 0 | 0 |  | Vlastní | Indiv | 0 | 0 |  | Práce |  |  |  | POL1_1
SPU
24 | 2.03 | Hluktlumicí izolovaná ohebná haice Al D200 | bm | 3 |  | 0 |  | 0 |  | 0 | 21 | 0 | 0 | 0 | 0 | 0 |  | Vlastní | Indiv | 0 | 0 |  | Práce |  |  |  | POL1_1
SPU
25 | 2.04 | Výdechový prvekd 200, síť proti hmyzu, vč. tepelné izolace s oplechováním viz. výkresová dokumentace | kpl | 1 |  | 0 |  | 0 |  | 0 | 21 | 0 | 0 | 0 | 0 | 0 |  | Vlastní | Indiv | 0 | 0 |  | Práce |  |  |  | POL1_1
SPU
26 | 2.05 | Výdechový prvek, protidešťová žaluzie, d 160, síť proti hmyzu, RAL dle arch | ks | 2 |  | 0 |  | 0 |  | 0 | 21 | 0 | 0 | 0 | 0 | 0 |  | Vlastní | Indiv | 0 | 0 |  | Práce |  |  |  | POL1_1
SPU
27 | 2.06 | Výdechový prvek, výfuková hlavice, d 250, síť proti hmyzu, RAL dle arch | ks | 1 |  | 0 |  | 0 |  | 0 | 21 | 0 | 0 | 0 | 0 | 0 |  | Vlastní | Indiv | 0 | 0 |  | Práce |  |  |  | POL1_1
SPU
28 | 2.07 | Talířový ventil odvodní d 125 | ks | 15 |  | 0 |  | 0 |  | 0 | 21 | 0 | 0 | 0 | 0 | 0 |  | Vlastní | Indiv | 0 | 0 |  | Práce |  |  |  | POL1_1
SPU
29 | 2.08 | Ohebná haice Al D125 | bm | 24 |  | 0 |  | 0 |  | 0 | 21 | 0 | 0 | 0 | 0 | 0 |  | Vlastní | Indiv | 0 | 0 |  | Práce |  |  |  | POL1_1
SPU
30 | 2.09 | Potrubí a tvarovky spiro safe do průměru: 160/ 40 % tvar. dílů | bm | 24 |  | 0 |  | 0 |  | 0 | 21 | 0 | 0 | 0 | 0 | 0 |  | Vlastní | Indiv | 0 | 0 |  | Práce |  |  |  | POL1_1
SPU
Díl: | M24_3 | Doplňkový materiál |  |  |  | 0 |  | 0 |  | 0 |  | 0 |  | 0 |  | 0 |  |  |  |  | 0 | [5 empty] | DIL
31 | Pol__0031 | Montážní, těsnící a spojovací materiál | kpl | 1 |  | 0 |  | 0 |  | 0 | 21 | 0 | 0 | 0 | 0 | 0 |  | Vlastní | Indiv | 0 | 0 |  | Práce |  |  |  | POL1_1
SPU
32 | Pol__0032 | Protipožární ucpávky | m2 | 10 |  | 0 |  | 0 |  | 0 | 21 | 0 | 0 | 0 | 0 | 0 |  | Vlastní | Indiv | 0 | 0 |  | Práce |  |  |  | POL1_1
SPU
33 | Pol__0033 | Zaměření před realizací, koordinace tras s ostatními profesemi | kpl | 1 |  | 0 |  | 0 |  | 0 | 21 | 0 | 0 | 0 | 0 | 0 |  | Vlastní | Indiv | 0 | 0 |  | Práce |  |  |  | POL1_1
SPU
34 | Pol__0034 | Transport, jeřábová technika | kpl | 1 |  | 0 |  | 0 |  | 0 | 21 | 0 | 0 | 0 | 0 | 0 |  | Vlastní | Indiv | 0 | 0 |  | Práce |  |  |  | POL1_1
SPU
35 | Pol__0035 | Doprava | kpl | 1 |  | 0 |  | 0 |  | 0 | 21 | 0 | 0 | 0 | 0 | 0 |  | Vlastní | Indiv | 0 | 0 |  | Práce |  |  |  | POL1_1
SPU
36 | Pol__0036 | Stěnová mřížka - REZERVA | ks | 4 |  | 0 |  | 0 |  | 0 | 21 | 0 | 0 | 0 | 0 | 0 |  | Vlastní | Indiv | 0 | 0 |  | Práce |  |  |  | POL1_1
|  | 300x150 | [24 empty] | POP
|  | Celkem zakázka | [24 empty] | POP
SPU
Díl: | ON | Ostatní náklady |  |  |  | 0 |  | 0 |  | 0 |  | 0 |  | 0 |  | 0 |  |  |  |  | 0 | [5 empty] | DIL
37 | 005241010R | Dokumentace skutečného provedení | Soubor | 1 |  | 0 |  | 0 |  | 0 | 21 | 0 | 0 | 0 | 0 | 0 |  | RTS 22/ I | Indiv | 0 | 0 |  | VRN |  |  |  | POL99_8
|  | Náklady na vyhotovení dokumentace skutečného provedení stavby a její předání objednateli v požadované formě a požadovaném počtu. | [24 empty] | POP | Náklady na vyhotovení dokumentace skutečného provedení stavby a její předání objednateli v požadované formě a požadovaném počtu.
SPU
[25 empty] | 15 | 21 | DPH
| Celkem |  |  |  |  | 0 | [18 empty] | 0 | 0 | SUM
END
Note on S6: Jedná se o informaci, zda se jedná o položku, která je do rozpočtu zadána z cenové soustavy RTS, nebo vlastní.
Note on T6: Jedná se o název CÚ, která je zadána u položky rozpočtu

## SO01 007.A Pol
Položkový soupis prací a dodávek | [26 empty] | #TypZaznamu#
S: | 2022002 | ZŠ Přemyslovo náměstí 1 - Vybudování nových učeben, rekonstrukce stávajících | [24 empty] | STA
O: | SO01 | Stavební úpravy ZŠ Přemyslovo nám., Vybudování nových učeben, rekonstrukce stávajících | [21 empty] | STA |  |  | OBJ
R: | 007.A | Elektroinstalace - Silnoproud - dotační část | [24 empty] | ROZ
P.č. | Číslo položky | Název položky | MJ | Množství | Cena / MJ | Celkem | Dodávka | Dodávka celk. | Montáž | Montáž celk. | DPH | Cena s DPH | Hmotnost / MJ | Hmotnost celk.(t) | Dem. hmotnost / MJ | Dem. hmotnost celk.(t) | Ceník | Cen. soustava / platnost | Cenová úroveň | Nhod / MJ | Nhod celk. | Dodavatel | Typ položky
Díl: | M21 | Elektromontáže |  |  |  | 0 |  | 0 |  | 0 |  | 0 |  | 0 |  | 0 |  |  |  |  | 0 | [5 empty] | DIL
1 | Pol__0001.1 | KRABICE KU 68 -1901 - KRABICE PŘÍSTROJOVÁ | KS | 32 |  | 0 |  | 0 |  | 0 | 21 | 0 | 0 | 0 | 0 | 0 |  | Vlastní | Indiv | 0 | 0 |  | Práce |  |  |  | POL1_1
|  | KRABICE PŘÍSTROJOVÉ A ODBOČNÉ | [24 empty] | POP
SPU
2 | Pol__0001.2 | KRABICE KU 68 -1902 - KRABICE ODBOČNÁ S VÍČKEM | KS | 18 |  | 0 |  | 0 |  | 0 | 21 | 0 | 0 | 0 | 0 | 0 |  | Vlastní | Indiv | 0 | 0 |  | Práce |  |  |  | POL1_1
|  | KRABICE PŘÍSTROJOVÉ A ODBOČNÉ | [24 empty] | POP
SPU
3 | Pol__0001.3 | KRABICE KPR 68 - KRABICE PŘÍSTROJOVÁ | KS | 109 |  | 0 |  | 0 |  | 0 | 21 | 0 | 0 | 0 | 0 | 0 |  | Vlastní | Indiv | 0 | 0 |  | Práce |  |  |  | POL1_1
|  | KRABICE PŘÍSTROJOVÉ A ODBOČNÉ | [24 empty] | POP
SPU
4 | Pol__0001.4 | KRABICE KO 97/5 KRABICE ODBOČNÁ S VÍČKEM | KS | 5 |  | 0 |  | 0 |  | 0 | 21 | 0 | 0 | 0 | 0 | 0 |  | Vlastní | Indiv | 0 | 0 |  | Práce |  |  |  | POL1_1
|  | KRABICE PŘÍSTROJOVÉ A ODBOČNÉ | [24 empty] | POP
SPU
5 | Pol__0001.5 | KRABICE KPR 68/71L 73X35 DUTÉ STĚNY | KS | 4 |  | 0 |  | 0 |  | 0 | 21 | 0 | 0 | 0 | 0 | 0 |  | Vlastní | Indiv | 0 | 0 |  | Práce |  |  |  | POL1_1
|  | KRABICE PŘÍSTROJOVÉ A ODBOČNÉ | [24 empty] | POP
SPU
6 | Pol__0002.1 | TRUBKA OHEBNÁ TYP 2316 | M | 25 |  | 0 |  | 0 |  | 0 | 21 | 0 | 0 | 0 | 0 | 0 |  | Vlastní | Indiv | 0 | 0 |  | Práce |  |  |  | POL1_1
|  | TRUBKY OHEBNÉ A PEVNÉ, LIŠTY | [24 empty] | POP
SPU
7 | Pol__0002.2 | TRUBKA OHEBNÁ TYP 2323 | M | 320 |  | 0 |  | 0 |  | 0 | 21 | 0 | 0 | 0 | 0 | 0 |  | Vlastní | Indiv | 0 | 0 |  | Práce |  |  |  | POL1_1
|  | TRUBKY OHEBNÉ A PEVNÉ, LIŠTY | [24 empty] | POP
SPU
8 | Pol__0002.3 | TRUBKA DVOUPLÁŠŤOVÁ 40 | M | 30 |  | 0 |  | 0 |  | 0 | 21 | 0 | 0 | 0 | 0 | 0 |  | Vlastní | Indiv | 0 | 0 |  | Práce |  |  |  | POL1_1
|  | TRUBKY OHEBNÉ A PEVNÉ, LIŠTY | [24 empty] | POP
SPU
9 | Pol__0003.1 | DRÁTĚNÝ KABELOVÝ ŽLAB 50/50 GZ VČETNĚ UCHYCENÍ | M | 18 |  | 0 |  | 0 |  | 0 | 21 | 0 | 0 | 0 | 0 | 0 |  | Vlastní | Indiv | 0 | 0 |  | Práce |  |  |  | POL1_1
|  | KABELOVÉ TRASY | [24 empty] | POP
SPU
10 | Pol__0003.2 | SPOJKA ŽLABU SZM 1 | KS | 18 |  | 0 |  | 0 |  | 0 | 21 | 0 | 0 | 0 | 0 | 0 |  | Vlastní | Indiv | 0 | 0 |  | Práce |  |  |  | POL1_1
|  | KABELOVÉ TRASY | [24 empty] | POP
SPU
11 | Pol__0003.3 | SPOJKA UZEMŇOVACÍ SUM 1 | KS | 9 |  | 0 |  | 0 |  | 0 | 21 | 0 | 0 | 0 | 0 | 0 |  | Vlastní | Indiv | 0 | 0 |  | Práce |  |  |  | POL1_1
|  | KABELOVÉ TRASY | [24 empty] | POP
SPU
12 | Pol__0003.4 | SPOJKA ZEMNÍCÍ SVZM 1 | KS | 1 |  | 0 |  | 0 |  | 0 | 21 | 0 | 0 | 0 | 0 | 0 |  | Vlastní | Indiv | 0 | 0 |  | Práce |  |  |  | POL1_1
|  | KABELOVÉ TRASY | [24 empty] | POP
SPU
13 | Pol__0004.1 | RIS STÁVAJÍCÍ - DOPLNĚNÍ POJISTKY 200A | KS | 3 |  | 0 |  | 0 |  | 0 | 21 | 0 | 0 | 0 | 0 | 0 |  | Vlastní | Indiv | 0 | 0 |  | Práce |  |  |  | POL1_1
|  | ROZVODNICE A ROZVADĚČE | [24 empty] | POP
SPU
14 | Pol__0004.2 | ROZVODNICE RS3 - USAZENÍ | KPL | 1 |  | 0 |  | 0 |  | 0 | 21 | 0 | 0 | 0 | 0 | 0 |  | Vlastní | Indiv | 0 | 0 |  | Práce |  |  |  | POL1_1
|  | ROZVODNICE A ROZVADĚČE | [24 empty] | POP
SPU
15 | Pol__0004.3 | ROZVODNICE RS3.1 - USAZENÍ | KPL | 1 |  | 0 |  | 0 |  | 0 | 21 | 0 | 0 | 0 | 0 | 0 |  | Vlastní | Indiv | 0 | 0 |  | Práce |  |  |  | POL1_1
|  | ROZVODNICE A ROZVADĚČE | [24 empty] | POP
SPU
16 | Pol__0004.4 | ROZVODNICE RS3.2 - USAZENÍ | KPL | 1 |  | 0 |  | 0 |  | 0 | 21 | 0 | 0 | 0 | 0 | 0 |  | Vlastní | Indiv | 0 | 0 |  | Práce |  |  |  | POL1_1
|  | ROZVODNICE A ROZVADĚČE | [24 empty] | POP
SPU
17 | Pol__0004.5 | ROZVODNICE RS3.3 - USAZENÍ | KPL | 1 |  | 0 |  | 0 |  | 0 | 21 | 0 | 0 | 0 | 0 | 0 |  | Vlastní | Indiv | 0 | 0 |  | Práce |  |  |  | POL1_1
|  | ROZVODNICE A ROZVADĚČE | [24 empty] | POP
SPU
18 | Pol__0004.6 | ROZVODNICE RS3.4 - USAZENÍ | KPL | 1 |  | 0 |  | 0 |  | 0 | 21 | 0 | 0 | 0 | 0 | 0 |  | Vlastní | Indiv | 0 | 0 |  | Práce |  |  |  | POL1_1
|  | ROZVODNICE A ROZVADĚČE | [24 empty] | POP
SPU
19 | Pol__0004.7 | ROZVODNICE R-VZT - USAZENÍ | KPL | 1 |  | 0 |  | 0 |  | 0 | 21 | 0 | 0 | 0 | 0 | 0 |  | Vlastní | Indiv | 0 | 0 |  | Práce |  |  |  | POL1_1
|  | ROZVODNICE A ROZVADĚČE | [24 empty] | POP
SPU
20 | Pol__0005.1 | UKONČENÍ VODIČŮ VČETNĚ ZAPOJENÍ A KONCOVKY DO 2,5MM2 | KS | 312 |  | 0 |  | 0 |  | 0 | 21 | 0 | 0 | 0 | 0 | 0 |  | Vlastní | Indiv | 0 | 0 |  | Práce |  |  |  | POL1_1
|  | UKOČENÍ ŽIL JEDNOTLIVÝCH KABELŮ A ŠŇŮR | [24 empty] | POP
SPU
21 | Pol__0005.2 | UKONČENÍ VODIČŮ VČETNĚ ZAPOJENÍ A KONCOVKY DO 6MM2 | KS | 56 |  | 0 |  | 0 |  | 0 | 21 | 0 | 0 | 0 | 0 | 0 |  | Vlastní | Indiv | 0 | 0 |  | Práce |  |  |  | POL1_1
|  | UKOČENÍ ŽIL JEDNOTLIVÝCH KABELŮ A ŠŇŮR | [24 empty] | POP
SPU
22 | Pol__0005.3 | UKONČENÍ VODIČŮ VČETNĚ ZAPOJENÍ A KONCOVKY DO 10MM2 | KS | 10 |  | 0 |  | 0 |  | 0 | 21 | 0 | 0 | 0 | 0 | 0 |  | Vlastní | Indiv | 0 | 0 |  | Práce |  |  |  | POL1_1
|  | UKOČENÍ ŽIL JEDNOTLIVÝCH KABELŮ A ŠŇŮR | [24 empty] | POP
SPU
23 | Pol__0005.4 | UKONČENÍ VODIČŮ VČETNĚ ZAPOJENÍ A KONCOVKY DO 16MM2 | KS | 10 |  | 0 |  | 0 |  | 0 | 21 | 0 | 0 | 0 | 0 | 0 |  | Vlastní | Indiv | 0 | 0 |  | Práce |  |  |  | POL1_1
|  | UKOČENÍ ŽIL JEDNOTLIVÝCH KABELŮ A ŠŇŮR | [24 empty] | POP
SPU
24 | Pol__0005.5 | UKONČENÍ VODIČŮ VČETNĚ ZAPOJENÍ A KONCOVKY DO 95MM2 | KS | 8 |  | 0 |  | 0 |  | 0 | 21 | 0 | 0 | 0 | 0 | 0 |  | Vlastní | Indiv | 0 | 0 |  | Práce |  |  |  | POL1_1
|  | UKOČENÍ ŽIL JEDNOTLIVÝCH KABELŮ A ŠŇŮR | [24 empty] | POP
SPU
25 | Pol__0005.6 | UKONČENÍ KABELU DO 3X4 / 3x6 | KS | 110 |  | 0 |  | 0 |  | 0 | 21 | 0 | 0 | 0 | 0 | 0 |  | Vlastní | Indiv | 0 | 0 |  | Práce |  |  |  | POL1_1
|  | UKOČENÍ ŽIL JEDNOTLIVÝCH KABELŮ A ŠŇŮR | [24 empty] | POP
SPU
26 | Pol__0005.7 | UKONČENÍ KABELU DO 5X2,5 | KS | 2 |  | 0 |  | 0 |  | 0 | 21 | 0 | 0 | 0 | 0 | 0 |  | Vlastní | Indiv | 0 | 0 |  | Práce |  |  |  | POL1_1
|  | UKOČENÍ ŽIL JEDNOTLIVÝCH KABELŮ A ŠŇŮR | [24 empty] | POP
SPU
27 | Pol__0005.8 | UKONČENÍ KABELU DO 5X6 | KS | 10 |  | 0 |  | 0 |  | 0 | 21 | 0 | 0 | 0 | 0 | 0 |  | Vlastní | Indiv | 0 | 0 |  | Práce |  |  |  | POL1_1
|  | UKOČENÍ ŽIL JEDNOTLIVÝCH KABELŮ A ŠŇŮR | [24 empty] | POP
SPU
28 | Pol__0005.9 | UKONČENÍ KABELU DO 5X10 | KS | 2 |  | 0 |  | 0 |  | 0 | 21 | 0 | 0 | 0 | 0 | 0 |  | Vlastní | Indiv | 0 | 0 |  | Práce |  |  |  | POL1_1
|  | UKOČENÍ ŽIL JEDNOTLIVÝCH KABELŮ A ŠŇŮR | [24 empty] | POP
SPU
29 | Pol__0005.10 | UKONČENÍ KABELU DO 5X16 | KS | 2 |  | 0 |  | 0 |  | 0 | 21 | 0 | 0 | 0 | 0 | 0 |  | Vlastní | Indiv | 0 | 0 |  | Práce |  |  |  | POL1_1
|  | UKOČENÍ ŽIL JEDNOTLIVÝCH KABELŮ A ŠŇŮR | [24 empty] | POP
SPU
30 | Pol__0005.11 | UKONČENÍ KABELU DO 4X95 | KS | 2 |  | 0 |  | 0 |  | 0 | 21 | 0 | 0 | 0 | 0 | 0 |  | Vlastní | Indiv | 0 | 0 |  | Práce |  |  |  | POL1_1
|  | UKOČENÍ ŽIL JEDNOTLIVÝCH KABELŮ A ŠŇŮR | [24 empty] | POP
SPU
31 | Pol__0005.12 | KABELOVÁ KONCOVKA DO 1KV KSCZ4X 70-95 | KS | 2 |  | 0 |  | 0 |  | 0 | 21 | 0 | 0 | 0 | 0 | 0 |  | Vlastní | Indiv | 0 | 0 |  | Práce |  |  |  | POL1_1
|  | UKOČENÍ ŽIL JEDNOTLIVÝCH KABELŮ A ŠŇŮR | [24 empty] | POP
SPU
32 | Pol__0005.13 | BEZZŠROUBOVÁ SVORKA 3 X 2,5 MM2 | KS | 60 |  | 0 |  | 0 |  | 0 | 21 | 0 | 0 | 0 | 0 | 0 |  | Vlastní | Indiv | 0 | 0 |  | Práce |  |  |  | POL1_1
|  | UKOČENÍ ŽIL JEDNOTLIVÝCH KABELŮ A ŠŇŮR | [24 empty] | POP
SPU
33 | Pol__0005.14 | BEZZŠROUBOVÁ SVORKA 5 X 2,5 MM2 | KS | 30 |  | 0 |  | 0 |  | 0 | 21 | 0 | 0 | 0 | 0 | 0 |  | Vlastní | Indiv | 0 | 0 |  | Práce |  |  |  | POL1_1
|  | UKOČENÍ ŽIL JEDNOTLIVÝCH KABELŮ A ŠŇŮR | [24 empty] | POP
SPU
34 | Pol__0006.1 | SVORKA NA POTRUBÍ BERNARD CU PAS | KS | 20 |  | 0 |  | 0 |  | 0 | 21 | 0 | 0 | 0 | 0 | 0 |  | Vlastní | Indiv | 0 | 0 |  | Práce |  |  |  | POL1_1
|  | OCHRANNÉ POSPOJOVÁNÍ | [24 empty] | POP
SPU
35 | Pol__0006.2 | VODIČ CY 4 ZŽ | M | 150 |  | 0 |  | 0 |  | 0 | 21 | 0 | 0 | 0 | 0 | 0 |  | Vlastní | Indiv | 0 | 0 |  | Práce |  |  |  | POL1_1
|  | OCHRANNÉ POSPOJOVÁNÍ | [24 empty] | POP
SPU
36 | Pol__0006.3 | VODIČ CYA 10 ZŽ | M | 60 |  | 0 |  | 0 |  | 0 | 21 | 0 | 0 | 0 | 0 | 0 |  | Vlastní | Indiv | 0 | 0 |  | Práce |  |  |  | POL1_1
|  | OCHRANNÉ POSPOJOVÁNÍ | [24 empty] | POP
SPU
37 | Pol__0006.4 | VODIČ CYA 16 ZŽ | M | 27 |  | 0 |  | 0 |  | 0 | 21 | 0 | 0 | 0 | 0 | 0 |  | Vlastní | Indiv | 0 | 0 |  | Práce |  |  |  | POL1_1
|  | OCHRANNÉ POSPOJOVÁNÍ | [24 empty] | POP
SPU
38 | Pol__0007.1 | KABEL 2 X 1,5 MM2 | M | 150 |  | 0 |  | 0 |  | 0 | 21 | 0 | 0 | 0 | 0 | 0 |  | Vlastní | Indiv | 0 | 0 |  | Práce |  |  |  | POL1_1
|  | KABELY CELOPLASTOVÉ ULOŽENÉ POD OMÍTKOU, VE STROPNÍ KONSTRUKCI A ŽLABECH | [24 empty] | POP
POP
|  | Bezhalogenové kabely např. NHXMH, 1-CXKH-R | [24 empty] | POP
SPU
39 | Pol__0007.2 | KABEL 3 X 1,5 MM2 | M | 650 |  | 0 |  | 0 |  | 0 | 21 | 0 | 0 | 0 | 0 | 0 |  | Vlastní | Indiv | 0 | 0 |  | Práce |  |  |  | POL1_1
|  | KABELY CELOPLASTOVÉ ULOŽENÉ POD OMÍTKOU, VE STROPNÍ KONSTRUKCI A ŽLABECH | [24 empty] | POP
POP
|  | Bezhalogenové kabely např. NHXMH, 1-CXKH-R | [24 empty] | POP
SPU
40 | Pol__0007.3 | KABEL 3 X 2,5 MM2 | M | 820 |  | 0 |  | 0 |  | 0 | 21 | 0 | 0 | 0 | 0 | 0 |  | Vlastní | Indiv | 0 | 0 |  | Práce |  |  |  | POL1_1
|  | KABELY CELOPLASTOVÉ ULOŽENÉ POD OMÍTKOU, VE STROPNÍ KONSTRUKCI A ŽLABECH | [24 empty] | POP
POP
|  | Bezhalogenové kabely např. NHXMH, 1-CXKH-R | [24 empty] | POP
SPU
41 | Pol__0007.4 | KABEL 4 X 1,5 MM2 | M | 25 |  | 0 |  | 0 |  | 0 | 21 | 0 | 0 | 0 | 0 | 0 |  | Vlastní | Indiv | 0 | 0 |  | Práce |  |  |  | POL1_1
|  | KABELY CELOPLASTOVÉ ULOŽENÉ POD OMÍTKOU, VE STROPNÍ KONSTRUKCI A ŽLABECH | [24 empty] | POP
POP
|  | Bezhalogenové kabely např. NHXMH, 1-CXKH-R | [24 empty] | POP
SPU
42 | Pol__0007.5 | KABEL 4 X 2,5 MM2 | M | 280 |  | 0 |  | 0 |  | 0 | 21 | 0 | 0 | 0 | 0 | 0 |  | Vlastní | Indiv | 0 | 0 |  | Práce |  |  |  | POL1_1
|  | KABELY CELOPLASTOVÉ ULOŽENÉ POD OMÍTKOU, VE STROPNÍ KONSTRUKCI A ŽLABECH | [24 empty] | POP
POP
|  | Bezhalogenové kabely např. NHXMH, 1-CXKH-R | [24 empty] | POP
SPU
43 | Pol__0007.6 | KABEL 5 X 1,5 MM2 | M | 45 |  | 0 |  | 0 |  | 0 | 21 | 0 | 0 | 0 | 0 | 0 |  | Vlastní | Indiv | 0 | 0 |  | Práce |  |  |  | POL1_1
|  | KABELY CELOPLASTOVÉ ULOŽENÉ POD OMÍTKOU, VE STROPNÍ KONSTRUKCI A ŽLABECH | [24 empty] | POP
POP
|  | Bezhalogenové kabely např. NHXMH, 1-CXKH-R | [24 empty] | POP
SPU
44 | Pol__0007.7 | KABEL 5 X 6 MM2 | M | 60 |  | 0 |  | 0 |  | 0 | 21 | 0 | 0 | 0 | 0 | 0 |  | Vlastní | Indiv | 0 | 0 |  | Práce |  |  |  | POL1_1
|  | KABELY CELOPLASTOVÉ ULOŽENÉ POD OMÍTKOU, VE STROPNÍ KONSTRUKCI A ŽLABECH | [24 empty] | POP
POP
|  | Bezhalogenové kabely např. NHXMH, 1-CXKH-R | [24 empty] | POP
SPU
45 | Pol__0007.8 | KABEL 5 X 10 MM2 | M | 25 |  | 0 |  | 0 |  | 0 | 21 | 0 | 0 | 0 | 0 | 0 |  | Vlastní | Indiv | 0 | 0 |  | Práce |  |  |  | POL1_1
|  | KABELY CELOPLASTOVÉ ULOŽENÉ POD OMÍTKOU, VE STROPNÍ KONSTRUKCI A ŽLABECH | [24 empty] | POP
POP
|  | Bezhalogenové kabely např. NHXMH, 1-CXKH-R | [24 empty] | POP
SPU
46 | Pol__0007.9 | KABEL 5 X 16 MM2 | M | 27 |  | 0 |  | 0 |  | 0 | 21 | 0 | 0 | 0 | 0 | 0 |  | Vlastní | Indiv | 0 | 0 |  | Práce |  |  |  | POL1_1
|  | KABELY CELOPLASTOVÉ ULOŽENÉ POD OMÍTKOU, VE STROPNÍ KONSTRUKCI A ŽLABECH | [24 empty] | POP
POP
|  | Bezhalogenové kabely např. NHXMH, 1-CXKH-R | [24 empty] | POP
SPU
47 | Pol__0007.10 | KABEL CYKY 3x95+70 MM2 | M | 40 |  | 0 |  | 0 |  | 0 | 21 | 0 | 0 | 0 | 0 | 0 |  | Vlastní | Indiv | 0 | 0 |  | Práce |  |  |  | POL1_1
|  | KABELY CELOPLASTOVÉ ULOŽENÉ POD OMÍTKOU, VE STROPNÍ KONSTRUKCI A ŽLABECH | [24 empty] | POP
SPU
48 | Pol__0007.11 | KABEL 3 X 1,5 MM2 | M | 30 |  | 0 |  | 0 |  | 0 | 21 | 0 | 0 | 0 | 0 | 0 |  | Vlastní | Indiv | 0 | 0 |  | Práce |  |  |  | POL1_1
|  | KABELY CELOPLASTOVÉ ULOŽENÉ POD OMÍTKOU, VE STROPNÍ KONSTRUKCI A ŽLABECH | [24 empty] | POP
POP
|  | Kabel se zachováním funkční integrity systému kabelové trasy P60-R. | [24 empty] | POP
SPU
49 | Pol__0007.12 | KABEL 5 X 1,5 MM2 | M | 40 |  | 0 |  | 0 |  | 0 | 21 | 0 | 0 | 0 | 0 | 0 |  | Vlastní | Indiv | 0 | 0 |  | Práce |  |  |  | POL1_1
|  | KABELY CELOPLASTOVÉ ULOŽENÉ POD OMÍTKOU, VE STROPNÍ KONSTRUKCI A ŽLABECH | [24 empty] | POP
POP
|  | Kabel se zachováním funkční integrity systému kabelové trasy P60-R. | [24 empty] | POP
SPU
50 | Pol__0007.13 | KABEL 5 X 6 MM2 | M | 20 |  | 0 |  | 0 |  | 0 | 21 | 0 | 0 | 0 | 0 | 0 |  | Vlastní | Indiv | 0 | 0 |  | Práce |  |  |  | POL1_1
|  | KABELY CELOPLASTOVÉ ULOŽENÉ POD OMÍTKOU, VE STROPNÍ KONSTRUKCI A ŽLABECH | [24 empty] | POP
POP
|  | Kabel se zachováním funkční integrity systému kabelové trasy P60-R. | [24 empty] | POP
SPU
Díl: | 95 | Dokončovací konstrukce na pozemních stavbách |  |  |  | 0 |  | 0 |  | 0 |  | 0 |  | 0 |  | 0 |  |  |  |  | 0 | [5 empty] | DIL
51 | Pol__0060 | SKŘÍŇ NOUZ.VYP.TLAČ.120X120X50, IP55 | KS | 2 |  | 0 |  | 0 |  | 0 | 21 | 0 | 0 | 0 | 0 | 0 |  | Vlastní | Indiv | 0 | 0 |  | Práce |  |  |  | POL1_1
SPU
52 | Pol__0061 | POŽÁRNÍ UCPÁVKY EI30 | M2 | 1.5 |  | 0 |  | 0 |  | 0 | 21 | 0 | 0 | 0 | 0 | 0 |  | Vlastní | Indiv | 0 | 0 |  | Práce |  |  |  | POL1_1
|  | Flexibilní protipožární pěna pro ohňovou a kouřovou bariéru okolo kabelových a smíšených prostupů | [24 empty] | POP
SPU
Díl: | M21.01 | OSVĚTLENÍ VČETNĚ ZDROJŮ A POPLATKŮ ZA RECYKLACI |  |  |  | 0 |  | 0 |  | 0 |  | 0 |  | 0 |  | 0 |  |  |  |  | 0 | [5 empty] | DIL
53 | A | sv. vestavné LED 27W/4000K, 4100lm, těleso sv. Al slitina, barva bílá, opálový difuzor, IP43, 230V,, d=260mm | KS | 21 |  | 0 |  | 0 |  | 0 | 21 | 0 | 0 | 0 | 0 | 0 |  | Vlastní | Indiv | 0 | 0 |  | Práce |  |  |  | POL1_1
SPU
54 | B | sv. přisazené LED 87W/4000K, 8960lm, těleso AL slitina, různá barevná provedení, difuzor vysoký opál, , l=2880mm, 230V | KS | 6 |  | 0 |  | 0 |  | 0 | 21 | 0 | 0 | 0 | 0 | 0 |  | Vlastní | Indiv | 0 | 0 |  | Práce |  |  |  | POL1_1
SPU
55 | B1 | sv. přisazené LED 49W/4000K, 4477lm, těleso AL slitina, různá barevná provedení, difuzor vysoký opál, , l=1512mm, 230V | KS | 5 |  | 0 |  | 0 |  | 0 | 21 | 0 | 0 | 0 | 0 | 0 |  | Vlastní | Indiv | 0 | 0 |  | Práce |  |  |  | POL1_1
SPU
56 | C | sv. vestavné LED 43W/4000K, barva rámečku bílá, mikroprismatický difuzor, UGR<19, do podhledu, 600x600mm, 230V | KS | 9 |  | 0 |  | 0 |  | 0 | 21 | 0 | 0 | 0 | 0 | 0 |  | Vlastní | Indiv | 0 | 0 |  | Práce |  |  |  | POL1_1
SPU
57 | D | sv. nástěnné LED 21W/4000K, těleso sv. AL slitina, barva bílá, vysoký opálový kryt, l= 600mm, 230V | KS | 2 |  | 0 |  | 0 |  | 0 | 21 | 0 | 0 | 0 | 0 | 0 |  | Vlastní | Indiv | 0 | 0 |  | Práce |  |  |  | POL1_1
SPU
58 | D2 | sv. nástěnné LED 49W/4000K, těleso sv. AL slitina, barva bílá, vysoký opálový kryt, l= 1512mm, 230V | KS | 2 |  | 0 |  | 0 |  | 0 | 21 | 0 | 0 | 0 | 0 | 0 |  | Vlastní | Indiv | 0 | 0 |  | Práce |  |  |  | POL1_1
SPU
59 | E1/E.p | synchronizace tlačítek, přívod 5x1,5mm | KS | 3 |  | 0 |  | 0 |  | 0 | 21 | 0 | 0 | 0 | 0 | 0 |  | Vlastní | Indiv | 0 | 0 |  | Práce |  |  |  | POL1_1
SPU
60 | F | sv. nástěnné LED 13,5W/4000K, těleso sv. Al slitina, barva černá, asmyetrická optika DOWN,, wallwasher UP, difuzor tvrzené sklo, IK09, IP66 | KS | 6 |  | 0 |  | 0 |  | 0 | 21 | 0 | 0 | 0 | 0 | 0 |  | Vlastní | Indiv | 0 | 0 |  | Práce |  |  |  | POL1_1
SPU
61 | G | sv. přisazené LED 104W/4000K, těleso sv. Al slitina, různá barevná provedení, satine mikropyramidový, kryt, d=950mm, 230V | KS | 1 |  | 0 |  | 0 |  | 0 | 21 | 0 | 0 | 0 | 0 | 0 |  | Vlastní | Indiv | 0 | 0 |  | Práce |  |  |  | POL1_1
SPU
62 | G1 | sv. přisazené, LED 48W, 3000K, d=650mm, h=80mm, hliníkové těleso, opálové plexi, různé barevné, provedení | KS | 2 |  | 0 |  | 0 |  | 0 | 21 | 0 | 0 | 0 | 0 | 0 |  | Vlastní | Indiv | 0 | 0 |  | Práce |  |  |  | POL1_1
SPU
63 | LED | Vestavný profil LED 75W/4000k, speciální opálový difuzor, délka dle projektu | KS | 1 |  | 0 |  | 0 |  | 0 | 21 | 0 | 0 | 0 | 0 | 0 |  | Vlastní | Indiv | 0 | 0 |  | Práce |  |  |  | POL1_1
SPU
64 | LED | Travo 24V pro LED pásek | KS | 1 |  | 0 |  | 0 |  | 0 | 21 | 0 | 0 | 0 | 0 | 0 |  | Vlastní | Indiv | 0 | 0 |  | R-položka |  |  |  | POL12_1
SPU
65 | N | sv LED přisazené 3,5W nouzové přii výpadku svítící 1h, autotest, optika area, vč. piktogramu, IP65 | KS | 12 |  | 0 |  | 0 |  | 0 | 21 | 0 | 0 | 0 | 0 | 0 |  | Vlastní | Indiv | 0 | 0 |  | Práce |  |  |  | POL1_1
SPU
66 | N2 | sv. přisazené protipanické LED 3W, 1h, autotest, open space | KS | 8 |  | 0 |  | 0 |  | 0 | 21 | 0 | 0 | 0 | 0 | 0 |  | Vlastní | Indiv | 0 | 0 |  | Práce |  |  |  | POL1_1
SPU
67 | N3 | sv. nouzové vestavné LED 2W, protipanické, optika koridor, 3h autotest | KS | 2 |  | 0 |  | 0 |  | 0 | 21 | 0 | 0 | 0 | 0 | 0 |  | Vlastní | Indiv | 0 | 0 |  | Práce |  |  |  | POL1_1
SPU
68 | V2 | napínaný podhled design V4,včetně instalce a podružného materiálu | KS | 5 |  | 0 |  | 0 |  | 0 | 21 | 0 | 0 | 0 | 0 | 0 |  | Vlastní | Indiv | 0 | 0 |  | Specifikace |  |  |  | POL3_0
SPU
69 | V2.p | LED podsvětlení 4000K | KS | 5 |  | 0 |  | 0 |  | 0 | 21 | 0 | 0 | 0 | 0 | 0 |  | Vlastní | Indiv | 0 | 0 |  | Práce |  |  |  | POL1_1
SPU
70 | V2.p | synchronizace tlačítek, přívod 5x1,5mm | KS | 1 |  | 0 |  | 0 |  | 0 | 21 | 0 | 0 | 0 | 0 | 0 |  | Vlastní | Indiv | 0 | 0 |  | R-položka |  |  |  | POL12_1
SPU
71 | V2.z | INFRA PŘÍJMAČ (čidlo pro osv.) | KS | 1 |  | 0 |  | 0 |  | 0 | 21 | 0 | 0 | 0 | 0 | 0 |  | Vlastní | Indiv | 0 | 0 |  | Práce |  |  |  | POL1_1
SPU
72 | V2.z | kit pro vestavbu | KS | 1 |  | 0 |  | 0 |  | 0 | 21 | 0 | 0 | 0 | 0 | 0 |  | Vlastní | Indiv | 0 | 0 |  | R-položka |  |  |  | POL12_1
SPU
73 | V2.z | stmívatelné trafo | KS | 10 |  | 0 |  | 0 |  | 0 | 21 | 0 | 0 | 0 | 0 | 0 |  | Vlastní | Indiv | 0 | 0 |  | R-položka |  |  |  | POL12_1
SPU
74 | V3 | napínaný podhled design V3,včetně instalce a podružného materiálu | KS | 5 |  | 0 |  | 0 |  | 0 | 21 | 0 | 0 | 0 | 0 | 0 |  | Vlastní | Indiv | 0 | 0 |  | Specifikace |  |  |  | POL3_0
SPU
75 | V3.p | LED podsvětlení 4000K Ra85 | KS | 5 |  | 0 |  | 0 |  | 0 | 21 | 0 | 0 | 0 | 0 | 0 |  | Vlastní | Indiv | 0 | 0 |  | Práce |  |  |  | POL1_1
SPU
76 | V3.p | synchronizace tlačítek, přívod 5x1,5mm | KS | 1 |  | 0 |  | 0 |  | 0 | 21 | 0 | 0 | 0 | 0 | 0 |  | Vlastní | Indiv | 0 | 0 |  | R-položka |  |  |  | POL12_1
SPU
77 | V3.p | stmívatelné trafo | KS | 10 |  | 0 |  | 0 |  | 0 | 21 | 0 | 0 | 0 | 0 | 0 |  | Vlastní | Indiv | 0 | 0 |  | R-položka |  |  |  | POL12_1
SPU
78 | V3.z | INFRA PŘÍJMAČ (čidlo pro osv.) | KS | 1 |  | 0 |  | 0 |  | 0 | 21 | 0 | 0 | 0 | 0 | 0 |  | Vlastní | Indiv | 0 | 0 |  | Práce |  |  |  | POL1_1
SPU
79 | V3.z | kit pro vestavbu | KS | 1 |  | 0 |  | 0 |  | 0 | 21 | 0 | 0 | 0 | 0 | 0 |  | Vlastní | Indiv | 0 | 0 |  | R-položka |  |  |  | POL12_1
SPU
80 | V4 | napínaný podhled design V4,včetně instalce a podružného materiálu | KS | 5 |  | 0 |  | 0 |  | 0 | 21 | 0 | 0 | 0 | 0 | 0 |  | Vlastní | Indiv | 0 | 0 |  | Specifikace |  |  |  | POL3_0
SPU
81 | V4.p | LED podsvětlení 4000K | KS | 5 |  | 0 |  | 0 |  | 0 | 21 | 0 | 0 | 0 | 0 | 0 |  | Vlastní | Indiv | 0 | 0 |  | Práce |  |  |  | POL1_1
SPU
82 | V4.p | synchronizace tlačítek, přívod 5x1,5mm | KS | 1 |  | 0 |  | 0 |  | 0 | 21 | 0 | 0 | 0 | 0 | 0 |  | Vlastní | Indiv | 0 | 0 |  | R-položka |  |  |  | POL12_1
SPU
83 | V4.z | INFRA PŘÍJMAČ (čidlo pro osv.) | KS | 1 |  | 0 |  | 0 |  | 0 | 21 | 0 | 0 | 0 | 0 | 0 |  | Vlastní | Indiv | 0 | 0 |  | Práce |  |  |  | POL1_1
SPU
84 | V4.z | kit pro vestavbu | KS | 1 |  | 0 |  | 0 |  | 0 | 21 | 0 | 0 | 0 | 0 | 0 |  | Vlastní | Indiv | 0 | 0 |  | R-položka |  |  |  | POL12_1
SPU
85 | V4.z | stmívatelné trafo | KS | 10 |  | 0 |  | 0 |  | 0 | 21 | 0 | 0 | 0 | 0 | 0 |  | Vlastní | Indiv | 0 | 0 |  | R-položka |  |  |  | POL12_1
SPU
86 | V5 | napínaný podhled design V5,včetně instalce a podružného materiálu | KS | 4 |  | 0 |  | 0 |  | 0 | 21 | 0 | 0 | 0 | 0 | 0 |  | Vlastní | Indiv | 0 | 0 |  | Specifikace |  |  |  | POL3_0
SPU
87 | V5.p | LED podsvětlení 4000K | KS | 4 |  | 0 |  | 0 |  | 0 | 21 | 0 | 0 | 0 | 0 | 0 |  | Vlastní | Indiv | 0 | 0 |  | Práce |  |  |  | POL1_1
SPU
88 | V5.p | synchronizace tlačítek, přívod 5x1,5mm | KS | 1 |  | 0 |  | 0 |  | 0 | 21 | 0 | 0 | 0 | 0 | 0 |  | Vlastní | Indiv | 0 | 0 |  | R-položka |  |  |  | POL12_1
SPU
89 | V5.z | INFRA PŘÍJMAČ (čidlo pro osv.) | KS | 1 |  | 0 |  | 0 |  | 0 | 21 | 0 | 0 | 0 | 0 | 0 |  | Vlastní | Indiv | 0 | 0 |  | Práce |  |  |  | POL1_1
SPU
90 | V5.z | kit pro vestavbu | KS | 1 |  | 0 |  | 0 |  | 0 | 21 | 0 | 0 | 0 | 0 | 0 |  | Vlastní | Indiv | 0 | 0 |  | R-položka |  |  |  | POL12_1
SPU
91 | V5.z | stmívatelné trafo | KS | 8 |  | 0 |  | 0 |  | 0 | 21 | 0 | 0 | 0 | 0 | 0 |  | Vlastní | Indiv | 0 | 0 |  | R-položka |  |  |  | POL12_1
SPU
92 | V6 | napínaný podhled V6,včetně instalce a podružného materiálu | KS | 4 |  | 0 |  | 0 |  | 0 | 21 | 0 | 0 | 0 | 0 | 0 |  | Vlastní | Indiv | 0 | 0 |  | Specifikace |  |  |  | POL3_0
SPU
93 | V6.p | LED podsvětlení 4000K | KS | 4 |  | 0 |  | 0 |  | 0 | 21 | 0 | 0 | 0 | 0 | 0 |  | Vlastní | Indiv | 0 | 0 |  | Práce |  |  |  | POL1_1
SPU
94 | V6.p | synchronizace tlačítek, přívod 5x1,5mm | KS | 1 |  | 0 |  | 0 |  | 0 | 21 | 0 | 0 | 0 | 0 | 0 |  | Vlastní | Indiv | 0 | 0 |  | R-položka |  |  |  | POL12_1
SPU
95 | V6.z | INFRA PŘÍJMAČ (čidlo pro osv.) | KS | 1 |  | 0 |  | 0 |  | 0 | 21 | 0 | 0 | 0 | 0 | 0 |  | Vlastní | Indiv | 0 | 0 |  | Práce |  |  |  | POL1_1
SPU
96 | V6.z | kit pro vestavbu | KS | 1 |  | 0 |  | 0 |  | 0 | 21 | 0 | 0 | 0 | 0 | 0 |  | Vlastní | Indiv | 0 | 0 |  | R-položka |  |  |  | POL12_1
SPU
97 | V6.z | stmívatelné trafo | KS | 8 |  | 0 |  | 0 |  | 0 | 21 | 0 | 0 | 0 | 0 | 0 |  | Vlastní | Indiv | 0 | 0 |  | R-položka |  |  |  | POL12_1
SPU
Díl: | M21.02 | SPÍNAČE A ZÁSUVKY |  |  |  | 0 |  | 0 |  | 0 |  | 0 |  | 0 |  | 0 |  |  |  |  | 0 | [5 empty] | DIL
98 | Pol__0109 | VYP. Č.1 POD OMÍTKU KOMPLET (STROJEK, RÁMEČEK, KLAPKA) - BÍLÁ | KS | 9 |  | 0 |  | 0 |  | 0 | 21 | 0 | 0 | 0 | 0 | 0 |  | Vlastní | Indiv | 0 | 0 |  | Práce |  |  |  | POL1_1
SPU
99 | Pol__0110 | VYP. Č.6 POD OMÍTKU KOMPLET (STROJEK, RÁMEČEK, KLAPKA)- BÍLÁ | KS | 5 |  | 0 |  | 0 |  | 0 | 21 | 0 | 0 | 0 | 0 | 0 |  | Vlastní | Indiv | 0 | 0 |  | Práce |  |  |  | POL1_1
SPU
100 | Pol__0111 | TLAČÍTKO POD OMÍTKU KOMPLET (STROJEK, RÁMEČEK, KLAPKA)- BÍLÁ | KS | 5 |  | 0 |  | 0 |  | 0 | 21 | 0 | 0 | 0 | 0 | 0 |  | Vlastní | Indiv | 0 | 0 |  | Práce |  |  |  | POL1_1
SPU
101 | Pol__0112 | TLAČÍTKO POD OMÍTKU KOMPLET (STROJEK, RÁMEČEK, KLAPKA, DOUTNAVKA)- BÍLÁ | KS | 13 |  | 0 |  | 0 |  | 0 | 21 | 0 | 0 | 0 | 0 | 0 |  | Vlastní | Indiv | 0 | 0 |  | Práce |  |  |  | POL1_1
SPU
102 | Pol__0113 | SPÍNAČ ŽALUZIOVÝ POD OMÍTKU KOMPLET (STROJEK, RÁMEČEK, KLAPKA) - BÍLÁ | KS | 2 |  | 0 |  | 0 |  | 0 | 21 | 0 | 0 | 0 | 0 | 0 |  | Vlastní | Indiv | 0 | 0 |  | Práce |  |  |  | POL1_1
SPU
103 | Pol__0114 | ZÁS. JEDNONÁSOBNÁ S OCHR. KOLÍKEM, S CLONKAMI 16A 230V BÍLÁ | KS | 76 |  | 0 |  | 0 |  | 0 | 21 | 0 | 0 | 0 | 0 | 0 |  | Vlastní | Indiv | 0 | 0 |  | Práce |  |  |  | POL1_1
SPU
104 | Pol__0115 | ZÁS. JEDNONÁSOBNÁ S OCHR. KOLÍKEM, S CLONKAMI 16A 230V S AKUSTICKOU OCHRANOU PROTI PŘEPĚTÍ -, VŘESOVÁ | KS | 27 |  | 0 |  | 0 |  | 0 | 21 | 0 | 0 | 0 | 0 | 0 |  | Vlastní | Indiv | 0 | 0 |  | Práce |  |  |  | POL1_1
SPU
105 | Pol__0116 | ZÁS. DVOJNÁSOBNÁ S OCHR. KOLÍKEM, S CLONKAMI 16A 230V S AKUSTICKOU OCHRANOU PROTI PŘEPĚTÍ - VŘESOVÁ | KS | 5 |  | 0 |  | 0 |  | 0 | 21 | 0 | 0 | 0 | 0 | 0 |  | Vlastní | Indiv | 0 | 0 |  | Práce |  |  |  | POL1_1
SPU
106 | Pol__0117 | ZÁS. 230V DO PAR. ŽLABU 45x45 - BÍLÁ - S OCHR. KOLÍKEM, S CLONKAMI | KS | 72 |  | 0 |  | 0 |  | 0 | 21 | 0 | 0 | 0 | 0 | 0 |  | Vlastní | Indiv | 0 | 0 |  | Práce |  |  |  | POL1_1
SPU
107 | Pol__0118 | ZÁS. 230V DO PAR. ŽLABU 45x45 - KARMÍNOVÁ S OCHR. KOLÍKEM, S CLONKAMI, S OCHRANOU PŘED PŘEPĚTÍM, S, AKUSTICKOU SIGNALIZACÍ PORUCHY | KS | 72 |  | 0 |  | 0 |  | 0 | 21 | 0 | 0 | 0 | 0 | 0 |  | Vlastní | Indiv | 0 | 0 |  | Práce |  |  |  | POL1_1
SPU
108 | Pol__0119 | SIGNÁLNÍ TAHOVÉ TLAČÍTKO - ALP. BÍLÁ | KS | 2 |  | 0 |  | 0 |  | 0 | 21 | 0 | 0 | 0 | 0 | 0 |  | Vlastní | Indiv | 0 | 0 |  | Práce |  |  |  | POL1_1
SPU
109 | Pol__0120 | TLAČÍTKO PROSVĚTLENÉ SIGNÁLNÍ - ALP. BÍLÁ | KS | 2 |  | 0 |  | 0 |  | 0 | 21 | 0 | 0 | 0 | 0 | 0 |  | Vlastní | Indiv | 0 | 0 |  | Práce |  |  |  | POL1_1
SPU
110 | Pol__0121 | RESETOVACÍ TLAČÍTKO - ALP. BÍLÁ | KS | 2 |  | 0 |  | 0 |  | 0 | 21 | 0 | 0 | 0 | 0 | 0 |  | Vlastní | Indiv | 0 | 0 |  | Práce |  |  |  | POL1_1
SPU
111 | Pol__0122 | KONTROLNÍ MODUL S ALARMEM - ALP. BÍLÁ | KS | 2 |  | 0 |  | 0 |  | 0 | 21 | 0 | 0 | 0 | 0 | 0 |  | Vlastní | Indiv | 0 | 0 |  | Práce |  |  |  | POL1_1
SPU
112 | Pol__0123 | TRANSFORMÁTOR VE DVOJNÁSOBNÉM RÁMEČKU (SPOLU S KONTROLNÍM MODULEM) | KS | 2 |  | 0 |  | 0 |  | 0 | 21 | 0 | 0 | 0 | 0 | 0 |  | Vlastní | Indiv | 0 | 0 |  | Práce |  |  |  | POL1_1
SPU
113 | Pol__0124 | PK1 - Podlahová krabice s nast. hloubkou pro 18 modulů | KS | 5 |  | 0 |  | 0 |  | 0 | 21 | 0 | 0 | 0 | 0 | 0 |  | Vlastní | Indiv | 0 | 0 |  | Práce |  |  |  | POL1_1
|  | 1x Podlahová krabice 088020 12 a 18 modulů | [24 empty] | POP
|  | 1x Nerezový kryt podlahové krabice 12 a 18 modulů 088004 | [24 empty] | POP
|  | 1x Plastová instalační krabice do betonové podlahy 088191 pro 12 a 18 m. | [24 empty] | POP
|  | 2x Zásuvka 230V 2P+T, bílá, 2mod, 771 40 | [24 empty] | POP
|  | 2x Zásuvka 230V s přepěť.ochr., červená, 2mod, S77141 | [24 empty] | POP
|  | prostor pro zásuvky RJ 45- (dodávka slaboproudu) | [24 empty] | POP
SPU
114 | Pol__0125 | IK1 -Podlahová krabice s nast. hloubkou pro 12 modulů | KS | 39 |  | 0 |  | 0 |  | 0 | 21 | 0 | 0 | 0 | 0 | 0 |  | Vlastní | Indiv | 0 | 0 |  | Práce |  |  |  | POL1_1
|  | 1x Podlahová krabice 088020 12 a 18 modulů | [24 empty] | POP
|  | 1x Nerezový kryt podlahové krabice 12 a 18 modulů 088004 | [24 empty] | POP
SPU
Díl: | M99 | Ostatní práce "M" |  |  |  | 0 |  | 0 |  | 0 |  | 0 |  | 0 |  | 0 |  |  |  |  | 0 | [5 empty] | DIL
115 | Pol__0127 | INFRAČERVENÝ NÁST. SENZOR - BARVA BÍLÁ - ÚHEL ZÁCHYTU SENZORU: 240°ROZMĚRY: 90 X 60 X 100 MM -, STUPEŇ KRYTÍ IP54, TŘÍDA OCHRANY II | KS | 2 |  | 0 |  | 0 |  | 0 | 21 | 0 | 0 | 0 | 0 | 0 |  | Vlastní | Indiv | 0 | 0 |  | Práce |  |  |  | POL1_1
SPU
116 | Pol__0128 | PROSTUP PRO KABELY S INTEGROVANOU PVC MANŽETOU | KS | 2 |  | 0 |  | 0 |  | 0 | 21 | 0 | 0 | 0 | 0 | 0 |  | Vlastní | Indiv | 0 | 0 |  | Práce |  |  |  | POL1_1
SPU
117 | Pol__0129 | ŘÍDÍCÍ RELÉ UC42 | KS | 2 |  | 0 |  | 0 |  | 0 | 21 | 0 | 0 | 0 | 0 | 0 |  | Vlastní | Indiv | 0 | 0 |  | Práce |  |  |  | POL1_1
SPU
118 | Pol__0130 | PŘÍPOJNÉ MÍSTO 230V - obecně | KS | 24 |  | 0 |  | 0 |  | 0 | 21 | 0 | 0 | 0 | 0 | 0 |  | Vlastní | Indiv | 0 | 0 |  | Práce |  |  |  | POL1_1
SPU
119 | Pol__0131 | PŘÍPOJNÉ MÍSTO 400V - obecně | KS | 2 |  | 0 |  | 0 |  | 0 | 21 | 0 | 0 | 0 | 0 | 0 |  | Vlastní | Indiv | 0 | 0 |  | Práce |  |  |  | POL1_1
SPU
120 | Pol__0132 | PRIPL.NA ZATAHOVANI KABELU DO CHRÁNIČKY | M | 320 |  | 0 |  | 0 |  | 0 | 21 | 0 | 0 | 0 | 0 | 0 |  | Vlastní | Indiv | 0 | 0 |  | Práce |  |  |  | POL1_1
SPU
Díl: | 96 | Bourání konstrukcí |  |  |  | 0 |  | 0 |  | 0 |  | 0 |  | 0 |  | 0 |  |  |  |  | 0 | [5 empty] | DIL
121 | Pol__0134 | RYHA 3X3 ZD. CIH. | M | 650 |  | 0 |  | 0 |  | 0 | 21 | 0 | 0 | 0 | 0 | 0 |  | Vlastní | Indiv | 0 | 0 |  | Práce |  |  |  | POL1_1
SPU
122 | Pol__0135 | RYHA 5X7 ZD. CIH. | M | 120 |  | 0 |  | 0 |  | 0 | 21 | 0 | 0 | 0 | 0 | 0 |  | Vlastní | Indiv | 0 | 0 |  | Práce |  |  |  | POL1_1
SPU
123 | Pol__0136 | KAPSA 10X10X5 ZD. CIH. | KS | 163 |  | 0 |  | 0 |  | 0 | 21 | 0 | 0 | 0 | 0 | 0 |  | Vlastní | Indiv | 0 | 0 |  | Práce |  |  |  | POL1_1
SPU
124 | Pol__0137 | KAPSA 15X15X5 ZD. CIH. | KS | 5 |  | 0 |  | 0 |  | 0 | 21 | 0 | 0 | 0 | 0 | 0 |  | Vlastní | Indiv | 0 | 0 |  | Práce |  |  |  | POL1_1
SPU
125 | Pol__0138 | PRŮRAZ ZDIVA DO 15 CM ZD.CIHELNE | KS | 40 |  | 0 |  | 0 |  | 0 | 21 | 0 | 0 | 0 | 0 | 0 |  | Vlastní | Indiv | 0 | 0 |  | Práce |  |  |  | POL1_1
SPU
126 | Pol__0139 | PRŮRAZ ZDIVA DO 45 CM ZD.CIHELNE | KS | 10 |  | 0 |  | 0 |  | 0 | 21 | 0 | 0 | 0 | 0 | 0 |  | Vlastní | Indiv | 0 | 0 |  | Práce |  |  |  | POL1_1
SPU
127 | Pol__0140 | NIKA ZD.CIH/SDK | M3 | 2 |  | 0 |  | 0 |  | 0 | 21 | 0 | 0 | 0 | 0 | 0 |  | Vlastní | Indiv | 0 | 0 |  | Práce |  |  |  | POL1_1
SPU
Díl: | M21_900 | HODINOVÁ ZÚČTOVACÍ SAZBA |  |  |  | 0 |  | 0 |  | 0 |  | 0 |  | 0 |  | 0 |  |  |  |  | 0 | [5 empty] | DIL
128 | Pol__0142 | POMOCNÉ, MANIPULAČNÍ, PŘÍPRAVNÉ PRÁCE | H | 98 |  | 0 |  | 0 |  | 0 | 21 | 0 | 0 | 0 | 0 | 0 |  | Vlastní | Indiv | 0 | 0 |  | Práce |  |  |  | POL1_1
SPU
129 | Pol__0143 | DEMONTÁŽNÍ PRÁCE | H | 100 |  | 0 |  | 0 |  | 0 | 21 | 0 | 0 | 0 | 0 | 0 |  | Vlastní | Indiv | 0 | 0 |  | Práce |  |  |  | POL1_1
SPU
130 | Pol__0144 | KOORDINACE S OSTATNÍMI PROFESEMI | H | 50 |  | 0 |  | 0 |  | 0 | 21 | 0 | 0 | 0 | 0 | 0 |  | Vlastní | Indiv | 0 | 0 |  | Práce |  |  |  | POL1_1
SPU
131 | Pol__0145 | VYHLEDÁNÍ STÁVAJÍCÍH OKRUHŮ | H | 50 |  | 0 |  | 0 |  | 0 | 21 | 0 | 0 | 0 | 0 | 0 |  | Vlastní | Indiv | 0 | 0 |  | Práce |  |  |  | POL1_1
SPU
132 | Pol__0146 | SPOLUPRÁCE S REVIZNÍM TECHNIKEM | H | 50 |  | 0 |  | 0 |  | 0 | 21 | 0 | 0 | 0 | 0 | 0 |  | Vlastní | Indiv | 0 | 0 |  | Práce |  |  |  | POL1_1
SPU
133 | Pol__0147 | REVIZE ELEKTRO VÝCHOZÍ | H | 50 |  | 0 |  | 0 |  | 0 | 21 | 0 | 0 | 0 | 0 | 0 |  | Vlastní | Indiv | 0 | 0 |  | Práce |  |  |  | POL1_1
SPU
134 | Pol__0148 | PROJEKTOVÁ DOKUMENTACE SKUTEČNÉHO PROVEDENÍ | H | 10 |  | 0 |  | 0 |  | 0 | 21 | 0 | 0 | 0 | 0 | 0 |  | Vlastní | Indiv | 0 | 0 |  | Práce |  |  |  | POL1_1
SPU
135 | Pol__0149 | UVEDENÍ DO PROVOZU | H | 10 |  | 0 |  | 0 |  | 0 | 21 | 0 | 0 | 0 | 0 | 0 |  | Vlastní | Indiv | 0 | 0 |  | Práce |  |  |  | POL1_1
SPU
Díl: | ON | Ostatní náklady |  |  |  | 0 |  | 0 |  | 0 |  | 0 |  | 0 |  | 0 |  |  |  |  | 0 | [5 empty] | DIL
136 | Pol__0150 | PODRUŽNÝ MATERIÁL, 3,5% (Z POL. MATERIÁL) | soubor | 1 |  | 0 |  | 0 |  | 0 | 21 | 0 | 0 | 0 | 0 | 0 |  | Vlastní | Indiv | 0 | 0 |  | Práce |  |  |  | POL1_1
SPU
137 | Pol__0151 | PPV, 4,8% (Z POL. MONTÁŽE) | soubor | 1 |  | 0 |  | 0 |  | 0 | 21 | 0 | 0 | 0 | 0 | 0 |  | Vlastní | Indiv | 0 | 0 |  | Práce |  |  |  | POL1_1
SPU
138 | Pol__0152 | Projektová dokumentace skutečného provedení stavby | soubor | 1 |  | 0 |  | 0 |  | 0 | 21 | 0 | 0 | 0 | 0 | 0 |  | Vlastní | Indiv | 0 | 0 |  | Práce |  |  |  | POL1_
SPU
[25 empty] | 15 | 21 | DPH
| Celkem |  |  |  |  | 0 | [18 empty] | 0 | 0 | SUM
END
Note on S6: Jedná se o informaci, zda se jedná o položku, která je do rozpočtu zadána z cenové soustavy RTS, nebo vlastní.
Note on T6: Jedná se o název CÚ, která je zadána u položky rozpočtu

## SO01 007.B Pol
Položkový soupis prací a dodávek | [26 empty] | #TypZaznamu#
S: | 2022002 | ZŠ Přemyslovo náměstí 1 - Vybudování nových učeben, rekonstrukce stávajících | [24 empty] | STA
O: | SO01 | Stavební úpravy ZŠ Přemyslovo nám., Vybudování nových učeben, rekonstrukce stávajících | [21 empty] | STA |  |  | OBJ
R: | 007.B | Elektroinstalace - Silnoproud - Rozvodnice | [24 empty] | ROZ
P.č. | Číslo položky | Název položky | MJ | Množství | Cena / MJ | Celkem | Dodávka | Dodávka celk. | Montáž | Montáž celk. | DPH | Cena s DPH | Hmotnost / MJ | Hmotnost celk.(t) | Dem. hmotnost / MJ | Dem. hmotnost celk.(t) | Ceník | Cen. soustava / platnost | Cenová úroveň | Nhod / MJ | Nhod celk. | Dodavatel | Typ položky
Díl: | M21.100 | ROZVODNICE RH - POLE Č.1 - úprava, doplnění |  |  |  | 0 |  | 0 |  | 0 |  | 0 |  | 0 |  | 0 |  |  |  |  | 0 | [5 empty] | DIL
1 | Pol__0002 | ÚPRAVA ROZVODNICE RH - POLE Č.1 | h | 8 |  | 0 |  | 0 |  | 0 | 21 | 0 | 0 | 0 | 0 | 0 |  | Vlastní | Indiv | 0 | 0 |  | Práce |  |  |  | POL1_1
SPU
2 | Pol__0003 | NOVÉ ŠASI + KRYCÍ PLECHY ROZVODNICE RH - POLE Č.1 | kpl | 1 |  | 0 |  | 0 |  | 0 | 21 | 0 | 0 | 0 | 0 | 0 |  | Vlastní | Indiv | 0 | 0 |  | Práce |  |  |  | POL1_1
SPU
3 | Pol__0004 | VÝKONOVÝ JISTIČ 3VA1, VEL. 160 | ks | 1 |  | 0 |  | 0 |  | 0 | 21 | 0 | 0 | 0 | 0 | 0 |  | Vlastní | Indiv | 0 | 0 |  | Práce |  |  |  | POL1_1
SPU
4 | Pol__0005 | VYPÍNACÍ SPOUŠŤ | ks | 1 |  | 0 |  | 0 |  | 0 | 21 | 0 | 0 | 0 | 0 | 0 |  | Vlastní | Indiv | 0 | 0 |  | Práce |  |  |  | POL1_1
SPU
5 | Pol__0006 | PŘIPOJOVACÍ SADA | ks | 2 |  | 0 |  | 0 |  | 0 | 21 | 0 | 0 | 0 | 0 | 0 |  | Vlastní | Indiv | 0 | 0 |  | Práce |  |  |  | POL1_1
SPU
6 | Pol__0007 | KRYT SVOREK | ks | 2 |  | 0 |  | 0 |  | 0 | 21 | 0 | 0 | 0 | 0 | 0 |  | Vlastní | Indiv | 0 | 0 |  | Práce |  |  |  | POL1_1
SPU
7 | Pol__0008 | Svodič FLP-B+C MAXI V/3, TYP1+2 | ks | 1 |  | 0 |  | 0 |  | 0 | 21 | 0 | 0 | 0 | 0 | 0 |  | Vlastní | Indiv | 0 | 0 |  | Práce |  |  |  | POL1_1
SPU
8 | Pol__0009 | MĚŘÍCÍ TRANSFORMÁTOR 200/5A | ks | 3 |  | 0 |  | 0 |  | 0 | 21 | 0 | 0 | 0 | 0 | 0 |  | Vlastní | Indiv | 0 | 0 |  | Práce |  |  |  | POL1_1
SPU
9 | Pol__0010 | POJISTKOVÝ ODPÍNAČ - OPVP10-3 | KS | 1 |  | 0 |  | 0 |  | 0 | 21 | 0 | 0 | 0 | 0 | 0 |  | Vlastní | Indiv | 0 | 0 |  | Práce |  |  |  | POL1_1
SPU
10 | Pol__0011 | POJISTKOVÁ VLOŽKA 2A | KS | 3 |  | 0 |  | 0 |  | 0 | 21 | 0 | 0 | 0 | 0 | 0 |  | Vlastní | Indiv | 0 | 0 |  | Práce |  |  |  | POL1_1
SPU
11 | Pol__0012 | JISTIČ PL7- 63/B/3 | ks | 1 |  | 0 |  | 0 |  | 0 | 21 | 0 | 0 | 0 | 0 | 0 |  | Vlastní | Indiv | 0 | 0 |  | Práce |  |  |  | POL1_1
SPU
12 | Pol__0013 | JISTIČ PL7- 32/B/3 | ks | 1 |  | 0 |  | 0 |  | 0 | 21 | 0 | 0 | 0 | 0 | 0 |  | Vlastní | Indiv | 0 | 0 |  | Práce |  |  |  | POL1_1
SPU
13 | Pol__0014 | JISTIČ PL7- 25/B/3 | ks | 1 |  | 0 |  | 0 |  | 0 | 21 | 0 | 0 | 0 | 0 | 0 |  | Vlastní | Indiv | 0 | 0 |  | Práce |  |  |  | POL1_1
SPU
14 | Pol__0015 | JISTIČ PL7- 16/B/3 | ks | 1 |  | 0 |  | 0 |  | 0 | 21 | 0 | 0 | 0 | 0 | 0 |  | Vlastní | Indiv | 0 | 0 |  | Práce |  |  |  | POL1_1
SPU
15 | Pol__0016 | JISTIČ PL7- 4/B/1 | ks | 2 |  | 0 |  | 0 |  | 0 | 21 | 0 | 0 | 0 | 0 | 0 |  | Vlastní | Indiv | 0 | 0 |  | Práce |  |  |  | POL1_1
SPU
16 | Pol__0017 | JISTIČ PL7- 10/B/1 | ks | 2 |  | 0 |  | 0 |  | 0 | 21 | 0 | 0 | 0 | 0 | 0 |  | Vlastní | Indiv | 0 | 0 |  | Práce |  |  |  | POL1_1
SPU
17 | Pol__0018 | JISTIČ PL7- 16/B/1 | ks | 4 |  | 0 |  | 0 |  | 0 | 21 | 0 | 0 | 0 | 0 | 0 |  | Vlastní | Indiv | 0 | 0 |  | Práce |  |  |  | POL1_1
SPU
18 | Pol__0019 | JISTIČ PL7- 16/C/1 | ks | 1 |  | 0 |  | 0 |  | 0 | 21 | 0 | 0 | 0 | 0 | 0 |  | Vlastní | Indiv | 0 | 0 |  | Práce |  |  |  | POL1_1
SPU
19 | Pol__0020 | JISTIČ PFL7-10/1N/C/003 | ks | 2 |  | 0 |  | 0 |  | 0 | 21 | 0 | 0 | 0 | 0 | 0 |  | Vlastní | Indiv | 0 | 0 |  | Práce |  |  |  | POL1_1
SPU
20 | Pol__0021 | PROUDOVÝ CHRÁNIČ PF7-40/4/003 | ks | 1 |  | 0 |  | 0 |  | 0 | 21 | 0 | 0 | 0 | 0 | 0 |  | Vlastní | Indiv | 0 | 0 |  | Práce |  |  |  | POL1_1
SPU
21 | Pol__0022 | RELÉ IMPULS. Z-S230/S | ks | 1 |  | 0 |  | 0 |  | 0 | 21 | 0 | 0 | 0 | 0 | 0 |  | Vlastní | Indiv | 0 | 0 |  | Práce |  |  |  | POL1_1
SPU
22 | Pol__0023 | ELEKTROMĚR, TŘÍFÁZOVÝ, PODRUŽNÝ NA DIN LIŠTU (POLE Č.2) | ks | 1 |  | 0 |  | 0 |  | 0 | 21 | 0 | 0 | 0 | 0 | 0 |  | Vlastní | Indiv | 0 | 0 |  | Práce |  |  |  | POL1_1
SPU
23 | Pol__0024 | SBĚRNICE Z-GV-16/3P-3TE | m | 0.5 |  | 0 |  | 0 |  | 0 | 21 | 0 | 0 | 0 | 0 | 0 |  | Vlastní | Indiv | 0 | 0 |  | Práce |  |  |  | POL1_1
SPU
24 | Pol__0025 | ŠTÍTEK VÝSTRAŽNÝ | ks | 1 |  | 0 |  | 0 |  | 0 | 21 | 0 | 0 | 0 | 0 | 0 |  | Vlastní | Indiv | 0 | 0 |  | Práce |  |  |  | POL1_1
SPU
25 | Pol__0026 | POPIS PŘÍSTROJŮ | kpl | 1 |  | 0 |  | 0 |  | 0 | 21 | 0 | 0 | 0 | 0 | 0 |  | Vlastní | Indiv | 0 | 0 |  | Práce |  |  |  | POL1_1
SPU
26 | Pol__0027 | POMOCNÝ MATERIÁL, (5% z Dodávek a montáže) | soubor | 1 |  | 0 |  | 0 |  | 0 | 21 | 0 | 0 | 0 | 0 | 0 |  | Vlastní | Indiv | 0 | 0 |  | Práce |  |  |  | POL1_1
SPU
Díl: | M21.200 | UPS 1 |  |  |  | 0 |  | 0 |  | 0 |  | 0 |  | 0 |  | 0 |  |  |  |  | 0 | [5 empty] | DIL
27 | Pol__0029 | Technologie VFI, 15kVA/13,5kW, PF09, 3F:3F | ks | 1 |  | 0 |  | 0 |  | 0 | 21 | 0 | 0 | 0 | 0 | 0 |  | Vlastní | Indiv | 0 | 0 |  | Práce |  |  |  | POL1_1
|  | řízení mikroprocesorem, RS232 port, USB, slot pro komunikaci, softwarw pro Windows, automatický by-pass, auto power OFF, battery test, autorestar, včetně baterií, E.P.O. | [24 empty] | POP | řízení mikroprocesorem, RS232 port, USB, slot pro komunikaci, softwarw pro Windows, automatický by-pass, auto power OFF, battery test, autorestar, včetně baterií, E.P.O.
SPU
28 | Pol__0030 | Protipožární skříň EI 45 | ks | 1 |  | 0 |  | 0 |  | 0 | 21 | 0 | 0 | 0 | 0 | 0 |  | Vlastní | Indiv | 0 | 0 |  | Práce |  |  |  | POL1_1
SPU
29 | Pol__0031 | Poplatek za elektroodpad | ks | 1 |  | 0 |  | 0 |  | 0 | 21 | 0 | 0 | 0 | 0 | 0 |  | Vlastní | Indiv | 0 | 0 |  | Práce |  |  |  | POL1_1
SPU
30 | Pol__0032 | Doprava UPS a technika (bez jeřábnických prací v místě vykládky) | ks | 1 |  | 0 |  | 0 |  | 0 | 21 | 0 | 0 | 0 | 0 | 0 |  | Vlastní | Indiv | 0 | 0 |  | Práce |  |  |  | POL1_1
SPU
31 | Pol__0033 | Odborná instalace na odjištěné rozvody a zaškolení obsluhy v den instalace. Instalace na připravenou, kabeláž. | ks | 1 |  | 0 |  | 0 |  | 0 | 21 | 0 | 0 | 0 | 0 | 0 |  | Vlastní | Indiv | 0 | 0 |  | Práce |  |  |  | POL1_1
SPU
Díl: | M21.300 | ROZVODNICE RS1.2 - doplnění |  |  |  | 0 |  | 0 |  | 0 |  | 0 |  | 0 |  | 0 |  |  |  |  | 0 | [5 empty] | DIL
32 | Pol__0035 | ÚPRAVA ROZVODNICE RS1.2 | h | 5 |  | 0 |  | 0 |  | 0 | 21 | 0 | 0 | 0 | 0 | 0 |  | Vlastní | Indiv | 0 | 0 |  | Práce |  |  |  | POL1_1
SPU
33 | Pol__0036 | KRYCÍ PLECHY ROZVODNICE RS1.2 | kpl | 1 |  | 0 |  | 0 |  | 0 | 21 | 0 | 0 | 0 | 0 | 0 |  | Vlastní | Indiv | 0 | 0 |  | Práce |  |  |  | POL1_1
SPU
34 | Pol__0037 | JISTIČ PL7- 10/B/1 | ks | 2 |  | 0 |  | 0 |  | 0 | 21 | 0 | 0 | 0 | 0 | 0 |  | Vlastní | Indiv | 0 | 0 |  | Práce |  |  |  | POL1_1
SPU
35 | Pol__0038 | JISTIČ PL7- 16/B/1 | ks | 4 |  | 0 |  | 0 |  | 0 | 21 | 0 | 0 | 0 | 0 | 0 |  | Vlastní | Indiv | 0 | 0 |  | Práce |  |  |  | POL1_1
SPU
36 | Pol__0039 | JISTIČ PL7- 16/C/1 | ks | 3 |  | 0 |  | 0 |  | 0 | 21 | 0 | 0 | 0 | 0 | 0 |  | Vlastní | Indiv | 0 | 0 |  | Práce |  |  |  | POL1_1
SPU
37 | Pol__0040 | PROUDOVÝ CHRÁNIČ PF7-40/4/003 | ks | 1 |  | 0 |  | 0 |  | 0 | 21 | 0 | 0 | 0 | 0 | 0 |  | Vlastní | Indiv | 0 | 0 |  | Práce |  |  |  | POL1_1
SPU
38 | Pol__0041 | SBĚRNICE Z-GV-16/3P-3TE | m | 0.5 |  | 0 |  | 0 |  | 0 | 21 | 0 | 0 | 0 | 0 | 0 |  | Vlastní | Indiv | 0 | 0 |  | Práce |  |  |  | POL1_1
SPU
39 | Pol__0042 | POPIS PŘÍSTROJŮ | kpl | 1 |  | 0 |  | 0 |  | 0 | 21 | 0 | 0 | 0 | 0 | 0 |  | Vlastní | Indiv | 0 | 0 |  | Práce |  |  |  | POL1_1
SPU
40 | Pol__0043 | POMOCNÝ MATERIÁL, (5% z Dodávek a montáže) | soubor | 1 |  | 0 |  | 0 |  | 0 | 21 | 0 | 0 | 0 | 0 | 0 |  | Vlastní | Indiv | 0 | 0 |  | Práce |  |  |  | POL1_1
SPU
Díl: | M21.401 | ROZVODNICE RS3 |  |  |  | 0 |  | 0 |  | 0 |  | 0 |  | 0 |  | 0 |  |  |  |  | 0 | [5 empty] | DIL
41 | Pol__0045 | Velkoobsahové rozvodnice pod omítku, barva bílá, 120m, ocel | ks | 1 |  | 0 |  | 0 |  | 0 | 21 | 0 | 0 | 0 | 0 | 0 |  | Vlastní | Indiv | 0 | 0 |  | Práce |  |  |  | POL1_1
SPU
42 | Pol__0046 | Vypínač IS-63/3 | ks | 1 |  | 0 |  | 0 |  | 0 | 21 | 0 | 0 | 0 | 0 | 0 |  | Vlastní | Indiv | 0 | 0 |  | Práce |  |  |  | POL1_1
SPU
43 | Pol__0047 | Svodič SLP-275 V/4 | ks | 1 |  | 0 |  | 0 |  | 0 | 21 | 0 | 0 | 0 | 0 | 0 |  | Vlastní | Indiv | 0 | 0 |  | Práce |  |  |  | POL1_1
SPU
44 | Pol__0048 | JISTIČ PL7- 20/B/3 | ks | 1 |  | 0 |  | 0 |  | 0 | 21 | 0 | 0 | 0 | 0 | 0 |  | Vlastní | Indiv | 0 | 0 |  | Práce |  |  |  | POL1_1
SPU
45 | Pol__0049 | JISTIČ PL7- 25/B/3 | ks | 2 |  | 0 |  | 0 |  | 0 | 21 | 0 | 0 | 0 | 0 | 0 |  | Vlastní | Indiv | 0 | 0 |  | Práce |  |  |  | POL1_1
SPU
46 | Pol__0050 | JISTIČ PL7- 40/B/3 | ks | 1 |  | 0 |  | 0 |  | 0 | 21 | 0 | 0 | 0 | 0 | 0 |  | Vlastní | Indiv | 0 | 0 |  | Práce |  |  |  | POL1_1
SPU
47 | Pol__0051 | JISTIČ PL7- 4/B/1 | ks | 1 |  | 0 |  | 0 |  | 0 | 21 | 0 | 0 | 0 | 0 | 0 |  | Vlastní | Indiv | 0 | 0 |  | Práce |  |  |  | POL1_1
SPU
48 | Pol__0052 | JISTIČ PL7- 10/B/1 | ks | 1 |  | 0 |  | 0 |  | 0 | 21 | 0 | 0 | 0 | 0 | 0 |  | Vlastní | Indiv | 0 | 0 |  | Práce |  |  |  | POL1_1
SPU
49 | Pol__0053 | JISTIČ PL7- 16/B/1 | ks | 14 |  | 0 |  | 0 |  | 0 | 21 | 0 | 0 | 0 | 0 | 0 |  | Vlastní | Indiv | 0 | 0 |  | Práce |  |  |  | POL1_1
SPU
50 | Pol__0054 | JISTIČ PL7- 16/C/1 | ks | 3 |  | 0 |  | 0 |  | 0 | 21 | 0 | 0 | 0 | 0 | 0 |  | Vlastní | Indiv | 0 | 0 |  | Práce |  |  |  | POL1_1
SPU
51 | Pol__0055 | JISTIČ PL7- 25/C/1 | ks | 2 |  | 0 |  | 0 |  | 0 | 21 | 0 | 0 | 0 | 0 | 0 |  | Vlastní | Indiv | 0 | 0 |  | Práce |  |  |  | POL1_1
SPU
52 | Pol__0056 | JISTIČ PFL7-10/1N/C/003 | ks | 3 |  | 0 |  | 0 |  | 0 | 21 | 0 | 0 | 0 | 0 | 0 |  | Vlastní | Indiv | 0 | 0 |  | Práce |  |  |  | POL1_1
SPU
53 | Pol__0057 | JISTIČ PFL7-16/1N/C/003 | ks | 1 |  | 0 |  | 0 |  | 0 | 21 | 0 | 0 | 0 | 0 | 0 |  | Vlastní | Indiv | 0 | 0 |  | Práce |  |  |  | POL1_1
SPU
54 | Pol__0058 | PROUDOVÝ CHRÁNIČ PF7-40/4/003 | ks | 2 |  | 0 |  | 0 |  | 0 | 21 | 0 | 0 | 0 | 0 | 0 |  | Vlastní | Indiv | 0 | 0 |  | Práce |  |  |  | POL1_1
SPU
55 | Pol__0059 | RELÉ IMPULS. Z-S230/S | ks | 2 |  | 0 |  | 0 |  | 0 | 21 | 0 | 0 | 0 | 0 | 0 |  | Vlastní | Indiv | 0 | 0 |  | Práce |  |  |  | POL1_1
SPU
56 | Pol__0060 | SBĚRNICE Z-GV-16/3P-3TE | m | 0.5 |  | 0 |  | 0 |  | 0 | 21 | 0 | 0 | 0 | 0 | 0 |  | Vlastní | Indiv | 0 | 0 |  | Práce |  |  |  | POL1_1
SPU
57 | Pol__0061 | ŠTÍTEK VÝSTRAŽNÝ | ks | 1 |  | 0 |  | 0 |  | 0 | 21 | 0 | 0 | 0 | 0 | 0 |  | Vlastní | Indiv | 0 | 0 |  | Práce |  |  |  | POL1_1
SPU
58 | Pol__0062 | POPIS PŘÍSTROJŮ | kpl | 1 |  | 0 |  | 0 |  | 0 | 21 | 0 | 0 | 0 | 0 | 0 |  | Vlastní | Indiv | 0 | 0 |  | Práce |  |  |  | POL1_1
SPU
59 | Pol__0063 | POMOCNÝ MATERIÁL, (5% z Dodávek a montáže) | soubor | 1 |  | 0 |  | 0 |  | 0 | 21 | 0 | 0 | 0 | 0 | 0 |  | Vlastní | Indiv | 0 | 0 |  | Práce |  |  |  | POL1_1
SPU
Díl: | M21.402 | ROZVODNICE RS3.1 |  |  |  | 0 |  | 0 |  | 0 |  | 0 |  | 0 |  | 0 |  |  |  |  | 0 | [5 empty] | DIL
60 | Pol__0065 | Plastová rozvodnice pod omítku 2x12+2 m | ks | 1 |  | 0 |  | 0 |  | 0 | 21 | 0 | 0 | 0 | 0 | 0 |  | Vlastní | Indiv | 0 | 0 |  | Práce |  |  |  | POL1_1
SPU
61 | Pol__0066 | Vypínač IS-25/3 | ks | 1 |  | 0 |  | 0 |  | 0 | 21 | 0 | 0 | 0 | 0 | 0 |  | Vlastní | Indiv | 0 | 0 |  | Práce |  |  |  | POL1_1
SPU
62 | Pol__0067 | Svodič SLP-275 V/4 | ks | 1 |  | 0 |  | 0 |  | 0 | 21 | 0 | 0 | 0 | 0 | 0 |  | Vlastní | Indiv | 0 | 0 |  | Práce |  |  |  | POL1_1
SPU
63 | Pol__0068 | JISTIČ PL7- 10/B/1 | ks | 1 |  | 0 |  | 0 |  | 0 | 21 | 0 | 0 | 0 | 0 | 0 |  | Vlastní | Indiv | 0 | 0 |  | Práce |  |  |  | POL1_1
SPU
64 | Pol__0069 | JISTIČ PL7- 16/B/1 | ks | 2 |  | 0 |  | 0 |  | 0 | 21 | 0 | 0 | 0 | 0 | 0 |  | Vlastní | Indiv | 0 | 0 |  | Práce |  |  |  | POL1_1
SPU
65 | Pol__0070 | JISTIČ PL7- 16/C/1 | ks | 4 |  | 0 |  | 0 |  | 0 | 21 | 0 | 0 | 0 | 0 | 0 |  | Vlastní | Indiv | 0 | 0 |  | Práce |  |  |  | POL1_1
SPU
66 | Pol__0071 | PROUDOVÝ CHRÁNIČ PF7-40/4/003 | ks | 1 |  | 0 |  | 0 |  | 0 | 21 | 0 | 0 | 0 | 0 | 0 |  | Vlastní | Indiv | 0 | 0 |  | Práce |  |  |  | POL1_1
SPU
67 | Pol__0072 | SBĚRNICE Z-GV-16/3P-3TE | m | 0.5 |  | 0 |  | 0 |  | 0 | 21 | 0 | 0 | 0 | 0 | 0 |  | Vlastní | Indiv | 0 | 0 |  | Práce |  |  |  | POL1_1
SPU
68 | Pol__0073 | ŠTÍTEK VÝSTRAŽNÝ | ks | 1 |  | 0 |  | 0 |  | 0 | 21 | 0 | 0 | 0 | 0 | 0 |  | Vlastní | Indiv | 0 | 0 |  | Práce |  |  |  | POL1_1
SPU
69 | Pol__0074 | POPIS PŘÍSTROJŮ | kpl | 1 |  | 0 |  | 0 |  | 0 | 21 | 0 | 0 | 0 | 0 | 0 |  | Vlastní | Indiv | 0 | 0 |  | Práce |  |  |  | POL1_1
SPU
70 | Pol__0075 | POMOCNÝ MATERIÁL, (5% z Dodávek a montáže) | soubor | 1 |  | 0 |  | 0 |  | 0 | 21 | 0 | 0 | 0 | 0 | 0 |  | Vlastní | Indiv | 0 | 0 |  | Práce |  |  |  | POL1_1
SPU
Díl: | M21.403 | ROZVODNICE RS3.2 |  |  |  | 0 |  | 0 |  | 0 |  | 0 |  | 0 |  | 0 |  |  |  |  | 0 | [5 empty] | DIL
71 | Pol__0077 | Plastová rozvodnice pod omítku do dutých stěn 48+8m | ks | 1 |  | 0 |  | 0 |  | 0 | 21 | 0 | 0 | 0 | 0 | 0 |  | Vlastní | Indiv | 0 | 0 |  | Práce |  |  |  | POL1_1
SPU
72 | Pol__0078 | Vypínač IS-25/3 | ks | 1 |  | 0 |  | 0 |  | 0 | 21 | 0 | 0 | 0 | 0 | 0 |  | Vlastní | Indiv | 0 | 0 |  | Práce |  |  |  | POL1_1
SPU
73 | Pol__0079 | Svodič SLP-275 V/4 | ks | 1 |  | 0 |  | 0 |  | 0 | 21 | 0 | 0 | 0 | 0 | 0 |  | Vlastní | Indiv | 0 | 0 |  | Práce |  |  |  | POL1_1
SPU
74 | Pol__0080 | JISTIČ PL7- 10/B/1 | ks | 1 |  | 0 |  | 0 |  | 0 | 21 | 0 | 0 | 0 | 0 | 0 |  | Vlastní | Indiv | 0 | 0 |  | Práce |  |  |  | POL1_1
SPU
75 | Pol__0081 | JISTIČ PL7- 16/B/1 | ks | 5 |  | 0 |  | 0 |  | 0 | 21 | 0 | 0 | 0 | 0 | 0 |  | Vlastní | Indiv | 0 | 0 |  | Práce |  |  |  | POL1_1
SPU
76 | Pol__0082 | JISTIČ PL7- 16/C/1 | ks | 16 |  | 0 |  | 0 |  | 0 | 21 | 0 | 0 | 0 | 0 | 0 |  | Vlastní | Indiv | 0 | 0 |  | Práce |  |  |  | POL1_1
SPU
77 | Pol__0083 | PROUDOVÝ CHRÁNIČ PF7-40/4/003 | ks | 1 |  | 0 |  | 0 |  | 0 | 21 | 0 | 0 | 0 | 0 | 0 |  | Vlastní | Indiv | 0 | 0 |  | Práce |  |  |  | POL1_1
SPU
78 | Pol__0084 | SBĚRNICE Z-GV-16/3P-3TE | m | 0.5 |  | 0 |  | 0 |  | 0 | 21 | 0 | 0 | 0 | 0 | 0 |  | Vlastní | Indiv | 0 | 0 |  | Práce |  |  |  | POL1_1
SPU
79 | Pol__0085 | ŠTÍTEK VÝSTRAŽNÝ | ks | 1 |  | 0 |  | 0 |  | 0 | 21 | 0 | 0 | 0 | 0 | 0 |  | Vlastní | Indiv | 0 | 0 |  | Práce |  |  |  | POL1_1
SPU
80 | Pol__0086 | POPIS PŘÍSTROJŮ | kpl | 1 |  | 0 |  | 0 |  | 0 | 21 | 0 | 0 | 0 | 0 | 0 |  | Vlastní | Indiv | 0 | 0 |  | Práce |  |  |  | POL1_1
SPU
81 | Pol__0087 | POMOCNÝ MATERIÁL, (5% z Dodávek a montáže) | soubor | 1 |  | 0 |  | 0 |  | 0 | 21 | 0 | 0 | 0 | 0 | 0 |  | Vlastní | Indiv | 0 | 0 |  | Práce |  |  |  | POL1_1
SPU
Díl: | M21.404 | ROZVODNICE RS3.3 |  |  |  | 0 |  | 0 |  | 0 |  | 0 |  | 0 |  | 0 |  |  |  |  | 0 | [5 empty] | DIL
82 | Pol__0089 | Plastová rozvodnice pod omítku do dutých stěn 48+8m | ks | 1 |  | 0 |  | 0 |  | 0 | 21 | 0 | 0 | 0 | 0 | 0 |  | Vlastní | Indiv | 0 | 0 |  | Práce |  |  |  | POL1_1
SPU
83 | Pol__0090 | Vypínač IS-25/3 | ks | 1 |  | 0 |  | 0 |  | 0 | 21 | 0 | 0 | 0 | 0 | 0 |  | Vlastní | Indiv | 0 | 0 |  | Práce |  |  |  | POL1_1
SPU
84 | Pol__0091 | Svodič SLP-275 V/4 | ks | 1 |  | 0 |  | 0 |  | 0 | 21 | 0 | 0 | 0 | 0 | 0 |  | Vlastní | Indiv | 0 | 0 |  | Práce |  |  |  | POL1_1
SPU
85 | Pol__0092 | JISTIČ PL7- 10/B/1 | ks | 1 |  | 0 |  | 0 |  | 0 | 21 | 0 | 0 | 0 | 0 | 0 |  | Vlastní | Indiv | 0 | 0 |  | Práce |  |  |  | POL1_1
SPU
86 | Pol__0093 | JISTIČ PL7- 16/B/1 | ks | 5 |  | 0 |  | 0 |  | 0 | 21 | 0 | 0 | 0 | 0 | 0 |  | Vlastní | Indiv | 0 | 0 |  | Práce |  |  |  | POL1_1
SPU
87 | Pol__0094 | JISTIČ PL7- 16/C/1 | ks | 10 |  | 0 |  | 0 |  | 0 | 21 | 0 | 0 | 0 | 0 | 0 |  | Vlastní | Indiv | 0 | 0 |  | Práce |  |  |  | POL1_1
SPU
88 | Pol__0095 | PROUDOVÝ CHRÁNIČ PF7-40/4/003 | ks | 1 |  | 0 |  | 0 |  | 0 | 21 | 0 | 0 | 0 | 0 | 0 |  | Vlastní | Indiv | 0 | 0 |  | Práce |  |  |  | POL1_1
SPU
89 | Pol__0096 | SBĚRNICE Z-GV-16/3P-3TE | m | 0.5 |  | 0 |  | 0 |  | 0 | 21 | 0 | 0 | 0 | 0 | 0 |  | Vlastní | Indiv | 0 | 0 |  | Práce |  |  |  | POL1_1
SPU
90 | Pol__0097 | ŠTÍTEK VÝSTRAŽNÝ | ks | 1 |  | 0 |  | 0 |  | 0 | 21 | 0 | 0 | 0 | 0 | 0 |  | Vlastní | Indiv | 0 | 0 |  | Práce |  |  |  | POL1_1
SPU
91 | Pol__0098 | POPIS PŘÍSTROJŮ | kpl | 1 |  | 0 |  | 0 |  | 0 | 21 | 0 | 0 | 0 | 0 | 0 |  | Vlastní | Indiv | 0 | 0 |  | Práce |  |  |  | POL1_1
SPU
92 | Pol__0099 | POMOCNÝ MATERIÁL, (5% z Dodávek a montáže) | soubor | 1 |  | 0 |  | 0 |  | 0 | 21 | 0 | 0 | 0 | 0 | 0 |  | Vlastní | Indiv | 0 | 0 |  | Práce |  |  |  | POL1_1
SPU
Díl: | M21.405 | ROZVODNICE RS3.4 |  |  |  | 0 |  | 0 |  | 0 |  | 0 |  | 0 |  | 0 |  |  |  |  | 0 | [5 empty] | DIL
93 | Pol__0101 | Plastová rozvodnice pod omítku do dutých stěn 48+8m | ks | 1 |  | 0 |  | 0 |  | 0 | 21 | 0 | 0 | 0 | 0 | 0 |  | Vlastní | Indiv | 0 | 0 |  | Práce |  |  |  | POL1_1
SPU
94 | Pol__0102 | Vypínač IS-40/3 | ks | 1 |  | 0 |  | 0 |  | 0 | 21 | 0 | 0 | 0 | 0 | 0 |  | Vlastní | Indiv | 0 | 0 |  | Práce |  |  |  | POL1_1
SPU
95 | Pol__0103 | Svodič SLP-275 V/4 | ks | 1 |  | 0 |  | 0 |  | 0 | 21 | 0 | 0 | 0 | 0 | 0 |  | Vlastní | Indiv | 0 | 0 |  | Práce |  |  |  | POL1_1
SPU
96 | Pol__0104 | JISTIČ PL7- 10/B/1 | ks | 1 |  | 0 |  | 0 |  | 0 | 21 | 0 | 0 | 0 | 0 | 0 |  | Vlastní | Indiv | 0 | 0 |  | Práce |  |  |  | POL1_1
SPU
97 | Pol__0105 | JISTIČ PL7- 16/B/1 | ks | 5 |  | 0 |  | 0 |  | 0 | 21 | 0 | 0 | 0 | 0 | 0 |  | Vlastní | Indiv | 0 | 0 |  | Práce |  |  |  | POL1_1
SPU
98 | Pol__0106 | JISTIČ PL7- 16/C/1 | ks | 16 |  | 0 |  | 0 |  | 0 | 21 | 0 | 0 | 0 | 0 | 0 |  | Vlastní | Indiv | 0 | 0 |  | Práce |  |  |  | POL1_1
SPU
99 | Pol__0107 | PROUDOVÝ CHRÁNIČ PF7-40/4/003 | ks | 1 |  | 0 |  | 0 |  | 0 | 21 | 0 | 0 | 0 | 0 | 0 |  | Vlastní | Indiv | 0 | 0 |  | Práce |  |  |  | POL1_1
SPU
100 | Pol__0108 | SBĚRNICE Z-GV-16/3P-3TE | m | 0.5 |  | 0 |  | 0 |  | 0 | 21 | 0 | 0 | 0 | 0 | 0 |  | Vlastní | Indiv | 0 | 0 |  | Práce |  |  |  | POL1_1
SPU
101 | Pol__0109 | ŠTÍTEK VÝSTRAŽNÝ | ks | 1 |  | 0 |  | 0 |  | 0 | 21 | 0 | 0 | 0 | 0 | 0 |  | Vlastní | Indiv | 0 | 0 |  | Práce |  |  |  | POL1_1
SPU
102 | Pol__0110 | POPIS PŘÍSTROJŮ | kpl | 1 |  | 0 |  | 0 |  | 0 | 21 | 0 | 0 | 0 | 0 | 0 |  | Vlastní | Indiv | 0 | 0 |  | Práce |  |  |  | POL1_1
SPU
103 | Pol__0111 | POMOCNÝ MATERIÁL, (5% z Dodávek a montáže) | soubor | 1 |  | 0 |  | 0 |  | 0 | 21 | 0 | 0 | 0 | 0 | 0 |  | Vlastní | Indiv | 0 | 0 |  | Práce |  |  |  | POL1_1
SPU
Díl: | M21.500 | ROZVODNICE RR-VZT |  |  |  | 0 |  | 0 |  | 0 |  | 0 |  | 0 |  | 0 |  |  |  |  | 0 | [5 empty] | DIL
104 | Pol__0113 | Plastová rozvodnice pod omítku, bílé dveře, 8m | ks | 1 |  | 0 |  | 0 |  | 0 | 21 | 0 | 0 | 0 | 0 | 0 |  | Vlastní | Indiv | 0 | 0 |  | Práce |  |  |  | POL1_1
SPU
105 | Pol__0114 | JISTIČ PL7- 4/B/1 | ks | 1 |  | 0 |  | 0 |  | 0 | 21 | 0 | 0 | 0 | 0 | 0 |  | Vlastní | Indiv | 0 | 0 |  | Práce |  |  |  | POL1_1
SPU
106 | Pol__0115 | RELÉ INSTALAČNÍ Z-R230/16-10 | ks | 3 |  | 0 |  | 0 |  | 0 | 21 | 0 | 0 | 0 | 0 | 0 |  | Vlastní | Indiv | 0 | 0 |  | Práce |  |  |  | POL1_1
SPU
107 | Pol__0116 | RELÉ ČASOVÉ ZRER/W | ks | 1 |  | 0 |  | 0 |  | 0 | 21 | 0 | 0 | 0 | 0 | 0 |  | Vlastní | Indiv | 0 | 0 |  | Práce |  |  |  | POL1_1
SPU
108 | Pol__0117 | ŠTÍTEK VÝSTRAŽNÝ | ks | 1 |  | 0 |  | 0 |  | 0 | 21 | 0 | 0 | 0 | 0 | 0 |  | Vlastní | Indiv | 0 | 0 |  | Práce |  |  |  | POL1_1
SPU
109 | Pol__0118 | POPIS PŘÍSTROJŮ | kpl | 1 |  | 0 |  | 0 |  | 0 | 21 | 0 | 0 | 0 | 0 | 0 |  | Vlastní | Indiv | 0 | 0 |  | Práce |  |  |  | POL1_1
SPU
110 | Pol__0119 | SVORKY 2,5mm2 | ks | 12 |  | 0 |  | 0 |  | 0 | 21 | 0 | 0 | 0 | 0 | 0 |  | Vlastní | Indiv | 0 | 0 |  | Práce |  |  |  | POL1_1
SPU
111 | Pol__0120 | POMOCNÝ MATERIÁL, (5% z Dodávek a montáže) | soubor | 1 |  | 0 |  | 0 |  | 0 | 21 | 0 | 0 | 0 | 0 | 0 |  | Vlastní | Indiv | 0 | 0 |  | Práce |  |  |  | POL1_1
SPU
[25 empty] | 15 | 21 | DPH
| Celkem |  |  |  |  | 0 | [18 empty] | 0 | 0 | SUM
END
Note on S6: Jedná se o informaci, zda se jedná o položku, která je do rozpočtu zadána z cenové soustavy RTS, nebo vlastní.
Note on T6: Jedná se o název CÚ, která je zadána u položky rozpočtu

## SO01 008 Pol
Položkový soupis prací a dodávek | [26 empty] | #TypZaznamu#
S: | 2022002 | ZŠ Přemyslovo náměstí 1 - Vybudování nových učeben, rekonstrukce stávajících | [24 empty] | STA
O: | SO01 | Stavební úpravy ZŠ Přemyslovo nám., Vybudování nových učeben, rekonstrukce stávajících | [21 empty] | STA |  |  | OBJ
R: | 008 | Ochrana před bleskem | [24 empty] | ROZ
P.č. | Číslo položky | Název položky | MJ | Množství | Cena / MJ | Celkem | Dodávka | Dodávka celk. | Montáž | Montáž celk. | DPH | Cena s DPH | Hmotnost / MJ | Hmotnost celk.(t) | Dem. hmotnost / MJ | Dem. hmotnost celk.(t) | Ceník | Cen. soustava / platnost | Cenová úroveň | Nhod / MJ | Nhod celk. | Dodavatel | Typ položky
Díl: | M21 | Elektromontáže |  |  |  | 0 |  | 0 |  | 0 |  | 0 |  | 0 |  | 0 |  |  |  |  | 0 | [5 empty] | DIL
1 | Pol__0001 | HROMOSVODOVÁ SVORKA KŘÍŽOVÁ SK N | KS | 11 |  | 0 |  | 0 |  | 0 | 21 | 0 | 0 | 0 | 0 | 0 |  | Vlastní | Indiv | 0 | 0 |  | Práce |  |  |  | POL1_1
SPU
2 | Pol__0002 | HROMOSVODOVÁ SVORKA OKAPOVÁ SOC N | KS | 3 |  | 0 |  | 0 |  | 0 | 21 | 0 | 0 | 0 | 0 | 0 |  | Vlastní | Indiv | 0 | 0 |  | Práce |  |  |  | POL1_1
SPU
3 | Pol__0003 | HROMOSVODOVÁ SVORKA NA OKAP ROURY ST N (S PÁSKEM) | KS | 10 |  | 0 |  | 0 |  | 0 | 21 | 0 | 0 | 0 | 0 | 0 |  | Vlastní | Indiv | 0 | 0 |  | Práce |  |  |  | POL1_1
SPU
4 | Pol__0004 | HROMOSVODOVÁ SVORKA SPOJOVACÍ SS N | KS | 80 |  | 0 |  | 0 |  | 0 | 21 | 0 | 0 | 0 | 0 | 0 |  | Vlastní | Indiv | 0 | 0 |  | Práce |  |  |  | POL1_1
SPU
5 | Pol__0005 | HROMOSVODOVÁ SVORKA UNIVERZÁLNÍ SU N | KS | 15 |  | 0 |  | 0 |  | 0 | 21 | 0 | 0 | 0 | 0 | 0 |  | Vlastní | Indiv | 0 | 0 |  | Práce |  |  |  | POL1_1
SPU
6 | Pol__0006 | SVODOVÝ VODIČ AlMgSi ? 8mm | M | 190 |  | 0 |  | 0 |  | 0 | 21 | 0 | 0 | 0 | 0 | 0 |  | Vlastní | Indiv | 0 | 0 |  | Práce |  |  |  | POL1_1
SPU
7 | Pol__0007 | PODPĚRA VEDENÍ PV 1P-55 | KS | 56 |  | 0 |  | 0 |  | 0 | 21 | 0 | 0 | 0 | 0 | 0 |  | Vlastní | Indiv | 0 | 0 |  | Práce |  |  |  | POL1_1
SPU
8 | Pol__0008 | PODPĚRA VEDENÍ PV 21d | KS | 160 |  | 0 |  | 0 |  | 0 | 21 | 0 | 0 | 0 | 0 | 0 |  | Vlastní | Indiv | 0 | 0 |  | Práce |  |  |  | POL1_1
SPU
9 | Pol__0009 | NAPOJENÍ NA STÁVAJÍCÍ SVODY | KS | 3 |  | 0 |  | 0 |  | 0 | 21 | 0 | 0 | 0 | 0 | 0 |  | Vlastní | Indiv | 0 | 0 |  | Práce |  |  |  | POL1_1
SPU
10 | Pol__0010 | PODSTAVEC BETONOVÝ PB 19 + Podl. PB 19 | KS | 2 |  | 0 |  | 0 |  | 0 | 21 | 0 | 0 | 0 | 0 | 0 |  | Vlastní | Indiv | 0 | 0 |  | Práce |  |  |  | POL1_1
SPU
11 | Pol__0011 | TYČ JÍMACÍ JR 2,5 FEZN BEZ OSAZENÍ | KS | 2 |  | 0 |  | 0 |  | 0 | 21 | 0 | 0 | 0 | 0 | 0 |  | Vlastní | Indiv | 0 | 0 |  | Práce |  |  |  | POL1_1
SPU
12 | Pol__0012 | SVORKA K JÍMACÍ TYČI SJ1B N | KS | 2 |  | 0 |  | 0 |  | 0 | 21 | 0 | 0 | 0 | 0 | 0 |  | Vlastní | Indiv | 0 | 0 |  | Práce |  |  |  | POL1_1
SPU
13 | Pol__0013 | TVAROVÁNÍ MONT DILU JIMACE | KS | 9 |  | 0 |  | 0 |  | 0 | 21 | 0 | 0 | 0 | 0 | 0 |  | Vlastní | Indiv | 0 | 0 |  | Práce |  |  |  | POL1_1
SPU
14 | Pol__0014 | OCHRANNÝ ÚHELNÍK VČETNĚ DRŽÁKŮ | KS | 3 |  | 0 |  | 0 |  | 0 | 21 | 0 | 0 | 0 | 0 | 0 |  | Vlastní | Indiv | 0 | 0 |  | Práce |  |  |  | POL1_1
SPU
15 | Pol__0015 | VODIČ CUI DÉLKA 3,5M/20MM | KS | 3 |  | 0 |  | 0 |  | 0 | 21 | 0 | 0 | 0 | 0 | 0 |  | Vlastní | Indiv | 0 | 0 |  | Práce |  |  |  | POL1_1
SPU
16 | Pol__0016 | PODPĚRA VEDENÍ PA ŠEDÁ PRO VODIČE HVI/CUI D 20MM S PRSTENCEM D 30MM A ZÁVITEM M8 | KS | 12 |  | 0 |  | 0 |  | 0 | 21 | 0 | 0 | 0 | 0 | 0 |  | Vlastní | Indiv | 0 | 0 |  | Práce |  |  |  | POL1_1
SPU
17 | Pol__0017 | UZEMŇOVACÍ VODIČ FEZN ?10mm | M | 12 |  | 0 |  | 0 |  | 0 | 21 | 0 | 0 | 0 | 0 | 0 |  | Vlastní | Indiv | 0 | 0 |  | Práce |  |  |  | POL1_1
SPU
18 | Pol__0018 | HROMOSVODOVÁ SVORKA PÁSKA-DRÁT SR3a | KS | 8 |  | 0 |  | 0 |  | 0 | 21 | 0 | 0 | 0 | 0 | 0 |  | Vlastní | Indiv | 0 | 0 |  | Práce |  |  |  | POL1_1
SPU
19 | Pol__0019 | HROMOSVODOVÁ SVORKA PRO ZEMNÍCÍ PÁSKU SR2b | KS | 6 |  | 0 |  | 0 |  | 0 | 21 | 0 | 0 | 0 | 0 | 0 |  | Vlastní | Indiv | 0 | 0 |  | Práce |  |  |  | POL1_1
SPU
20 | Pol__0020 | ZEMNÍCÍ PÁSKA FeZn 30x4 (0,94 kg/m) | M | 75 |  | 0 |  | 0 |  | 0 | 21 | 0 | 0 | 0 | 0 | 0 |  | Vlastní | Indiv | 0 | 0 |  | Práce |  |  |  | POL1_1
SPU
21 | Pol__0021 | STÍTEK SMALT.UM HMOTA-OZNAC SVODŮ | KS | 4 |  | 0 |  | 0 |  | 0 | 21 | 0 | 0 | 0 | 0 | 0 |  | Vlastní | Indiv | 0 | 0 |  | Práce |  |  |  | POL1_1
SPU
22 | Pol__0022 | ANTIKOROZNÍ PÁSKA DEHN KSB 50x10 | KS | 2 |  | 0 |  | 0 |  | 0 | 21 | 0 | 0 | 0 | 0 | 0 |  | Vlastní | Indiv | 0 | 0 |  | Práce |  |  |  | POL1_1
SPU
23 | Pol__0023 | PROPOJENÍ SE STÁVAJÍCÍ ZEMNÍCÍ SOUSTAVOU | KS | 1 |  | 0 |  | 0 |  | 0 | 21 | 0 | 0 | 0 | 0 | 0 |  | Vlastní | Indiv | 0 | 0 |  | Práce |  |  |  | POL1_1
SPU
24 | Pol__0024 | PROPOJENÍ SE STÁVAJÍCÍ JÍMACÍ SOUSTAVOU | KS | 1 |  | 0 |  | 0 |  | 0 | 21 | 0 | 0 | 0 | 0 | 0 |  | Vlastní | Indiv | 0 | 0 |  | Práce |  |  |  | POL1_1
SPU
Díl: | M21.900 | HODINOVÁ ZÚČTOVACÍ SAZBA |  |  |  | 0 |  | 0 |  | 0 |  | 0 |  | 0 |  | 0 |  |  |  |  | 0 | [5 empty] | DIL
25 | Pol__0025 | ÚPRAVA STÁVAJÍVCÍ OCHRANY PŘED BLESKEM | H | 10 |  | 0 |  | 0 |  | 0 | 21 | 0 | 0 | 0 | 0 | 0 |  | Vlastní | Indiv | 0 | 0 |  | Práce |  |  |  | POL1_1
SPU
26 | Pol__0026 | POMOCNÉ, MANIPULAČNÍ, PŘÍPRAVNÉ PRÁCE | H | 25 |  | 0 |  | 0 |  | 0 | 21 | 0 | 0 | 0 | 0 | 0 |  | Vlastní | Indiv | 0 | 0 |  | Práce |  |  |  | POL1_1
SPU
27 | Pol__0027 | REVIZE BLESKOSVODU | H | 7 |  | 0 |  | 0 |  | 0 | 21 | 0 | 0 | 0 | 0 | 0 |  | Vlastní | Indiv | 0 | 0 |  | Práce |  |  |  | POL1_1
SPU
28 | Pol__0028 | PROJEKTOVÁ DOKUMENTACE SKUTEČNÉHO PROVEDENÍ | H | 3 |  | 0 |  | 0 |  | 0 | 21 | 0 | 0 | 0 | 0 | 0 |  | Vlastní | Indiv | 0 | 0 |  | Práce |  |  |  | POL1_1
SPU
Díl: | ON | Ostatní náklady |  |  |  | 0 |  | 0 |  | 0 |  | 0 |  | 0 |  | 0 |  |  |  |  | 0 | [5 empty] | DIL
29 | Pol__0029 | PODRUŽNÝ MATERIÁL, (3,5 % Z POL. MATERIÁLŮ-DODÁVEK) | soubor | 1 |  | 0 |  | 0 |  | 0 | 21 | 0 | 0 | 0 | 0 | 0 |  | Vlastní | Indiv | 0 | 0 |  | Práce |  |  |  | POL1_1
SPU
30 | Pol__0030 | PPV, (4,8 Z POL. MONTÁŽE) | soubor | 1 |  | 0 |  | 0 |  | 0 | 21 | 0 | 0 | 0 | 0 | 0 |  | Vlastní | Indiv | 0 | 0 |  | Práce |  |  |  | POL1_1
SPU
Díl: | 1 | Zemní práce |  |  |  | 0 |  | 0 |  | 0 |  | 0 |  | 0 |  | 0 |  |  |  |  | 75.15 | [5 empty] | DIL
31 | 139601102R00 | Ruční výkop jam, rýh a šachet v hornině 3 | m3 | 18.375 |  | 0 |  | 0 |  | 0 | 21 | 0 | 0 | 0 | 0 | 0 | 800-1 | RTS 22/ I | RTS 22/ I | 3.533 | 64.92 |  | Práce |  |  |  | POL1_
|  | s přehozením na vzdálenost do 5 m nebo s naložením na ruční dopravní prostředek | [24 empty] | SPI
|  | Pro uložení Fe pásku : | [24 empty] | VV | 0
|  | výkop 350x700mm : 0,7*0,35*75 |  | 18.375 | [22 empty] | VV | 0
SPU
32 | 162301101R00 | Vodorovné přemístění výkopku z horniny 1 až 4, na vzdálenost přes 50 do 500 m | m3 | 18.375 |  | 0 |  | 0 |  | 0 | 21 | 0 | 0 | 0 | 0 | 0 | 800-1 | RTS 22/ I | RTS 22/ I | 0.011 | 0.2 |  | Práce |  |  |  | POL1_
|  | po suchu, bez naložení výkopku, avšak se složením bez rozhrnutí, zpáteční cesta vozidla. | [24 empty] | SPI
SPU
33 | 166101101R00 | Přehození neulehlého výkopku z horniny 1 až 4 | m3 | 18.375 |  | 0 |  | 0 |  | 0 | 21 | 0 | 0 | 0 | 0 | 0 | 800-1 | RTS 22/ I | RTS 22/ I | 0.31 | 5.7 |  | Práce |  |  |  | POL1_
|  | do vzdálenosti 3 m vodorovně a 1,5 m svisle, | [24 empty] | SPI
SPU
34 | 167101101R00 | Nakládání, skládání, překládání neulehlého výkopku nakládání výkopku do 100 m3, z horniny 1 až 4 | m3 | 1.375 |  | 0 |  | 0 |  | 0 | 21 | 0 | 0 | 0 | 0 | 0 | 800-1 | RTS 22/ I | RTS 22/ I | 0.652 | 0.9 |  | Práce |  |  |  | POL1_
SPU
35 | 174101101R00 | Zásyp sypaninou se zhutněním jam, šachet, rýh nebo kolem objektů v těchto vykopávkách | m3 | 17 |  | 0 |  | 0 |  | 0 | 21 | 0 | 0 | 0 | 0 | 0 | 800-1 | RTS 22/ I | RTS 22/ I | 0.202 | 3.43 |  | Práce |  |  |  | POL1_
|  | z jakékoliv horniny s uložením výkopku po vrstvách, | [24 empty] | SPI
|  | včetně strojního přemístění materiálu pro zásyp ze vzdálenosti do 10 m od okraje zásypu | [24 empty] | POP
SPU
36 | 199000002R00 | Poplatky za skládku horniny 1- 4, skupina 17 05 04 z Katalogu odpadů | m3 | 1.375 |  | 0 |  | 0 |  | 0 | 21 | 0 | 0 | 0 | 0 | 0 | 800-1 | RTS 22/ I | RTS 22/ I | 0 | 0 |  | Práce |  |  |  | POL1_
SPU
[25 empty] | 15 | 21 | DPH
| Celkem |  |  |  |  | 0 | [18 empty] | 0 | 0 | SUM
END
Note on S6: Jedná se o informaci, zda se jedná o položku, která je do rozpočtu zadána z cenové soustavy RTS, nebo vlastní.
Note on T6: Jedná se o název CÚ, která je zadána u položky rozpočtu

## SO01 009.A Pol
Položkový soupis prací a dodávek | [26 empty] | #TypZaznamu#
S: | 2022002 | ZŠ Přemyslovo náměstí 1 - Vybudování nových učeben, rekonstrukce stávajících | [24 empty] | STA
O: | SO01 | Stavební úpravy ZŠ Přemyslovo nám., Vybudování nových učeben, rekonstrukce stávajících | [21 empty] | STA |  |  | OBJ
R: | 009.A | Elektrotechnické komunikace - Strukturovaná kabeláž (SK) | [24 empty] | ROZ
P.č. | Číslo položky | Název položky | MJ | Množství | Cena / MJ | Celkem | Dodávka | Dodávka celk. | Montáž | Montáž celk. | DPH | Cena s DPH | Hmotnost / MJ | Hmotnost celk.(t) | Dem. hmotnost / MJ | Dem. hmotnost celk.(t) | Ceník | Cen. soustava / platnost | Cenová úroveň | Nhod / MJ | Nhod celk. | Dodavatel | Typ položky
Díl: | M22.100 | Montáž sdělovací a zabezp. techniky - Instalační materiál |  |  |  | 0 |  | 0 |  | 0 |  | 0 |  | 0 |  | 0 |  |  |  |  | 4 | [5 empty] | DIL
1 | 1. | Trubka 1436, 320N, pod omítku/do podlahy | m | 800 |  | 0 |  | 0 |  | 0 | 21 | 0 | 0 | 0 | 0 | 0 |  | Vlastní | Indiv | 0 | 0 |  | Práce |  |  |  | POL1_1
SPU
2 | 2R | ZÁMEČNÍK | m | 330 |  | 0 |  | 0 |  | 0 | 21 | 0 | 0 | 0 | 0 | 0 |  | RTS 16/ I | Indiv | 0 | 0 |  | Profese, tarify |  |  |  | POL5_
SPU
3 | 3 | Trubka 1423, 320N, v podhledu vč. příchytky | m | 80 |  | 0 |  | 0 |  | 0 | 21 | 0 | 0 | 0 | 0 | 0 |  | Vlastní | Indiv | 0 | 0 |  | Práce |  |  |  | POL1_1
SPU
4 | 4 | Trubka 1436, 320N,v podhledu vč. příchytky | m | 150 |  | 0 |  | 0 |  | 0 | 21 | 0 | 0 | 0 | 0 | 0 |  | Vlastní | Indiv | 0 | 0 |  | Práce |  |  |  | POL1_1
SPU
5 | 5 | Lišta hranatá PVC 40x20 | m | 80 |  | 0 |  | 0 |  | 0 | 21 | 0 | 0 | 0 | 0 | 0 |  | Vlastní | Indiv | 0 | 0 |  | Práce |  |  |  | POL1_1
SPU
6 | 6 | Lišta hranatá PVC 110x60 | m | 20 |  | 0 |  | 0 |  | 0 | 21 | 0 | 0 | 0 | 0 | 0 |  | Vlastní | Indiv | 0 | 0 |  | Práce |  |  |  | POL1_1
SPU
7 | 7 | Krabice instalační univerzální, pod omítku | ks | 18 |  | 0 |  | 0 |  | 0 | 21 | 0 | 0 | 0 | 0 | 0 |  | Vlastní | Indiv | 0 | 0 |  | Práce |  |  |  | POL1_1
SPU
8 | 8 | Krabice přístrojová na povrch | ks | 3 |  | 0 |  | 0 |  | 0 | 21 | 0 | 0 | 0 | 0 | 0 |  | Vlastní | Indiv | 0 | 0 |  | Práce |  |  |  | POL1_1
SPU
9 | 9 R00 | hodina | ks | 4 |  | 0 |  | 0 |  | 0 | 21 | 0 | 0 | 0 | 0 | 0 |  | RTS 13/ I | Indiv | 1 | 4 |  | Práce |  |  |  | POL1_1
SPU
10 | 10 | Pomocný stavební a instalační materiál | soubor | 1 |  | 0 |  | 0 |  | 0 | 21 | 0 | 0 | 0 | 0 | 0 |  | Vlastní | Indiv | 0 | 0 |  | Práce |  |  |  | POL1_1
SPU
Díl: | M22.110 | Montáž sdělovací a zabezp. techniky - Kabely |  |  |  | 0 |  | 0 |  | 0 |  | 0 |  | 0 |  | 0 |  |  |  |  | 0 | [5 empty] | DIL
11 | 11 | Kabel UTP 4páry kat. 5e, AWG24 | m | 6500 |  | 0 |  | 0 |  | 0 | 21 | 0 | 0 | 0 | 0 | 0 |  | Vlastní | Indiv | 0 | 0 |  | Práce |  |  |  | POL1_1
SPU
12 | 12 | Kabel UTP cat.6a, drát AWG23, LSOH | m | 600 |  | 0 |  | 0 |  | 0 | 21 | 0 | 0 | 0 | 0 | 0 |  | Vlastní | Indiv | 0 | 0 |  | Práce |  |  |  | POL1_1
SPU
13 | 13. | Patch kabel UTP CAT5e, 1,5m | ks | 101 |  | 0 |  | 0 |  | 0 | 21 | 0 | 0 | 0 | 0 | 0 |  | Vlastní | Indiv | 0 | 0 |  | Práce |  |  |  | POL1_1
SPU
14 | 14. | Patch kabel UTP CAT5e, 3m | ks | 101 |  | 0 |  | 0 |  | 0 | 21 | 0 | 0 | 0 | 0 | 0 |  | Vlastní | Indiv | 0 | 0 |  | Práce |  |  |  | POL1_1
SPU
15 | 15. | Patch kabel UTP CAT6a, 2m | ks | 20 |  | 0 |  | 0 |  | 0 | 21 | 0 | 0 | 0 | 0 | 0 |  | Vlastní | Indiv | 0 | 0 |  | Práce |  |  |  | POL1_1
SPU
16 | 16. | CYA 10 zelenožlutý ( pro uzemnění racku /kov. žlabů) | m | 50 |  | 0 |  | 0 |  | 0 | 21 | 0 | 0 | 0 | 0 | 0 |  | Vlastní | Indiv | 0 | 0 |  | Práce |  |  |  | POL1_1
SPU
Díl: | M22.120 | Montáž sdělovací a zabezp. techniky - Rozvaděče, zásuvky, ukončovací hw |  |  |  | 0 |  | 0 |  | 0 |  | 0 |  | 0 |  | 0 |  |  |  |  | 0 | [5 empty] | DIL
17 | 17. | Zásuvka datová neosázená, kryt s popisovým polem, pro dvě komunikační zásuvky keystone, bílá (stejný, design jako zásuvky 230V) | ks | 18 |  | 0 |  | 0 |  | 0 | 21 | 0 | 0 | 0 | 0 | 0 |  | Vlastní | Indiv | 0 | 0 |  | Práce |  |  |  | POL1_1
SPU
18 | 18. | Modul zařezávací keystone CAT5e UTP | ks | 36 |  | 0 |  | 0 |  | 0 | 21 | 0 | 0 | 0 | 0 | 0 |  | Vlastní | Indiv | 0 | 0 |  | Práce |  |  |  | POL1_1
SPU
19 | 19. | Zásuvka datová 1× RJ45 CAT5e Mosaic, bílá, 1 modul | ks | 166 |  | 0 |  | 0 |  | 0 | 21 | 0 | 0 | 0 | 0 | 0 |  | Vlastní | Indiv | 0 | 0 |  | Práce |  |  |  | POL1_1
SPU
20 | 20. | Nástěnný rack 19' 12U 600X600mm, skl. dveře | ks | 4 |  | 0 |  | 0 |  | 0 | 21 | 0 | 0 | 0 | 0 | 0 |  | Vlastní | Indiv | 0 | 0 |  | Práce |  |  |  | POL1_1
SPU
21 | 21. | Zemnící sada | ks | 4 |  | 0 |  | 0 |  | 0 | 21 | 0 | 0 | 0 | 0 | 0 |  | Vlastní | Indiv | 0 | 0 |  | Práce |  |  |  | POL1_1
SPU
22 | 22. | Patch panel 24 RJ45 cat 5e | ks | 12 |  | 0 |  | 0 |  | 0 | 21 | 0 | 0 | 0 | 0 | 0 |  | Vlastní | Indiv | 0 | 0 |  | Práce |  |  |  | POL1_1
SPU
23 | 23. | Rozvodný panel rack 19", 6x 230 V, filtr, varistor, 3m | ks | 4 |  | 0 |  | 0 |  | 0 | 21 | 0 | 0 | 0 | 0 | 0 |  | Vlastní | Indiv | 0 | 0 |  | Práce |  |  |  | POL1_1
SPU
24 | 24. | Vyvazovací panel 19" 2U | ks | 22 |  | 0 |  | 0 |  | 0 | 21 | 0 | 0 | 0 | 0 | 0 |  | Vlastní | Indiv | 0 | 0 |  | Práce |  |  |  | POL1_1
SPU
25 | 25. | Drobný montážní materiál | soubor | 1 |  | 0 |  | 0 |  | 0 | 21 | 0 | 0 | 0 | 0 | 0 |  | Vlastní | Indiv | 0 | 0 |  | Práce |  |  |  | POL1_1
SPU
Díl: | M22.130 | Montáž sdělovací a zabezp. techniky - Aktivní prvky |  |  |  | 0 |  | 0 |  | 0 |  | 0 |  | 0 |  | 0 |  |  |  |  | 0 | [5 empty] | DIL
26 | 26. | Přepínač s managementem, rozhraní:24x Gigabit ethernet RJ-45, 4x 10 G (2)SFP+ (2)RJ-45 10GBASE-T, ports; podpora VLAN; vč. modulů SFP | ks | 5 |  | 0 |  | 0 |  | 0 | 21 | 0 | 0 | 0 | 0 | 0 |  | Vlastní | Indiv | 0 | 0 |  | Práce |  |  |  | POL1_1
SPU
27 | 27. | Přepínač s managementem, rozhraní:24x Gigabit ethernet RJ-45 PoE+(min. 370W Switch) , 4x 10 G, (2)SFP+ (2)RJ-45 10GBASE-T ports; podpora VLAN; vč. modulů SFP | ks | 5 |  | 0 |  | 0 |  | 0 | 21 | 0 | 0 | 0 | 0 | 0 |  | Vlastní | Indiv | 0 | 0 |  | Práce |  |  |  | POL1_1
SPU
Díl: | M22.900 | Ostatní, Hodinová zúčtovací sazba |  |  |  | 0 |  | 0 |  | 0 |  | 0 |  | 0 |  | 0 |  |  |  |  | 0 | [5 empty] | DIL
28 | 28. | Pomocné montážní práce | hod | 100 |  | 0 |  | 0 |  | 0 | 21 | 0 | 0 | 0 | 0 | 0 |  | Vlastní | Indiv | 0 | 0 |  | Práce |  |  |  | POL1_7
SPU
29 | 29. | Zednické přípomoce ( sekání, zapravení drážek ) | hod | 150 |  | 0 |  | 0 |  | 0 | 21 | 0 | 0 | 0 | 0 | 0 |  | Vlastní | Indiv | 0 | 0 |  | Práce |  |  |  | POL1_7
SPU
30 | 30. | Průrazy zdivem 150/150 do tl. Zdiva 400, vč. zapravení | ks | 10 |  | 0 |  | 0 |  | 0 | 21 | 0 | 0 | 0 | 0 | 0 |  | Vlastní | Indiv | 0 | 0 |  | Práce |  |  |  | POL1_7
SPU
31 | 31. | Průrazy zdivem 250/250 do tl.zdiva 400, vč. zapravení | ks | 4 |  | 0 |  | 0 |  | 0 | 21 | 0 | 0 | 0 | 0 | 0 |  | Vlastní | Indiv | 0 | 0 |  | Práce |  |  |  | POL1_7
SPU
32 | 32. | Práce na stávajících elektrických zařízeních | hod | 4 |  | 0 |  | 0 |  | 0 | 21 | 0 | 0 | 0 | 0 | 0 |  | Vlastní | Indiv | 0 | 0 |  | Práce |  |  |  | POL1_7
SPU
33 | 33. | Koordinace s ostatními profesemi | hod | 16 |  | 0 |  | 0 |  | 0 | 21 | 0 | 0 | 0 | 0 | 0 |  | Vlastní | Indiv | 0 | 0 |  | Práce |  |  |  | POL1_7
SPU
34 | 34. | Montážní práce ve stávajících rozvaděčích | hod | 16 |  | 0 |  | 0 |  | 0 | 21 | 0 | 0 | 0 | 0 | 0 |  | Vlastní | Indiv | 0 | 0 |  | Práce |  |  |  | POL1_7
SPU
35 | 35. | Měření metalické kabeláže, vč. měřícího protokolu | ks | 202 |  | 0 |  | 0 |  | 0 | 21 | 0 | 0 | 0 | 0 | 0 |  | Vlastní | Indiv | 0 | 0 |  | Práce |  |  |  | POL1_7
SPU
36 | 36. | Součinnost se správcem sítě | hod | 24 |  | 0 |  | 0 |  | 0 | 21 | 0 | 0 | 0 | 0 | 0 |  | Vlastní | Indiv | 0 | 0 |  | Práce |  |  |  | POL1_7
SPU
Díl: | ON | Ostatní náklady |  |  |  | 0 |  | 0 |  | 0 |  | 0 |  | 0 |  | 0 |  |  |  |  | 0 | [5 empty] | DIL
37 | 37. | Projektová dokumentace skutečného provedení stavby | soubor | 1 |  | 0 |  | 0 |  | 0 | 21 | 0 | 0 | 0 | 0 | 0 |  | Vlastní | Indiv | 0 | 0 |  | Práce |  |  |  | POL1_7
SPU
38 | 38. | Doprava materiálu a pracovníků | soubor | 1 |  | 0 |  | 0 |  | 0 | 21 | 0 | 0 | 0 | 0 | 0 |  | Vlastní | Indiv | 0 | 0 |  | Práce |  |  |  | POL1_7
SPU
[25 empty] | 15 | 21 | DPH
| Celkem |  |  |  |  | 0 | [18 empty] | 0 | 0 | SUM
END
Note on S6: Jedná se o informaci, zda se jedná o položku, která je do rozpočtu zadána z cenové soustavy RTS, nebo vlastní.
Note on T6: Jedná se o název CÚ, která je zadána u položky rozpočtu

## SO01 009.B Pol
Položkový soupis prací a dodávek | [26 empty] | #TypZaznamu#
S: | 2022002 | ZŠ Přemyslovo náměstí 1 - Vybudování nových učeben, rekonstrukce stávajících | [24 empty] | STA
O: | SO01 | Stavební úpravy ZŠ Přemyslovo nám., Vybudování nových učeben, rekonstrukce stávajících | [21 empty] | STA |  |  | OBJ
R: | 009.B | Elektrotechnické komunikace - Domácí telefon (DT) | [24 empty] | ROZ
P.č. | Číslo položky | Název položky | MJ | Množství | Cena / MJ | Celkem | Dodávka | Dodávka celk. | Montáž | Montáž celk. | DPH | Cena s DPH | Hmotnost / MJ | Hmotnost celk.(t) | Dem. hmotnost / MJ | Dem. hmotnost celk.(t) | Ceník | Cen. soustava / platnost | Cenová úroveň | Nhod / MJ | Nhod celk. | Dodavatel | Typ položky
Díl: | M22.220 | Montáž sdělovací a zabezp. techniky - Instalační materiál |  |  |  | 0 |  | 0 |  | 0 |  | 0 |  | 0 |  | 0 |  |  |  |  | 0 | [5 empty] | DIL
1 | 1. | Trubka 1436, 320N, pod omítku/do podlahy | m | 20 |  | 0 |  | 0 |  | 0 | 21 | 0 | 0 | 0 | 0 | 0 |  | Vlastní | Indiv | 0 | 0 |  | Práce |  |  |  | POL1_1
SPU
2 | 2R | ZÁMEČNÍK | m | 10 |  | 0 |  | 0 |  | 0 | 21 | 0 | 0 | 0 | 0 | 0 |  | RTS 16/ I | Indiv | 0 | 0 |  | Profese, tarify |  |  |  | POL5_
SPU
3 | 3 | Lišta hranatá PVC 40x20 | m | 70 |  | 0 |  | 0 |  | 0 | 21 | 0 | 0 | 0 | 0 | 0 |  | Vlastní | Indiv | 0 | 0 |  | Práce |  |  |  | POL1_1
SPU
4 | 4 | Krabice instalační univerzální, pod omítku | ks | 18 |  | 0 |  | 0 |  | 0 | 21 | 0 | 0 | 0 | 0 | 0 |  | Vlastní | Indiv | 0 | 0 |  | Práce |  |  |  | POL1_1
SPU
5 | 5 | Požární ucpávky materiál, včetně označení dle ČSN, prostup do 100/50 | ks | 1 |  | 0 |  | 0 |  | 0 | 21 | 0 | 0 | 0 | 0 | 0 |  | Vlastní | Indiv | 0 | 0 |  | Práce |  |  |  | POL1_1
SPU
6 | 6 | Pomocný stavební a instalační materiál | soubor | 1 |  | 0 |  | 0 |  | 0 | 21 | 0 | 0 | 0 | 0 | 0 |  | Vlastní | Indiv | 0 | 0 |  | Práce |  |  |  | POL1_1
SPU
Díl: | M22.230 | Montáž sdělovací a zabezp. techniky - Kabely |  |  |  | 0 |  | 0 |  | 0 |  | 0 |  | 0 |  | 0 |  |  |  |  | 50 | [5 empty] | DIL
7 | 8 | Kabel UTP 4páry kat. 5e, AWG24 | m | 200 |  | 0 |  | 0 |  | 0 | 21 | 0 | 0 | 0 | 0 | 0 |  | Vlastní | Indiv | 0 | 0 |  | Práce |  |  |  | POL1_7
SPU
8 | 9 R00 | hodina | m | 50 |  | 0 |  | 0 |  | 0 | 21 | 0 | 0 | 0 | 0 | 0 |  | RTS 13/ I | Indiv | 1 | 50 |  | Práce |  |  |  | POL1_7
SPU
Díl: | M22.210 | Montáž sdělovací a zabezp. techniky - Zařízení DT |  |  |  | 0 |  | 0 |  | 0 |  | 0 |  | 0 |  | 0 |  |  |  |  | 0 | [5 empty] | DIL
9 | 10 | Sada pro jeden až dva videotelefony | sada | 1 |  | 0 |  | 0 |  | 0 | 21 | 0 | 0 | 0 | 0 | 0 |  | Vlastní | Indiv | 0 | 0 |  | Práce |  |  |  | POL1_1
|  | 7 palcový monitor - podpora dálkového ovládání; dveřní tablo antivandal - dvě tlačítka, kamera, audiomodul, montážní ktabice pod omítku; napaječ na DIN | [24 empty] | POP | 7 palcový monitor - podpora dálkového ovládání; dveřní tablo antivandal - dvě tlačítka, kamera, audiomodul, montážní ktabice pod omítku; napaječ na DIN
SPU
10 | 11 | Drobný montážní materiál | soubor | 1 |  | 0 |  | 0 |  | 0 | 21 | 0 | 0 | 0 | 0 | 0 |  | Vlastní | Indiv | 0 | 0 |  | Práce |  |  |  | POL1_1
SPU
Díl: | M22.900 | Ostatní, Hodinová zúčtovací sazba |  |  |  | 0 |  | 0 |  | 0 |  | 0 |  | 0 |  | 0 |  |  |  |  | 0 | [5 empty] | DIL
11 | 12 | Zednické přípomoce a pomocné montážní práce | hod | 24 |  | 0 |  | 0 |  | 0 | 21 | 0 | 0 | 0 | 0 | 0 |  | Vlastní | Indiv | 0 | 0 |  | Práce |  |  |  | POL1_7
SPU
12 | 13. | Koordinace s ostatními profesemi | hod | 4 |  | 0 |  | 0 |  | 0 | 21 | 0 | 0 | 0 | 0 | 0 |  | Vlastní | Indiv | 0 | 0 |  | Práce |  |  |  | POL1_7
SPU
13 | 14. | Práce na stávajících elektrických zařízeních | hod | 4 |  | 0 |  | 0 |  | 0 | 21 | 0 | 0 | 0 | 0 | 0 |  | Vlastní | Indiv | 0 | 0 |  | Práce |  |  |  | POL1_7
SPU
14 | 15. | Oživení a nastavení systému | hod | 8 |  | 0 |  | 0 |  | 0 | 21 | 0 | 0 | 0 | 0 | 0 |  | Vlastní | Indiv | 0 | 0 |  | Práce |  |  |  | POL1_7
SPU
15 | 005231010R | Revize | hod | 8 |  | 0 |  | 0 |  | 0 | 21 | 0 | 0 | 0 | 0 | 0 |  | RTS 22/ I | Indiv | 0 | 0 |  | VRN |  |  |  | POL99_
SPU
16 | 17. | Funkční zkouška, uvedení systému do provozu | hod | 8 |  | 0 |  | 0 |  | 0 | 21 | 0 | 0 | 0 | 0 | 0 |  | Vlastní | Indiv | 0 | 0 |  | Práce |  |  |  | POL1_7
SPU
Díl: | ON | Ostatní náklady |  |  |  | 0 |  | 0 |  | 0 |  | 0 |  | 0 |  | 0 |  |  |  |  | 0 | [5 empty] | DIL
17 | 18. | Projektová dokumentace skutečného provedení stavby | soubor | 1 |  | 0 |  | 0 |  | 0 | 21 | 0 | 0 | 0 | 0 | 0 |  | Vlastní | Indiv | 0 | 0 |  | Práce |  |  |  | POL1_7
SPU
18 | 19. | Doprava materiálu a pracovníků | soubor | 1 |  | 0 |  | 0 |  | 0 | 21 | 0 | 0 | 0 | 0 | 0 |  | Vlastní | Indiv | 0 | 0 |  | Práce |  |  |  | POL1_7
SPU
[25 empty] | 15 | 21 | DPH
| Celkem |  |  |  |  | 0 | [18 empty] | 0 | 0 | SUM
END
Note on S6: Jedná se o informaci, zda se jedná o položku, která je do rozpočtu zadána z cenové soustavy RTS, nebo vlastní.
Note on T6: Jedná se o název CÚ, která je zadána u položky rozpočtu

## SO01 009.C Pol
Položkový soupis prací a dodávek | [26 empty] | #TypZaznamu#
S: | 2022002 | ZŠ Přemyslovo náměstí 1 - Vybudování nových učeben, rekonstrukce stávajících | [24 empty] | STA
O: | SO01 | Stavební úpravy ZŠ Přemyslovo nám., Vybudování nových učeben, rekonstrukce stávajících | [21 empty] | STA |  |  | OBJ
R: | 009.C | Elektrotechnické komunikace - Místní rozhlas (MR) | [24 empty] | ROZ
P.č. | Číslo položky | Název položky | MJ | Množství | Cena / MJ | Celkem | Dodávka | Dodávka celk. | Montáž | Montáž celk. | DPH | Cena s DPH | Hmotnost / MJ | Hmotnost celk.(t) | Dem. hmotnost / MJ | Dem. hmotnost celk.(t) | Ceník | Cen. soustava / platnost | Cenová úroveň | Nhod / MJ | Nhod celk. | Dodavatel | Typ položky
Díl: | M22.310 | Montáž sdělovací a zabezp. techniky - Kabelové trasy, instalační materiál |  |  |  | 0 |  | 0 |  | 0 |  | 0 |  | 0 |  | 0 |  |  |  |  | 0 | [5 empty] | DIL
1 | 1. | Trubka 1436, 320N, pod omítku | m | 30 |  | 0 |  | 0 |  | 0 | 21 | 0 | 0 | 0 | 0 | 0 |  | Vlastní | Indiv | 0 | 0 |  | Práce |  |  |  | POL1_1
SPU
2 | 2R | ZÁMEČNÍK | m | 180 |  | 0 |  | 0 |  | 0 | 21 | 0 | 0 | 0 | 0 | 0 |  | RTS 16/ I | Indiv | 0 | 0 |  | Profese, tarify |  |  |  | POL5_
SPU
3 | 3 | Ohniodolné uchycení kabelu – příchytka včetně šroubu a hmoždinky - trasa s požární funkčností | ks | 150 |  | 0 |  | 0 |  | 0 | 21 | 0 | 0 | 0 | 0 | 0 |  | Vlastní | Indiv | 0 | 0 |  | Práce |  |  |  | POL1_1
SPU
4 | 4 | Žlab kovový 60x75x1.25/ delka 3m, vč. víka aspojky - trasa s požární funkčností | m | 2 |  | 0 |  | 0 |  | 0 | 21 | 0 | 0 | 0 | 0 | 0 |  | Vlastní | Indiv | 0 | 0 |  | Práce |  |  |  | POL1_1
SPU
5 | 5 | Nosník/závěs pro žlab 60x75x1,25, vč. kotvení - trasa s požární funkčností | ks | 6 |  | 0 |  | 0 |  | 0 | 21 | 0 | 0 | 0 | 0 | 0 |  | Vlastní | Indiv | 0 | 0 |  | Práce |  |  |  | POL1_1
SPU
6 | 6 | Instalační krabice požárně odolná 105/105/40 | ks | 4 |  | 0 |  | 0 |  | 0 | 21 | 0 | 0 | 0 | 0 | 0 |  | Vlastní | Indiv | 0 | 0 |  | Práce |  |  |  | POL1_1
SPU
7 | 7 | Požární ucpávky materiál, včetně označení dle ČSN, prostup do 100/50 | ks | 2 |  | 0 |  | 0 |  | 0 | 21 | 0 | 0 | 0 | 0 | 0 |  | Vlastní | Indiv | 0 | 0 |  | Práce |  |  |  | POL1_1
SPU
8 | 8 | Pomocný stavební a instalační materiál | soubor | 1 |  | 0 |  | 0 |  | 0 | 21 | 0 | 0 | 0 | 0 | 0 |  | Vlastní | Indiv | 0 | 0 |  | Práce |  |  |  | POL1_1
SPU
Díl: | M22.320 | Montáž sdělovací a zabezp. techniky - Kabely |  |  |  | 0 |  | 0 |  | 0 |  | 0 |  | 0 |  | 0 |  |  |  |  | 0 | [5 empty] | DIL
9 | 9. | Kabel typu PRAFlaDur PH 120-R, 2x1,5 | m | 300 |  | 0 |  | 0 |  | 0 | 21 | 0 | 0 | 0 | 0 | 0 |  | Vlastní | Indiv | 0 | 0 |  | Práce |  |  |  | POL1_1
SPU
Díl: | M22.330 | Montáž sdělovací a zabezp. techniky - Ústředna, požární hlásiče, sirény a příslušenství EPS |  |  |  | 0 |  | 0 |  | 0 |  | 0 |  | 0 |  | 0 |  |  |  |  | 0 | [5 empty] | DIL
10 | 10. | Digitální ústředna evakuačního rozhlasu dle EN54-16. Pracovní výkon 240W, 6 zón s individuální, regulací hlasitosti, 4 audio vstupy, 2 porty pro mikrofonní stanice, provozní i evakuační logické | soubor | 1 |  | 0 |  | 0 |  | 0 | 21 | 0 | 0 | 0 | 0 | 0 |  | Vlastní | Indiv | 0 | 0 |  | Práce |  |  |  | POL1_1
|  | vstupy a výstupy, Ethernet port, digitální zpracování audiosignálu, 10 minut paměť pro zprávy, dohled nad všemi komponenty systému s indikací závady do 100 sekund, permanentní monitorování 100V linek bez přerušení audiosignálu; systémový napájecí zdroj vč. bateriového bloku 2ks akumulátorů 10-55Ah | [24 empty] | POP | vstupy a výstupy, Ethernet port, digitální zpracování audiosignálu, 10 minut paměť pro zprávy, dohled nad všemi komponenty systému s indikací závady do 100 sekund, permanentní monitorování 100V linek bez přerušení audiosignálu; systémový napájecí zdroj vč. bateriového bloku 2ks akumulátorů 10-55Ah
SPU
11 | 11 | Požárně odolná skříň pro ústřednu a příslušenství | ks | 1 |  | 0 |  | 0 |  | 0 | 21 | 0 | 0 | 0 | 0 | 0 |  | Vlastní | Indiv | 0 | 0 |  | Práce |  |  |  | POL1_1
SPU
12 | 12 | Systémová mikrofonní stanice dig. evakuačního zvukového systému, 10+3 tlačítek | ks | 2 |  | 0 |  | 0 |  | 0 | 21 | 0 | 0 | 0 | 0 | 0 |  | Vlastní | Indiv | 0 | 0 |  | Práce |  |  |  | POL1_1
SPU
13 | 13. | 6W nástěnný reproduktor, 100V, 6/3/1,5W, MDF, IP54, keram. svorkovnice, EN54-24 | ks | 6 |  | 0 |  | 0 |  | 0 | 21 | 0 | 0 | 0 | 0 | 0 |  | Vlastní | Indiv | 0 | 0 |  | Práce |  |  |  | POL1_1
SPU
14 | 14. | Provozní kniha evakuačního rozhlasu | ks | 1 |  | 0 |  | 0 |  | 0 | 21 | 0 | 0 | 0 | 0 | 0 |  | Vlastní | Indiv | 0 | 0 |  | Práce |  |  |  | POL1_1
SPU
15 | 15. | Servisní a zkušební materiál | soubor | 1 |  | 0 |  | 0 |  | 0 | 21 | 0 | 0 | 0 | 0 | 0 |  | Vlastní | Indiv | 0 | 0 |  | Práce |  |  |  | POL1_1
SPU
16 | 16. | Drobný montážní materiál | soubor | 1 |  | 0 |  | 0 |  | 0 | 21 | 0 | 0 | 0 | 0 | 0 |  | Vlastní | Indiv | 0 | 0 |  | Práce |  |  |  | POL1_1
SPU
Díl: | M22.900 | Ostatní, Hodinová zúčtovací sazba |  |  |  | 0 |  | 0 |  | 0 |  | 0 |  | 0 |  | 0 |  |  |  |  | 0 | [5 empty] | DIL
17 | 17. | Příprava na montáž | h | 24 |  | 0 |  | 0 |  | 0 | 21 | 0 | 0 | 0 | 0 | 0 |  | Vlastní | Indiv | 0 | 0 |  | Práce |  |  |  | POL1_7
SPU
18 | 18. | Zednické přípomoce a pomocné montážní práce | h | 100 |  | 0 |  | 0 |  | 0 | 21 | 0 | 0 | 0 | 0 | 0 |  | Vlastní | Indiv | 0 | 0 |  | Práce |  |  |  | POL1_7
SPU
19 | 19. | Součinnost se správcem stávajícího systému | h | 50 |  | 0 |  | 0 |  | 0 | 21 | 0 | 0 | 0 | 0 | 0 |  | Vlastní | Indiv | 0 | 0 |  | Práce |  |  |  | POL1_7
SPU
20 | 20. | Přepojení stávajících rozvodů do nového systému | h | 100 |  | 0 |  | 0 |  | 0 | 21 | 0 | 0 | 0 | 0 | 0 |  | Vlastní | Indiv | 0 | 0 |  | Práce |  |  |  | POL1_7
SPU
21 | 21. | Práce na stávajících elektrických zařízeních | h | 16 |  | 0 |  | 0 |  | 0 | 21 | 0 | 0 | 0 | 0 | 0 |  | Vlastní | Indiv | 0 | 0 |  | Práce |  |  |  | POL1_7
SPU
22 | 22. | Nastavení a konfigurace systému | h | 24 |  | 0 |  | 0 |  | 0 | 21 | 0 | 0 | 0 | 0 | 0 |  | Vlastní | Indiv | 0 | 0 |  | Práce |  |  |  | POL1_7
SPU
23 | 23. | Výchozí revize systému | h | 16 |  | 0 |  | 0 |  | 0 | 21 | 0 | 0 | 0 | 0 | 0 |  | Vlastní | Indiv | 0 | 0 |  | Práce |  |  |  | POL1_7
SPU
24 | 24. | Kontrolní zkouška slyšitelnosti nouzového signálu dle ČSN EN 50849 | soubor | 1 |  | 0 |  | 0 |  | 0 | 21 | 0 | 0 | 0 | 0 | 0 |  | Vlastní | Indiv | 0 | 0 |  | Práce |  |  |  | POL1_7
SPU
25 | 25. | Funkční zkouška systému | h | 8 |  | 0 |  | 0 |  | 0 | 21 | 0 | 0 | 0 | 0 | 0 |  | Vlastní | Indiv | 0 | 0 |  | Práce |  |  |  | POL1_7
SPU
26 | 26. | Uvedení do provozu (proškolení, zkušební provoz) | h | 24 |  | 0 |  | 0 |  | 0 | 21 | 0 | 0 | 0 | 0 | 0 |  | Vlastní | Indiv | 0 | 0 |  | Práce |  |  |  | POL1_7
SPU
Díl: | ON | Ostatní náklady |  |  |  | 0 |  | 0 |  | 0 |  | 0 |  | 0 |  | 0 |  |  |  |  | 0 | [5 empty] | DIL
27 | 27. | Projektová dokumentace skutečného provedení stavby | soubor | 1 |  | 0 |  | 0 |  | 0 | 21 | 0 | 0 | 0 | 0 | 0 |  | Vlastní | Indiv | 0 | 0 |  | Práce |  |  |  | POL1_7
SPU
28 | 28. | Doprava materiálu a pracovníků | soubor | 1 |  | 0 |  | 0 |  | 0 | 21 | 0 | 0 | 0 | 0 | 0 |  | Vlastní | Indiv | 0 | 0 |  | Práce |  |  |  | POL1_7
SPU
[25 empty] | 15 | 21 | DPH
| Celkem |  |  |  |  | 0 | [18 empty] | 0 | 0 | SUM
END
Note on S6: Jedná se o informaci, zda se jedná o položku, která je do rozpočtu zadána z cenové soustavy RTS, nebo vlastní.
Note on T6: Jedná se o název CÚ, která je zadána u položky rozpočtu

## SO01 009.D Pol
Položkový soupis prací a dodávek | [26 empty] | #TypZaznamu#
S: | 2022002 | ZŠ Přemyslovo náměstí 1 - Vybudování nových učeben, rekonstrukce stávajících | [24 empty] | STA
O: | SO01 | Stavební úpravy ZŠ Přemyslovo nám., Vybudování nových učeben, rekonstrukce stávajících | [21 empty] | STA |  |  | OBJ
R: | 009.D | Elektrotechnické komunikace - Jednotný čas (JČ) | [24 empty] | ROZ
P.č. | Číslo položky | Název položky | MJ | Množství | Cena / MJ | Celkem | Dodávka | Dodávka celk. | Montáž | Montáž celk. | DPH | Cena s DPH | Hmotnost / MJ | Hmotnost celk.(t) | Dem. hmotnost / MJ | Dem. hmotnost celk.(t) | Ceník | Cen. soustava / platnost | Cenová úroveň | Nhod / MJ | Nhod celk. | Dodavatel | Typ položky
Díl: | M22.410 | Montáž sdělovací a zabezp. techniky - Kabelové trasy, instalační materiál |  |  |  | 0 |  | 0 |  | 0 |  | 0 |  | 0 |  | 0 |  |  |  |  | 0 | [5 empty] | DIL
1 | 1. | Trubka 1423, 320N, pod omítku | m | 250 |  | 0 |  | 0 |  | 0 | 21 | 0 | 0 | 0 | 0 | 0 |  | Vlastní | Indiv | 0 | 0 |  | Práce |  |  |  | POL1_1
SPU
2 | 2R | ZÁMEČNÍK | m | 50 |  | 0 |  | 0 |  | 0 | 21 | 0 | 0 | 0 | 0 | 0 |  | RTS 16/ I | Indiv | 0 | 0 |  | Profese, tarify |  |  |  | POL5_
SPU
3 | 3 | Lišta hranatá PVC 40x20 | m | 80 |  | 0 |  | 0 |  | 0 | 21 | 0 | 0 | 0 | 0 | 0 |  | Vlastní | Indiv | 0 | 0 |  | Práce |  |  |  | POL1_1
SPU
4 | 4 | Krabice instalační univerzální, pod omítku | ks | 18 |  | 0 |  | 0 |  | 0 | 21 | 0 | 0 | 0 | 0 | 0 |  | Vlastní | Indiv | 0 | 0 |  | Práce |  |  |  | POL1_1
SPU
5 | 5 | Pomocný stavební a instalační materiál | soubor | 1 |  | 0 |  | 0 |  | 0 | 21 | 0 | 0 | 0 | 0 | 0 |  | Vlastní | Indiv | 0 | 0 |  | Práce |  |  |  | POL1_1
SPU
Díl: | M22.420 | Montáž sdělovací a zabezp. techniky - Kabely |  |  |  | 0 |  | 0 |  | 0 |  | 0 |  | 0 |  | 0 |  |  |  |  | 0 | [5 empty] | DIL
6 | 6 | Kabel podružného napájení 2x1,5 | m | 500 |  | 0 |  | 0 |  | 0 | 21 | 0 | 0 | 0 | 0 | 0 |  | Vlastní | Indiv | 0 | 0 |  | Práce |  |  |  | POL1_1
SPU
Díl: | M22.430 | Montáž sdělovací a zabezp. techniky - Ústředna, hodiny a příslušenství |  |  |  | 0 |  | 0 |  | 0 |  | 0 |  | 0 |  | 0 |  |  |  |  | 1 | [5 empty] | DIL
7 | 7 | Analogové ručičkové hodiny, jednostranné, kovové pouzdro, pr.300mm | ks | 6 |  | 0 |  | 0 |  | 0 | 21 | 0 | 0 | 0 | 0 | 0 |  | Vlastní | Indiv | 0 | 0 |  | Práce |  |  |  | POL1_1
SPU
8 | 8 | Zvonek školní 75V | ks | 2 |  | 0 |  | 0 |  | 0 | 21 | 0 | 0 | 0 | 0 | 0 |  | Vlastní | Indiv | 0 | 0 |  | Práce |  |  |  | POL1_1
SPU
9 | 9 R00 | hodina | soubor | 1 |  | 0 |  | 0 |  | 0 | 21 | 0 | 0 | 0 | 0 | 0 |  | RTS 13/ I | Indiv | 1 | 1 |  | Práce |  |  |  | POL1_1
SPU
Díl: | M22.900 | Ostatní, Hodinová zúčtovací sazba |  |  |  | 0 |  | 0 |  | 0 |  | 0 |  | 0 |  | 0 |  |  |  |  | 0 | [5 empty] | DIL
10 | 10 | Zednické přípomoce a pomocné montážní práce | hod | 30 |  | 0 |  | 0 |  | 0 | 21 | 0 | 0 | 0 | 0 | 0 |  | Vlastní | Indiv | 0 | 0 |  | Práce |  |  |  | POL1_7
SPU
11 | 11 | Koordinace s ostatními profesemi | hod | 4 |  | 0 |  | 0 |  | 0 | 21 | 0 | 0 | 0 | 0 | 0 |  | Vlastní | Indiv | 0 | 0 |  | Práce |  |  |  | POL1_7
SPU
12 | 12 | Součinnost se správcem stávajícího systému | hod | 4 |  | 0 |  | 0 |  | 0 | 21 | 0 | 0 | 0 | 0 | 0 |  | Vlastní | Indiv | 0 | 0 |  | Práce |  |  |  | POL1_7
SPU
13 | 13. | Práce na stávajících elektrických zařízeních | hod | 4 |  | 0 |  | 0 |  | 0 | 21 | 0 | 0 | 0 | 0 | 0 |  | Vlastní | Indiv | 0 | 0 |  | Práce |  |  |  | POL1_7
SPU
14 | 14. | Oživení a nastavení systému | hod | 8 |  | 0 |  | 0 |  | 0 | 21 | 0 | 0 | 0 | 0 | 0 |  | Vlastní | Indiv | 0 | 0 |  | Práce |  |  |  | POL1_7
SPU
15 | 005231010R | Revize | hod | 4 |  | 0 |  | 0 |  | 0 | 21 | 0 | 0 | 0 | 0 | 0 |  | RTS 22/ I | Indiv | 0 | 0 |  | VRN |  |  |  | POL99_
SPU
16 | 16. | Funkční zkouška, uvedení systému do provozu | hod | 4 |  | 0 |  | 0 |  | 0 | 21 | 0 | 0 | 0 | 0 | 0 |  | Vlastní | Indiv | 0 | 0 |  | Práce |  |  |  | POL1_7
SPU
Díl: | ON | Ostatní náklady |  |  |  | 0 |  | 0 |  | 0 |  | 0 |  | 0 |  | 0 |  |  |  |  | 0 | [5 empty] | DIL
17 | 17. | Projektová dokumentace skutečného provedení stavby | soubor | 1 |  | 0 |  | 0 |  | 0 | 21 | 0 | 0 | 0 | 0 | 0 |  | Vlastní | Indiv | 0 | 0 |  | Práce |  |  |  | POL1_7
SPU
18 | 18. | Doprava materiálu a pracovníků | soubor | 1 |  | 0 |  | 0 |  | 0 | 21 | 0 | 0 | 0 | 0 | 0 |  | Vlastní | Indiv | 0 | 0 |  | Práce |  |  |  | POL1_7
SPU
[25 empty] | 15 | 21 | DPH
| Celkem |  |  |  |  | 0 | [18 empty] | 0 | 0 | SUM
END
Note on S6: Jedná se o informaci, zda se jedná o položku, která je do rozpočtu zadána z cenové soustavy RTS, nebo vlastní.
Note on T6: Jedná se o název CÚ, která je zadána u položky rozpočtu

## SO01 010 Pol
Položkový soupis prací a dodávek | [26 empty] | #TypZaznamu#
S: | 2022002 | ZŠ Přemyslovo náměstí 1 - Vybudování nových učeben, rekonstrukce stávajících | [24 empty] | STA
O: | SO01 | Stavební úpravy ZŠ Přemyslovo nám., Vybudování nových učeben, rekonstrukce stávajících | [21 empty] | STA |  |  | OBJ
R: | 010 | Interiér - specifikace mobiliáře | [24 empty] | ROZ
P.č. | Číslo položky | Název položky | MJ | Množství | Cena / MJ | Celkem | Dodávka | Dodávka celk. | Montáž | Montáž celk. | DPH | Cena s DPH | Hmotnost / MJ | Hmotnost celk.(t) | Dem. hmotnost / MJ | Dem. hmotnost celk.(t) | Ceník | Cen. soustava / platnost | Cenová úroveň | Nhod / MJ | Nhod celk. | Dodavatel | Typ položky
Díl: | 766 | Konstrukce truhlářské |  |  |  | 0 |  | 0 |  | 0 |  | 0 |  | 0 |  | 0 |  |  |  |  | 49.77 | [5 empty] | DIL
1 | 766-023 | M23 - OBKLAD STĚNY 5000x1390 mm+NÁTĚR TABULOVÝ , VIZ. PD Interiér- specifikace mobiliáře,, D.1.1-AI 18A, DODÁVKA | m2 | 6.811 |  | 0 |  | 0 |  | 0 | 21 | 0 | 0 | 0 | 0 | 0 |  | Vlastní | Indiv | 5.37 | 36.58 |  | Specifikace |  |  |  | POL3_
|  | OBKLAD STĚNY DŘEVOTŘÍSKOVOU DESKOU OPATŘENOU TABULOVÝM MAGNETICKÝM NÁTĚREM | [24 empty] | POP
POP
|  | ROZMĚRY: 5000x1390mm | [24 empty] | POP
|  | MÍSTNOST 2.07 : 4,9*1,39 |  | 6.811 | [22 empty] | VV | 0
SPU
2 | 766-024 | M24 - VESTAVĚNÁ SKŘÍŇ 2350x400 mm , VIZ. PD Interiér- specifikace mobiliáře,, D.1.1-AI 18A, DODÁVKA | kus | 1 |  | 0 |  | 0 |  | 0 | 21 | 0 | 0 | 0 | 0 | 0 |  | Vlastní | Indiv | 5.37 | 5.37 |  | Specifikace |  |  |  | POL3_
|  | VESTAVĚNÁ SKŘÍŇ TŘÍDÍLNÁ | [24 empty] | POP
|  | ROZMĚRY: 2350x400mm, v=1550mm | [24 empty] | POP
POP
|  | MATERIÁL: | [24 empty] | POP
|  | - OBOUSTRANNĚ LAMINOVANÉ DESKY TL.19mm | [24 empty] | POP
|  | - ABS HRANA TL. 1mm NA NEPOHLEDOVÝCH HRANÁCH | [24 empty] | POP
|  | - ABS HRANA TL. 2mm NA POHLEDOVÝCH HRANÁCH | [24 empty] | POP
|  | - DEKOR BÍLÝ | [24 empty] | POP
|  | - HORNÍ DESKA ZELENÁ | [24 empty] | POP
|  | - LEPENO JSOU VODĚODOLNÝM PUR LEPIDLEM | [24 empty] | POP
|  | - CELOKOVOVÉ ÚCHYTKY | [24 empty] | POP
|  | - TROJCESTNÉ ZÁMKY | [24 empty] | POP
|  | - BARVA BÍLÁ | [24 empty] | POP
|  | MÍSTNOST 2.07 : 1 |  | 1 | [22 empty] | VV | 0
SPU
3 | 766-100 | Montážní práce mobiliáře, Montáž (3,35% z ceny dodávky) | kus | 1 |  | 0 |  | 0 |  | 0 | 21 | 0 | 0 | 0 | 0 | 0 |  | Vlastní | Indiv | 5.37 | 5.37 |  | Práce |  |  |  | POL1_
|  | INTERAKTIVNÍ SYSTÉM PRO ŠKOLNÍ PROSTŘEDÍ | [24 empty] | POP
|  | - ÚHLOPŘÍČKA MIN. 86" | [24 empty] | POP
|  | - ŽIVOTNOST PODSVÍCENÍ MIN. 10000 h | [24 empty] | POP
|  | - DOTYKOVÁ TECHNOLOGIE | [24 empty] | POP
|  | - POVRCH MAGNETICKÝ | [24 empty] | POP
|  | - SW KOMPATIBILNÍ S HW | [24 empty] | POP
|  | - PYLONOVÝ POJEZD S KŘÍDLY, POSUN MIN. 70 cm | [24 empty] | POP
|  | - PŘÍDAVNÉ REPRODUKTORY | [24 empty] | POP
|  | - KABEL HDMI | [24 empty] | POP
|  | - USB REPEATER | [24 empty] | POP
|  | - AUDIO KABEL | [24 empty] | POP
|  | - HDMI ROZBOČOVAČ | [24 empty] | POP
|  | - STOLNÍ VIZUALIZÉR - BEZDRÁTOVÁ DOKUMENTOVÁ KAMERA | [24 empty] | POP
|  | MÍSTNOST 2.07 : 1 |  | 1 | [22 empty] | VV | 0
SPU
4 | 998766-999 | Přesun hmot pro truhlářské konstr., výšky do 24 m, (1,3% z ceny dodávky) | soubor | 1 |  | 0 |  | 0 |  | 0 | 21 | 0 | 0 | 0 | 0 | 0 |  | Vlastní | Indiv | 2.45 | 2.45 |  | Práce |  |  |  | POL1_
SPU
[25 empty] | 15 | 21 | DPH
| Celkem |  |  |  |  | 0 | [18 empty] | 0 | 0 | SUM
END
Note on S6: Jedná se o informaci, zda se jedná o položku, která je do rozpočtu zadána z cenové soustavy RTS, nebo vlastní.
Note on T6: Jedná se o název CÚ, která je zadána u položky rozpočtu

## SO02 001 Pol
Položkový soupis prací a dodávek | [26 empty] | #TypZaznamu#
S: | 2022002 | ZŠ Přemyslovo náměstí 1 - Vybudování nových učeben, rekonstrukce stávajících | [24 empty] | STA
O: | SO02 | Rekonstrukce jídelny | [21 empty] | STA |  |  | OBJ
R: | 001 | Stavební úpravy | [24 empty] | ROZ
P.č. | Číslo položky | Název položky | MJ | Množství | Cena / MJ | Celkem | Dodávka | Dodávka celk. | Montáž | Montáž celk. | DPH | Cena s DPH | Hmotnost / MJ | Hmotnost celk.(t) | Dem. hmotnost / MJ | Dem. hmotnost celk.(t) | Ceník | Cen. soustava / platnost | Cenová úroveň | Nhod / MJ | Nhod celk. | Dodavatel | Typ položky
Díl: | 4 | Vodorovné konstrukce |  |  |  | 0 |  | 0 |  | 0 |  | 0 |  | 1.61 |  | 0 |  |  |  |  | 0 | [5 empty] | DIL
1 | 411320044.X01 | Strop ze železobetonu beton C 25/30, tl. 20 cm, DOPLNĚNÍ STROPU PO DMTŽ SCHODIŠTĚ, bednění, výztuž 120 kg/m3, podpěrná konstrukce | m2 | 2.76 |  | 0 |  | 0 |  | 0 | 21 | 0 | 0.58184 | 1.61 | 0 | 0 |  | Vlastní | Indiv | 0 | 0 |  | Agregovaná položka |  |  |  | POL2_
|  | DOPLNĚNÍ STROPU A MAZANINY : | [24 empty] | VV | 0
|  | m.č. 1.05 : 1,2*2,3 |  | 2.76 | [22 empty] | VV | 0
SPU
Díl: | 61 | Úpravy povrchů vnitřní |  |  |  | 0 |  | 0 |  | 0 |  | 0 |  | 4.28 |  | 0 |  |  |  |  | 217.47 | [5 empty] | DIL
2 | 611421211R00 | Oprava vnitřních vápenných omítek stropů železobetonových rovných tvárnicových a kleneb v množství opravované plochy v množství opravované plochy přes 5 do 10 %, hrubých | m2 | 134.3 |  | 0 |  | 0 |  | 0 | 21 | 0 | 0.00494 | 0.66 | 0 | 0 | 801-4 | RTS 22/ I | RTS 22/ I | 0.1572 | 21.11 |  | Práce |  |  |  | POL1_
|  | Včetně pomocného pracovního lešení o výšce podlahy do 1900 mm a pro zatížení do 1,5 kPa. | [24 empty] | POP
SPU
3 | 611471411R00 | Tenkovrstvá úprava stropů aktivovaným štukem tloušťky 2÷3 mm, maltou vápenocementovou | m2 | 134.3 |  | 0 |  | 0 |  | 0 | 21 | 0 | 0.00768 | 1.03 | 0 | 0 | 801-1 | RTS 22/ I | RTS 22/ I | 0.38 | 51.03 |  | Práce |  |  |  | POL1_
|  | vodorovných, šikmých, žebrových a klenutých a schodišťových konstrukcí, s nejnutnějším obroušením podkladu (pemzou apod.) a oprášením, s pomocným lešením o výšce podlahy do 1900 mm a pro zatížení do 1,5 kPa, | [24 empty] | SPI |  | vodorovných, šikmých, žebrových a klenutých a schodišťových konstrukcí, s nejnutnějším obroušením podkladu (pemzou apod.) a oprášením, s pomocným lešením o výšce podlahy do 1900 mm a pro zatížení do 1,5 kPa,
|  | 1.NP : | [24 empty] | VV | 0
|  | 1.05 : 134,3 |  | 134.3 | [22 empty] | VV | 0
SPU
4 | 611481211RT2 | Vyztužení vnitřních omítek stropů sklotextilní síťovinou s dodávkou síťoviny a stěrkového tmelu | m2 | 134.3 |  | 0 |  | 0 |  | 0 | 21 | 0 | 0.00411 | 0.55 | 0 | 0 | 801-1 | RTS 22/ I | RTS 22/ I | 0.484 | 65 |  | Práce |  |  |  | POL1_
|  | s pomocným lešením o výšce podlahy do 1900 mm a pro zatížení do 1,5 kPa, | [24 empty] | SPI
|  | 1.NP : | [24 empty] | VV | 0
|  | 1.05 : 134,3 |  | 134.3 | [22 empty] | VV | 0
SPU
5 | 612409991RT2 | Začištění omítek kolem oken, dveří a obkladů apod. s použitím suché maltové směsi | m | 37.2 |  | 0 |  | 0 |  | 0 | 21 | 0 | 0.00238 | 0.09 | 0 | 0 | 801-4 | RTS 22/ I | RTS 22/ I | 0.18 | 6.7 |  | Práce |  |  |  | POL1_
|  | 1.NP : | [24 empty] | VV | 0
|  | 1.05 : (1,0+2,05*2)+(1,05+2,15*2)*6 |  | 37.2 | [22 empty] | VV | 0
SPU
6 | 612421211R00 | Oprava vnitřních vápenných omítek stěn v množství opravované plochy přes 5 do 10 %, hrubých | m2 | 209.079 |  | 0 |  | 0 |  | 0 | 21 | 0 | 0.00454 | 0.95 | 0 | 0 | 801-4 | RTS 22/ I | RTS 22/ I | 0.08325 | 17.41 |  | Práce |  |  |  | POL1_
SPU
7 | 612471411RT2 | Tenkovrstvá úprava stěn aktivovaným štukem malta vápenná | m2 | 224.8733 |  | 0 |  | 0 |  | 0 | 21 | 0 | 0.00446 | 1 | 0 | 0 | 801-1 | RTS 22/ I | RTS 22/ I | 0.25 | 56.22 |  | Práce |  |  |  | POL1_
|  | na rovném povrchu vnitřních stěn, pilířů, svislých panelových konstrukcí, s nejnutnějším obroušením podkladu (pemzou apod.) a oprášením, | [24 empty] | SPI |  | na rovném povrchu vnitřních stěn, pilířů, svislých panelových konstrukcí, s nejnutnějším obroušením podkladu (pemzou apod.) a oprášením,
|  | 1.NP : | [24 empty] | VV | 0
|  | 1.05 : 3,82*65,94 |  | 251.8908 | [22 empty] | VV | 0
|  | -(1,15*2,15*7+1,0*2,05+1,0*2,05+0,9*2,1+1,2*1,1+1,2*2,0) |  | -27.0175 | [22 empty] | VV | 0
SPU
Díl: | 63 | Podlahy a podlahové konstrukce |  |  |  | 0 |  | 0 |  | 0 |  | 0 |  | 2.4 |  | 0 |  |  |  |  | 37.6 | [5 empty] | DIL
8 | 632419110R00 | Potěr ze suchých směsí cementová samonivelační podlahová stěrka, tloušťky 10 mm, bez penetrace | m2 | 134.3 |  | 0 |  | 0 |  | 0 | 21 | 0 | 0.01785 | 2.4 | 0 | 0 | 801-1 | RTS 22/ I | RTS 22/ I | 0.28 | 37.6 |  | Práce |  |  |  | POL1_
|  | s rozprostřením a uhlazením | [24 empty] | SPI
|  | SKLADBA P6 : | [24 empty] | VV | 0
|  | 1.05 - jídelna : 134,3 |  | 134.3 | [22 empty] | VV | 0
SPU
Díl: | 96 | Bourání konstrukcí |  |  |  | 0 |  | 0 |  | 0 |  | 0 |  | 0 |  | 10.99 |  |  |  |  | 96.33 | [5 empty] | DIL
9 | 978011211R00 | Odstranění štukové vrstvy z omítek vnitřních stropů vnitřních, | m2 | 133.13 |  | 0 |  | 0 |  | 0 | 21 | 0 | 0 | 0 | 0.02546 | 3.39 | 801-3 | RTS 22/ I | RTS 22/ I | 0.13 | 17.31 |  | Práce |  |  |  | POL1_
|  | 1.NP : | [24 empty] | VV | 0
|  | 1.05 : 49,7 |  | 49.7 | [22 empty] | VV | 0
|  | 1.06 : 83,43 |  | 83.43 | [22 empty] | VV | 0
SPU
10 | 978013211R00 | Odstranění štukové vrstvy z omítek vnitřních stěn vnitřních, | m2 | 209.079 |  | 0 |  | 0 |  | 0 | 21 | 0 | 0 | 0 | 0.02798 | 5.85 | 801-3 | RTS 22/ I | RTS 22/ I | 0.11 | 23 |  | Práce |  |  |  | POL1_
|  | 1.NP : | [24 empty] | VV | 0
|  | 1.05 : 3,7*28,2 |  | 104.34 | [22 empty] | VV | 0
|  | odpočet otvorů : -(1,0*2,05+1,05*2,15*6) |  | -15.595 | [22 empty] | VV | 0
|  | 1.06 : 3,82*25,92+2,8*0,5*2+3,0*(3,9+5,16)+2,8*0,5*2+3,82*23,48 |  | 221.488 | [22 empty] | VV | 0
|  | odpočet dř. obkladu a otvorů : -(1,15*2,15*4+0,8*2,02+0,9*2,02+1,2*2,0+0,9*2,1) |  | -17.614 | [22 empty] | VV | 0
|  | -(85,15-1,61) |  | -83.54 | [22 empty] | VV | 0
SPU
11 | 766411821R00 | Demontáž obložení stěn palubkami | m2 | 83.54 |  | 0 |  | 0 |  | 0 | 21 | 0 | 0 | 0 | 0.01098 | 0.92 | 800-766 | RTS 22/ I | RTS 22/ I | 0.37 | 30.91 |  | Práce |  |  |  | POL1_
|  | 1.NP : | [24 empty] | VV | 0
|  | 1.06 : 1,3*(29,235+16,565+19,7) |  | 85.15 | [22 empty] | VV | 0
|  | -(0,7*1,15*2) |  | -1.61 | [22 empty] | VV | 0
SPU
12 | 766411822R00 | Demontáž obložení stěn podkladových roštů | m2 | 83.54 |  | 0 |  | 0 |  | 0 | 21 | 0 | 0 | 0 | 0.008 | 0.67 | 800-766 | RTS 22/ I | RTS 22/ I | 0.066 | 5.51 |  | Práce |  |  |  | POL1_
SPU
13 | 767582800R00 | Demontáž podhledů roštů | m2 | 7 |  | 0 |  | 0 |  | 0 | 21 | 0 | 0 | 0 | 0.002 | 0.01 | 800-767 | RTS 22/ I | RTS 22/ I | 0.1 | 0.7 |  | Práce |  |  |  | POL1_
|  | demontáž vč. desek : | [24 empty] | VV | 0
|  | 1.06 : 7 |  | 7 | [22 empty] | VV | 0
SPU
14 | 776401800RT1 | Demontáž soklíků nebo lišt pryžových nebo PVC odstranění a uložení na hromady | m | 90 |  | 0 |  | 0 |  | 0 | 21 | 0 | 0 | 0 | 8e-05 | 0.01 | 800-775 | RTS 22/ I | RTS 22/ I | 0.04 | 3.6 |  | Práce |  |  |  | POL1_
|  | 1.NP : | [24 empty] | VV | 0
|  | 1.06 : 29,235+16,565+19,7-0,8-1,0-0,9 |  | 62.8 | [22 empty] | VV | 0
|  | 1.05 : 28,2-1,0 |  | 27.2 | [22 empty] | VV | 0
SPU
15 | 776511810R00 | Odstranění povlakových podlah z nášlapné plochy lepených, bez podložky, z ploch přes 20 m2 | m2 | 139.13 |  | 0 |  | 0 |  | 0 | 21 | 0 | 0 | 0 | 0.001 | 0.14 | 800-775 | RTS 22/ I | RTS 22/ I | 0.11 | 15.3 |  | Práce |  |  |  | POL1_
|  | 1.NP : | [24 empty] | VV | 0
|  | 1.06 : 89,43 |  | 89.43 | [22 empty] | VV | 0
|  | 1.05 : 49,7 |  | 49.7 | [22 empty] | VV | 0
SPU
16 | 96-001 | Demontáž dřevěného pultu pro výdej stravy, m.č. 1.06 | soubor | 1 |  | 0 |  | 0 |  | 0 | 21 | 0 | 0 | 0 | 0 | 0 |  | Vlastní | Indiv | 0 | 0 |  | Práce |  |  |  | POL1_
SPU
17 | 96-002 | Demontáž rolety, m.č. 1.06 | soubor | 2 |  | 0 |  | 0 |  | 0 | 21 | 0 | 0 | 0 | 0 | 0 |  | Vlastní | Indiv | 0 | 0 |  | Práce |  |  |  | POL1_
SPU
Díl: | 766 | Konstrukce truhlářské |  |  |  | 0 |  | 0 |  | 0 |  | 0 |  | 0.95 |  | 0 |  |  |  |  | 92.14 | [5 empty] | DIL
18 | 766414143R00 | Montáž obložení stěn, sloupů a pilířů o ploše do 5 m2, panely obkladovými, z aglomerovaných desek, velikosti přes 1,5 m2 | m2 | 79.2 |  | 0 |  | 0 |  | 0 | 21 | 0 | 0.00018 | 0.01 | 0 | 0 | 800-766 | RTS 22/ I | RTS 22/ I | 0.53 | 41.98 |  | Práce |  |  |  | POL1_
|  | Cementovláknitá deska (kvalitativně dle CEMBONIT), tl. 8mm. | [24 empty] | POP
|  | Montováno nerez. vruty se zápustnou hlavou na podkladní dřevěné latě (20*100mm). | [24 empty] | POP
|  | Shora obklad zakončen lakovanou dubovou "L" lištou 40*30mm. | [24 empty] | POP
|  | Spodní hrana desek 50mm nad podlahou nebo nad hranou schodišťových stupňů. | [24 empty] | POP
POP
|  | Odstín desek bude vybrán architektem. | [24 empty] | POP
POP
|  | Včetně našroubování soklu. | [24 empty] | POP
|  | 27/T : | [24 empty] | VV | 0
|  | do výšky 1,2 m : 1,2*66 |  | 79.2 | [22 empty] | VV | 0
SPU
19 | 766417111R00 | Montáž obložení stěn, sloupů a pilířů doplňkové konstrukce podkladový rošt pod obložení stěn | m | 264 |  | 0 |  | 0 |  | 0 | 21 | 0 | 0.00018 | 0.05 | 0 | 0 | 800-766 | RTS 22/ I | RTS 22/ I | 0.17 | 44.88 |  | Práce |  |  |  | POL1_
|  | 27/T : | [24 empty] | VV | 0
|  | do výšky 1,2 m, po 30cm : | [24 empty] | VV | 0
|  | jídelna : 1,2*220 |  | 264 | [22 empty] | VV | 0
SPU
20 | 766699733R00 | Ostatní montáž překrytí spár lištou, z tvrdého dřeva, profilové | m | 66 |  | 0 |  | 0 |  | 0 | 21 | 0 | 0.00016 | 0.01 | 0 | 0 | 800-766 | RTS 22/ I | RTS 22/ I | 0.08 | 5.28 |  | Práce |  |  |  | POL1_
|  | 27/T : 66 |  | 66 | [22 empty] | VV | 0
SPU
21 | 766-27 | 27T - obklad stěny do výšky 1200 mm - POUZE DODÁVKA, provedení dle PD | m | 85.536 |  | 0 |  | 0 |  | 0 | 21 | 0 | 0.01 | 0.86 | 0 | 0 |  | Vlastní | Indiv | 0 | 0 |  | Práce |  |  |  | POL1_1
|  | P08 - VIZ. P8, D.1.1-AI 14 : | [24 empty] | VV | 0
|  | BARVA DLE PD : 1,2*66*1,08 |  | 85.536 | [22 empty] | VV | 0
SPU
22 | 61413717R.X01 | Lišta profil 43 dub 40x 30 mm, dl. 1 m | m | 66 |  | 0 |  | 0 |  | 0 | 21 | 0 | 0.0003 | 0.02 | 0 | 0 |  | Vlastní | RTS 22/ I | 0 | 0 |  | Specifikace |  |  |  | POL3_
SPU
Díl: | 776 | Podlahy povlakové |  |  |  | 0 |  | 0 |  | 0 |  | 0 |  | 0.6 |  | 0 |  |  |  |  | 100.71 | [5 empty] | DIL
23 | 776101101R00 | Přípravné práce vysávání povlakových podlah průmyslovým vysavačem | m2 | 134.3 |  | 0 |  | 0 |  | 0 | 21 | 0 | 0 | 0 | 0 | 0 | 800-775 | RTS 22/ I | RTS 22/ I | 0.016 | 2.15 |  | Práce |  |  |  | POL1_
|  | položky neobsahují žádný materiál | [24 empty] | SPI
SPU
24 | 776101115R00 | Přípravné práce vyrovnání podkladů samonivelační hmotou | m2 | 134.3 |  | 0 |  | 0 |  | 0 | 21 | 0 | 0 | 0 | 0 | 0 | 800-775 | RTS 22/ I | RTS 22/ I | 0.147 | 19.74 |  | Práce |  |  |  | POL1_
|  | položky neobsahují žádný materiál | [24 empty] | SPI
SPU
25 | 776101121R00 | Přípravné práce penetrace podkladu | m2 | 134.3 |  | 0 |  | 0 |  | 0 | 21 | 0 | 0 | 0 | 0 | 0 | 800-775 | RTS 22/ I | RTS 22/ I | 0.046 | 6.18 |  | Práce |  |  |  | POL1_
|  | položky neobsahují žádný materiál | [24 empty] | SPI
SPU
26 | 776421100RT1 | Lepení soklíků PVC a napojení krytiny na stěnu lepení podlahových soklíků z PVC a vinylu | m | 61.02 |  | 0 |  | 0 |  | 0 | 21 | 0 | 3e-05 | 0 | 0 | 0 | 800-775 | RTS 22/ I | RTS 22/ I | 0.14 | 8.54 |  | Práce |  |  |  | POL1_
|  | SKLADBA P6 : | [24 empty] | VV | 0
|  | 1.05 - jídelna : 65,92-(0,8+1,0*2+0,9+1,2) |  | 61.02 | [22 empty] | VV | 0
SPU
27 | 776521200RT1 | Lepení povlakových podlah z plastů Lepení povlakových podlah z plastových dílců z PVC nebo vinylu, montáž | m2 | 134.3 |  | 0 |  | 0 |  | 0 | 21 | 0 | 0.00033 | 0.04 | 0 | 0 | 800-775 | RTS 22/ I | RTS 22/ I | 0.45 | 60.44 |  | Práce |  |  |  | POL1_
|  | m.č. : | [24 empty] | VV | 0
|  | 1.05 : 134,30 |  | 134.3 | [22 empty] | VV | 0
SPU
28 | 776583110RT1 | Volné položení jakékoliv podložky pod podlahy pouze položení - podložka ve specifikaci | m2 | 134.3 |  | 0 |  | 0 |  | 0 | 21 | 0 | 0 | 0 | 0 | 0 | 800-775 | RTS 22/ I | RTS 22/ I | 0.02 | 2.69 |  | Práce |  |  |  | POL1_
SPU
29 | 776981112RT1 | Přechodové, krycí a ukončující podlahové profily přechodová lišta, stejná výška podlahoviny, eloxovaný hliník, samolepicí profil, , šířka profilu 30 mm | m | 1.9 |  | 0 |  | 0 |  | 0 | 21 | 0 | 0.00017 | 0 | 0 | 0 | 800-775 | RTS 22/ I | RTS 22/ I | 0.15 | 0.29 |  | Práce |  |  |  | POL1_
|  | 0,7+1,2 |  | 1.9 | [22 empty] | VV | 0
SPU
30 | 28342451R.X01 | Lišta soklová PVC pro vinyl 58x11,8 mm, dl. 2,5 m | m | 65.9016 |  | 0 |  | 0 |  | 0 | 21 | 0 | 0.0005 | 0.03 | 0 | 0 |  | Vlastní | RTS 22/ I | 0 | 0 |  | Specifikace |  |  |  | POL3_
|  | SKLADBA P6 : | [24 empty] | VV | 0
|  | 1.05 - jídelna : (65,92-(0,8+1,0*2+0,9+1,2))*1,08 |  | 65.9016 | [22 empty] | VV | 0
SPU
31 | 776-P2 | P2 VINYLOVÁ POLAHA - JÍDELNA, BARVA:modrá | m2 | 147.73 |  | 0 |  | 0 |  | 0 | 21 | 0 | 0.0036 | 0.53 | 0 | 0 |  | Vlastní | Indiv | 0 | 0 |  | Specifikace |  |  |  | POL3_
|  | -VYSOCE ZÁTĚŽOVÁ HYBRIDNÍ VINYLOVÁ PODLAHOVÁ KRYTINA V ROLÍCH. | [24 empty] | POP
|  | -KOMPAKTNÍ PODKLAD , VÝZTUŽNÝ MŘÍŽKOU ZE SKELNÝCH VLÁKEN | [24 empty] | POP
|  | -VYSOKOHUSTOTNÍ LISOVANÁ NÁŠLAPNÁ VRSTVA | [24 empty] | POP
|  | -CELKOVÁ TLOUŠŤKA 2 MM, TLOUŠŤKA NÁŠLAPNÉ VRSTVY > 1 MM, | [24 empty] | POP
|  | TŘÍDA ZÁTĚŽE 34/43, REAKCE NA OHEŇ BFL-S1, KLUZNOST ZA MOKRA R10, ODOLNOST VŮČI BODOVÉ ZÁTĚŽI 0,02MM, KROČEJOVÁ NEPRŮZVUČNOST 8 DB, ANTIBAKTERIÁLNÍ PŘÍSADA , | [24 empty] | POP |  | TŘÍDA ZÁTĚŽE 34/43, REAKCE NA OHEŇ BFL-S1, KLUZNOST ZA MOKRA R10, ODOLNOST VŮČI BODOVÉ ZÁTĚŽI 0,02MM, KROČEJOVÁ NEPRŮZVUČNOST 8 DB, ANTIBAKTERIÁLNÍ PŘÍSADA ,
|  | -TVOC PO 28 DNECH DLE ISO 16000-6 JE < 10 ?G/ M3, | [24 empty] | POP
|  | -BEZ OBSAHU JEDOVATÝCH FTALÁTŮ, TĚŽKÝCH KOVŮ A OSTATNÍCH LÁTEK SPADAJÍCÍCH DO SKUPINY CMR (KARCINOGENY, MUTAGENY, REPROTOXIKA). | [24 empty] | POP |  | -BEZ OBSAHU JEDOVATÝCH FTALÁTŮ, TĚŽKÝCH KOVŮ A OSTATNÍCH LÁTEK SPADAJÍCÍCH DO SKUPINY CMR (KARCINOGENY, MUTAGENY, REPROTOXIKA).
POP
|  | SOKL: 50 MM | [24 empty] | POP
POP
|  | - PROTISKLUZ DLE URČENÍ MÍSTNOSTI | [24 empty] | POP
POP
POP
|  | BARVA:modrá | [24 empty] | POP
|  | m.č. : | [24 empty] | VV | 0
|  | 1.05 : 134,30*1,1 |  | 147.73 | [22 empty] | VV | 0
SPU
32 | 998776103R00 | Přesun hmot pro podlahy povlakové v objektech výšky do 24 m | t | 0.61125 |  | 0 |  | 0 |  | 0 | 21 | 0 | 0 | 0 | 0 | 0 | 800-775 | RTS 22/ I | RTS 22/ I | 1.114 | 0.68 |  | Přesun hmot |  |  |  | POL7_
|  | vodorovně do 50 m | [24 empty] | SPI
SPU
Díl: | 784 | Malby |  |  |  | 0 |  | 0 |  | 0 |  | 0 |  | 0 |  | 0 |  |  |  |  | 23.95 | [5 empty] | DIL
33 | 784402801R00 | Odstranění maleb oškrabáním, v místnostech do 3,8 m | m2 | 342.209 |  | 0 |  | 0 |  | 0 | 21 | 0 | 0 | 0 | 0 | 0 | 800-784 | RTS 22/ I | RTS 22/ I | 0.07 | 23.95 |  | Práce |  |  |  | POL1_
|  | Malba na stropech : | [24 empty] | VV | 0
|  | 1.NP : | [24 empty] | VV | 0
|  | 1.05 : 49,7 |  | 49.7 | [22 empty] | VV | 0
|  | 1.06 : 83,43 |  | 83.43 | [22 empty] | VV | 0
|  | Malba stěn : | [24 empty] | VV | 0
|  | 1.NP : | [24 empty] | VV | 0
|  | 1.05 : 3,7*28,2 |  | 104.34 | [22 empty] | VV | 0
|  | odpočet otvorů : -(1,0*2,05+1,05*2,15*6) |  | -15.595 | [22 empty] | VV | 0
|  | 1.06 : 3,82*25,92+2,8*0,5*2+3,0*(3,9+5,16)+2,8*0,5*2+3,82*23,48 |  | 221.488 | [22 empty] | VV | 0
|  | odpočet dř. obkladu a otvorů : -(1,15*2,15*4+0,8*2,02+0,9*2,02+1,2*2,0+0,9*2,1) |  | -17.614 | [22 empty] | VV | 0
|  | -(85,15-1,61) |  | -83.54 | [22 empty] | VV | 0
SPU
Díl: | D96 | Přesuny suti a vybouraných hmot |  |  |  | 0 |  | 0 |  | 0 |  | 0 |  | 0 |  | 0 |  |  |  |  | 34.3 | [5 empty] | DIL
34 | 979011111R00 | Svislá doprava suti a vybouraných hmot za prvé podlaží nad nebo pod základním podlažím | t | 10.9854 |  | 0 |  | 0 |  | 0 | 21 | 0 | 0 | 0 | 0 | 0 | 801-3 | RTS 22/ I | RTS 22/ I | 0.933 | 10.25 |  | Přesun suti |  |  |  | POL8_
SPU
35 | 979011121R00 | Svislá doprava suti a vybouraných hmot příplatek za každé další podlaží | t | 10.9854 |  | 0 |  | 0 |  | 0 | 21 | 0 | 0 | 0 | 0 | 0 | 801-3 | RTS 22/ I | RTS 22/ I | 0.653 | 7.17 |  | Přesun suti |  |  |  | POL8_
SPU
36 | 979081111R00 | Odvoz suti a vybouraných hmot na skládku do 1 km | t | 10.9854 |  | 0 |  | 0 |  | 0 | 21 | 0 | 0 | 0 | 0 | 0 | 801-3 | RTS 22/ I | RTS 22/ I | 0.49 | 5.38 |  | Přesun suti |  |  |  | POL8_
|  | Včetně naložení na dopravní prostředek a složení na skládku, bez poplatku za skládku. | [24 empty] | POP
SPU
37 | 979081121R00 | Odvoz suti a vybouraných hmot na skládku příplatek za každý další 1 km | t | 10.9854 |  | 0 |  | 0 |  | 0 | 21 | 0 | 0 | 0 | 0 | 0 | 801-3 | RTS 22/ I | RTS 22/ I | 0 | 0 |  | Přesun suti |  |  |  | POL8_
SPU
38 | 979082111R00 | Vnitrostaveništní doprava suti a vybouraných hmot do 10 m | t | 10.9854 |  | 0 |  | 0 |  | 0 | 21 | 0 | 0 | 0 | 0 | 0 | 801-3 | RTS 22/ I | RTS 22/ I | 0.942 | 10.35 |  | Přesun suti |  |  |  | POL8_
SPU
39 | 979082121R00 | Vnitrostaveništní doprava suti a vybouraných hmot příplatek k ceně za každých dalších 5 m | t | 10.9854 |  | 0 |  | 0 |  | 0 | 21 | 0 | 0 | 0 | 0 | 0 | 801-3 | RTS 22/ I | RTS 22/ I | 0.105 | 1.15 |  | Přesun suti |  |  |  | POL8_
SPU
40 | 979999997R00 | Poplatek za skládku směsi betonu a cihel do 30x30 cm, skupina 17 01 07 z Katalogu odpadů | t | 10.9854 |  | 0 |  | 0 |  | 0 | 21 | 0 | 0 | 0 | 0 | 0 | 801-3 | RTS 22/ I | RTS 22/ I | 0 | 0 |  | Přesun suti |  |  |  | POL8_
SPU
[25 empty] | 15 | 21 | DPH
| Celkem |  |  |  |  | 0 | [18 empty] | 0 | 0 | SUM
END
Note on S6: Jedná se o informaci, zda se jedná o položku, která je do rozpočtu zadána z cenové soustavy RTS, nebo vlastní.
Note on T6: Jedná se o název CÚ, která je zadána u položky rozpočtu

## SO02 002 Pol
Položkový soupis prací a dodávek | [26 empty] | #TypZaznamu#
S: | 2022002 | ZŠ Přemyslovo náměstí 1 - Vybudování nových učeben, rekonstrukce stávajících | [24 empty] | STA
O: | SO02 | Rekonstrukce jídelny | [21 empty] | STA |  |  | OBJ
R: | 002 | Interiér - specifikace Mobiliář | [24 empty] | ROZ
P.č. | Číslo položky | Název položky | MJ | Množství | Cena / MJ | Celkem | Dodávka | Dodávka celk. | Montáž | Montáž celk. | DPH | Cena s DPH | Hmotnost / MJ | Hmotnost celk.(t) | Dem. hmotnost / MJ | Dem. hmotnost celk.(t) | Ceník | Cen. soustava / platnost | Cenová úroveň | Nhod / MJ | Nhod celk. | Dodavatel | Typ položky
Díl: | 766 | Konstrukce truhlářské |  |  |  | 0 |  | 0 |  | 0 |  | 0 |  | 0.95 |  | 0 |  |  |  |  | 94.46 | [5 empty] | DIL
1 | 766414143R00 | Montáž obložení stěn, sloupů a pilířů o ploše do 5 m2, panely obkladovými, z aglomerovaných desek, velikosti přes 1,5 m2 | m2 | 79.2 |  | 0 |  | 0 |  | 0 | 21 | 0 | 0.00018 | 0.01 | 0 | 0 | 800-766 | RTS 22/ I | RTS 22/ I | 0.53 | 41.98 |  | Práce |  |  |  | POL1_
|  | Cementovláknitá deska (kvalitativně dle CEMBONIT), tl. 8mm. | [24 empty] | POP
|  | Montováno nerez. vruty se zápustnou hlavou na podkladní dřevěné latě (20*100mm). | [24 empty] | POP
|  | Shora obklad zakončen lakovanou dubovou "L" lištou 40*30mm. | [24 empty] | POP
|  | Spodní hrana desek 50mm nad podlahou nebo nad hranou schodišťových stupňů. | [24 empty] | POP
POP
|  | Odstín desek bude vybrán architektem. | [24 empty] | POP
POP
|  | Včetně našroubování soklu. | [24 empty] | POP
|  | 27/T : | [24 empty] | VV | 0
|  | do výšky 1,2 m : | [24 empty] | VV | 0
|  | jídelna : 1,2*66 |  | 79.2 | [22 empty] | VV | 0
SPU
2 | 766417111R00 | Montáž obložení stěn, sloupů a pilířů doplňkové konstrukce podkladový rošt pod obložení stěn | m | 264 |  | 0 |  | 0 |  | 0 | 21 | 0 | 0.00018 | 0.05 | 0 | 0 | 800-766 | RTS 22/ I | RTS 22/ I | 0.17 | 44.88 |  | Práce |  |  |  | POL1_
|  | 27/T : | [24 empty] | VV | 0
|  | do výšky 1,2 m, po 30cm, dl. 152 bm : | [24 empty] | VV | 0
|  | jídelna : (1,2*220) |  | 264 | [22 empty] | VV | 0
SPU
3 | 766699733R00 | Ostatní montáž překrytí spár lištou, z tvrdého dřeva, profilové | m | 66 |  | 0 |  | 0 |  | 0 | 21 | 0 | 0.00016 | 0.01 | 0 | 0 | 800-766 | RTS 22/ I | RTS 22/ I | 0.08 | 5.28 |  | Práce |  |  |  | POL1_
|  | 27/T : 66 |  | 66 | [22 empty] | VV | 0
SPU
4 | 766-27 | 27T - obklad stěny do výšky 1200 mm - POUZE DODÁVKA, provedení dle PD | m | 85.536 |  | 0 |  | 0 |  | 0 | 21 | 0 | 0.01 | 0.86 | 0 | 0 |  | Vlastní | Indiv | 0 | 0 |  | Práce |  |  |  | POL1_1
|  | P10 - OBKLAD - JÍDELNA, VIZ. PD Interiér - specifikace JÍDELNA : | [24 empty] | VV | 0
|  | D.1.1-AI 18C, DODÁVKA : | [24 empty] | VV | 0
|  | BARVA DLE PD : 1,2*66*1,08 |  | 85.536 | [22 empty] | VV | 0
SPU
5 | 61413717R.X01 | Lišta profil 43 dub 40x 30 mm, dl. 1 m | m | 66 |  | 0 |  | 0 |  | 0 | 21 | 0 | 0.0003 | 0.02 | 0 | 0 |  | Vlastní | RTS 22/ I | 0 | 0 |  | Specifikace |  |  |  | POL3_
SPU
6 | 998766103R00 | Přesun hmot pro konstrukce truhlářské v objektech výšky do 24 m | t | 0.9475 |  | 0 |  | 0 |  | 0 | 21 | 0 | 0 | 0 | 0 | 0 | 800-766 | RTS 22/ I | RTS 22/ I | 2.447 | 2.32 |  | Přesun hmot |  |  |  | POL7_
|  | 50 m vodorovně | [24 empty] | SPI
SPU
[25 empty] | 15 | 21 | DPH
| Celkem |  |  |  |  | 0 | [18 empty] | 0 | 0 | SUM
END
Note on S6: Jedná se o informaci, zda se jedná o položku, která je do rozpočtu zadána z cenové soustavy RTS, nebo vlastní.
Note on T6: Jedná se o název CÚ, která je zadána u položky rozpočtu

## SO02 003 Pol
Položkový soupis prací a dodávek | [26 empty] | #TypZaznamu#
S: | 2022002 | ZŠ Přemyslovo náměstí 1 - Vybudování nových učeben, rekonstrukce stávajících | [24 empty] | STA
O: | SO02 | Rekonstrukce jídelny | [21 empty] | STA |  |  | OBJ
R: | 003 | Elektroinstalace - Silnoproud - nedotační část | [24 empty] | ROZ
P.č. | Číslo položky | Název položky | MJ | Množství | Cena / MJ | Celkem | Dodávka | Dodávka celk. | Montáž | Montáž celk. | DPH | Cena s DPH | Hmotnost / MJ | Hmotnost celk.(t) | Dem. hmotnost / MJ | Dem. hmotnost celk.(t) | Ceník | Cen. soustava / platnost | Cenová úroveň | Nhod / MJ | Nhod celk. | Dodavatel | Typ položky
Díl: | M21 | Elektromontáže |  |  |  | 0 |  | 0 |  | 0 |  | 0 |  | 0 |  | 0 |  |  |  |  | 0 | [5 empty] | DIL
1 | Pol__0002 | KRABICE KU 68 -1901 - KRABICE PŘÍSTROJOVÁ | KS | 10 |  | 0 |  | 0 |  | 0 | 21 | 0 | 0 | 0 | 0 | 0 |  | Vlastní | Indiv | 0 | 0 |  | Práce |  |  |  | POL1_1
|  | KRABICE PŘÍSTROJOVÉ A ODBOČNÉ | [24 empty] | POP
SPU
2 | Pol__0003 | KRABICE KU 68 -1902 - KRABICE ODBOČNÁ S VÍČKEM | KS | 6 |  | 0 |  | 0 |  | 0 | 21 | 0 | 0 | 0 | 0 | 0 |  | Vlastní | Indiv | 0 | 0 |  | Práce |  |  |  | POL1_1
|  | KRABICE PŘÍSTROJOVÉ A ODBOČNÉ | [24 empty] | POP
SPU
3 | Pol__0004 | KRABICE KPR 68 - KRABICE PŘÍSTROJOVÁ | KS | 13 |  | 0 |  | 0 |  | 0 | 21 | 0 | 0 | 0 | 0 | 0 |  | Vlastní | Indiv | 0 | 0 |  | Práce |  |  |  | POL1_1
|  | KRABICE PŘÍSTROJOVÉ A ODBOČNÉ | [24 empty] | POP
SPU
4 | Pol__0006 | BEZZŠROUBOVÁ SVORKA 3 X 2,5 MM2 | KS | 18 |  | 0 |  | 0 |  | 0 | 21 | 0 | 0 | 0 | 0 | 0 |  | Vlastní | Indiv | 0 | 0 |  | Práce |  |  |  | POL1_1
|  | UKOČENÍ ŽIL JEDNOTLIVÝCH KABELŮ A ŠŇŮR | [24 empty] | POP
SPU
5 | Pol__0008 | KABEL 2 X 1,5 MM2 | M | 250 |  | 0 |  | 0 |  | 0 | 21 | 0 | 0 | 0 | 0 | 0 |  | Vlastní | Indiv | 0 | 0 |  | Práce |  |  |  | POL1_1
|  | KABELY CELOPLASTOVÉ ULOŽENÉ POD OMÍTKOU, VE STROPNÍ KONSTRUKCI A ŽLABECH | [24 empty] | POP
SPU
6 | Pol__0009 | KABEL 3 X 1,5 MM2 | M | 210 |  | 0 |  | 0 |  | 0 | 21 | 0 | 0 | 0 | 0 | 0 |  | Vlastní | Indiv | 0 | 0 |  | Práce |  |  |  | POL1_1
|  | KABELY CELOPLASTOVÉ ULOŽENÉ POD OMÍTKOU, VE STROPNÍ KONSTRUKCI A ŽLABECH | [24 empty] | POP
SPU
7 | Pol__0010 | KABEL 3 X 2,5 MM2 | M | 150 |  | 0 |  | 0 |  | 0 | 21 | 0 | 0 | 0 | 0 | 0 |  | Vlastní | Indiv | 0 | 0 |  | Práce |  |  |  | POL1_1
|  | KABELY CELOPLASTOVÉ ULOŽENÉ POD OMÍTKOU, VE STROPNÍ KONSTRUKCI A ŽLABECH | [24 empty] | POP
SPU
8 | Pol__0012 | sv. závěsné LED 60W/4000K, těleso sv. Al slitina, barva bílá, černý vnitřní rámeček, bílý baldachýn,, d=800mm, DALI, 230V | KS | 5 |  | 0 |  | 0 |  | 0 | 21 | 0 | 0 | 0 | 0 | 0 |  | Vlastní | Indiv | 0 | 0 |  | Práce |  |  |  | POL1_1
|  | OSVĚTLENÍ VČETNĚ ZDROJŮ A POPLATKŮ ZA RECYKLACI | [24 empty] | POP
SPU
9 | Pol__0013 | sv. závěsné LED 78W/4000K, těleso sv. Al slitina, barva bílá, černý vnitřní rámeček, bílý baldachýn,, d=1000mm, DALI, 230V | KS | 4 |  | 0 |  | 0 |  | 0 | 21 | 0 | 0 | 0 | 0 | 0 |  | Vlastní | Indiv | 0 | 0 |  | Práce |  |  |  | POL1_1
|  | OSVĚTLENÍ VČETNĚ ZDROJŮ A POPLATKŮ ZA RECYKLACI | [24 empty] | POP
SPU
10 | Pol__0014 | sv LED přisazené 3,5W nouzové přii výpadku svítící 1h, autotest, optika area, vč. piktogramu, IP65 | KS | 2 |  | 0 |  | 0 |  | 0 | 21 | 0 | 0 | 0 | 0 | 0 |  | Vlastní | Indiv | 0 | 0 |  | Práce |  |  |  | POL1_1
|  | OSVĚTLENÍ VČETNĚ ZDROJŮ A POPLATKŮ ZA RECYKLACI | [24 empty] | POP
SPU
11 | Pol__0015 | sv. přisazené protipanické LED 3W, 1h, autotest, open space | KS | 4 |  | 0 |  | 0 |  | 0 | 21 | 0 | 0 | 0 | 0 | 0 |  | Vlastní | Indiv | 0 | 0 |  | Práce |  |  |  | POL1_1
|  | OSVĚTLENÍ VČETNĚ ZDROJŮ A POPLATKŮ ZA RECYKLACI | [24 empty] | POP
SPU
12 | Pol__0017 | VYP. Č.1 POD OMÍTKU KOMPLET (STROJEK, RÁMEČEK, KLAPKA) - BÍLÁ | KS | 1 |  | 0 |  | 0 |  | 0 | 21 | 0 | 0 | 0 | 0 | 0 |  | Vlastní | Indiv | 0 | 0 |  | Práce |  |  |  | POL1_1
|  | SPÍNAČE A ZÁSUVKY | [24 empty] | POP
SPU
13 | Pol__0018 | TLAČÍTKO POD OMÍTKU KOMPLET (STROJEK, RÁMEČEK, KLAPKA)- BÍLÁ | KS | 9 |  | 0 |  | 0 |  | 0 | 21 | 0 | 0 | 0 | 0 | 0 |  | Vlastní | Indiv | 0 | 0 |  | Práce |  |  |  | POL1_1
|  | SPÍNAČE A ZÁSUVKY | [24 empty] | POP
SPU
14 | Pol__0019 | ZÁS. JEDNONÁSOBNÁ S OCHR. KOLÍKEM, S CLONKAMI 16A 230V BÍLÁ | KS | 12 |  | 0 |  | 0 |  | 0 | 21 | 0 | 0 | 0 | 0 | 0 |  | Vlastní | Indiv | 0 | 0 |  | Práce |  |  |  | POL1_1
|  | SPÍNAČE A ZÁSUVKY | [24 empty] | POP
SPU
15 | Pol__0020 | ZÁS. JEDNONÁSOBNÁ S OCHR. KOLÍKEM, S CLONKAMI 16A 230V S AKUSTICKOU OCHRANOU PROTI PŘEPĚTÍ -, VŘESOVÁ | KS | 1 |  | 0 |  | 0 |  | 0 | 21 | 0 | 0 | 0 | 0 | 0 |  | Vlastní | Indiv | 0 | 0 |  | Práce |  |  |  | POL1_1
|  | SPÍNAČE A ZÁSUVKY | [24 empty] | POP
SPU
Díl: | 96 | Bourání konstrukcí |  |  |  | 0 |  | 0 |  | 0 |  | 0 |  | 0 |  | 0 |  |  |  |  | 0 | [5 empty] | DIL
16 | Pol__0022 | RYHA 3X3 ZD. CIH. | M | 110 |  | 0 |  | 0 |  | 0 | 21 | 0 | 0 | 0 | 0 | 0 |  | Vlastní | Indiv | 0 | 0 |  | Práce |  |  |  | POL1_1
SPU
17 | Pol__0023 | RYHA 5X7 ZD. CIH. | M | 25 |  | 0 |  | 0 |  | 0 | 21 | 0 | 0 | 0 | 0 | 0 |  | Vlastní | Indiv | 0 | 0 |  | Práce |  |  |  | POL1_1
SPU
18 | Pol__0024 | KAPSA 10X10X5 ZD. CIH. | KS | 29 |  | 0 |  | 0 |  | 0 | 21 | 0 | 0 | 0 | 0 | 0 |  | Vlastní | Indiv | 0 | 0 |  | Práce |  |  |  | POL1_1
SPU
19 | Pol__0025 | PRŮRAZ ZDIVA DO 15 CM ZD.CIHELNE | KS | 2 |  | 0 |  | 0 |  | 0 | 21 | 0 | 0 | 0 | 0 | 0 |  | Vlastní | Indiv | 0 | 0 |  | Práce |  |  |  | POL1_1
SPU
20 | Pol__0026 | PRŮRAZ ZDIVA DO 45 CM ZD.CIHELNE | KS | 1 |  | 0 |  | 0 |  | 0 | 21 | 0 | 0 | 0 | 0 | 0 |  | Vlastní | Indiv | 0 | 0 |  | Práce |  |  |  | POL1_1
SPU
Díl: | M21_900 | HODINOVÁ ZÚČTOVACÍ SAZBA |  |  |  | 0 |  | 0 |  | 0 |  | 0 |  | 0 |  | 0 |  |  |  |  | 0 | [5 empty] | DIL
21 | Pol__0028 | POMOCNÉ, MANIPULAČNÍ, PŘÍPRAVNÉ PRÁCE | H | 5 |  | 0 |  | 0 |  | 0 | 21 | 0 | 0 | 0 | 0 | 0 |  | Vlastní | Indiv | 0 | 0 |  | Práce |  |  |  | POL1_1
SPU
22 | Pol__0029 | DEMONTÁŽNÍ PRÁCE | H | 8 |  | 0 |  | 0 |  | 0 | 21 | 0 | 0 | 0 | 0 | 0 |  | Vlastní | Indiv | 0 | 0 |  | Práce |  |  |  | POL1_1
SPU
23 | Pol__0030 | SPOLUPRÁCE S REVIZNÍM TECHNIKEM | H | 1 |  | 0 |  | 0 |  | 0 | 21 | 0 | 0 | 0 | 0 | 0 |  | Vlastní | Indiv | 0 | 0 |  | Práce |  |  |  | POL1_1
SPU
24 | Pol__0031 | REVIZE ELEKTRO VÝCHOZÍ | H | 4 |  | 0 |  | 0 |  | 0 | 21 | 0 | 0 | 0 | 0 | 0 |  | Vlastní | Indiv | 0 | 0 |  | Práce |  |  |  | POL1_1
SPU
25 | Pol__0032 | PROJEKTOVÁ DOKUMENTACE SKUTEČNÉHO PROVEDENÍ | H | 1 |  | 0 |  | 0 |  | 0 | 21 | 0 | 0 | 0 | 0 | 0 |  | Vlastní | Indiv | 0 | 0 |  | Práce |  |  |  | POL1_1
SPU
26 | Pol__0033 | UVEDENÍ DO PROVOZU | H | 1 |  | 0 |  | 0 |  | 0 | 21 | 0 | 0 | 0 | 0 | 0 |  | Vlastní | Indiv | 0 | 0 |  | Práce |  |  |  | POL1_1
SPU
Díl: | ON | Ostatní náklady |  |  |  | 0 |  | 0 |  | 0 |  | 0 |  | 0 |  | 0 |  |  |  |  | 0 | [5 empty] | DIL
27 | Pol__0034 | PODRUŽNÝ MATERIÁL, 3,5% Z POL. MATERIÁL | soubor | 1 |  | 0 |  | 0 |  | 0 | 21 | 0 | 0 | 0 | 0 | 0 |  | Vlastní | Indiv | 0 | 0 |  | Práce |  |  |  | POL1_1
SPU
28 | Pol__0035 | PPV, 4,8% Z POL. MONTÁŽE | soubor | 1 |  | 0 |  | 0 |  | 0 | 21 | 0 | 0 | 0 | 0 | 0 |  | Vlastní | Indiv | 0 | 0 |  | Práce |  |  |  | POL1_1
SPU
[25 empty] | 15 | 21 | DPH
| Celkem |  |  |  |  | 0 | [18 empty] | 0 | 0 | SUM
END
Note on S6: Jedná se o informaci, zda se jedná o položku, která je do rozpočtu zadána z cenové soustavy RTS, nebo vlastní.
Note on T6: Jedná se o název CÚ, která je zadána u položky rozpočtu