## Rekapitulace stavby
Export Komplet | [25 empty] | 2.0 | ZAMOK |  |  |  |  | False | False | {91e63931-5dde-46df-8026-994f4392f764}
[31 empty] | 0,01 | 21
[31 empty] | 0,01 | 15
|  | REKAPITULACE STAVBY | [15 empty] | v --- níže se nacházejí doplnkové a pomocné údaje k sestavám --- v | [11 empty] | Návod na vyplnění | 0,001
|  | Kód: |  |  |  |  | HDP_Brno-214108 | [22 empty] | Měnit lze pouze buňky se žlutým podbarvením! 1) na prvním listu Rekapitulace stavby vyplňte v sestavě a) Souhrnný list - údaje o Zhotoviteli (přenesou se do ostatních sestav i v jiných listech) b) Rekapitulace objektů - potřebné Ostatní náklady 2) na vybraných listech vyplňte v sestavě a) Krycí list - údaje o Zhotoviteli, pokud se liší od údajů o Zhotoviteli na Souhrnném listu (údaje se přenesou do ostatních sestav v daném listu) b) Rekapitulace rozpočtu - potřebné Ostatní náklady c) Celkové náklady za stavbu - ceny u položek - množství, pokud má žluté podbarvení - a v případě potřeby poznámku (ta je ve skrytém sloupci) | 0,01
|  | Stavba: |  |  |  |  | Brno, Okružní II, rekonstrukce kanalizace a vodovodu | [23 empty] | 0,01
|  | KSO: | [11 empty] | CC-CZ: | [16 empty] | 0,01
|  | Místo: | [11 empty] | Datum: |  | 20. 2. 2019 | [14 empty] | 0,01
0,01
|  | Zadavatel: | [11 empty] | IČ: | [16 empty] | 0,01
|  |  | Statutární město Brno | [10 empty] | DIČ: | [16 empty] | 0,01
0,01
|  | Uchazeč: | [11 empty] | IČ: |  | Vyplň údaj | [14 empty] | 0,01
|  |  | Vyplň údaj | [10 empty] | DIČ: |  | Vyplň údaj | [14 empty] | 0,01
False
|  | Projektant: | [11 empty] | IČ: | [16 empty] | False
|  |  | Sweco Hydroprojekt a.s., divize Morava | [10 empty] | DIČ: | [16 empty] | True
0,01
|  | Zpracovatel: | [11 empty] | IČ: | [16 empty] | 0,01
[14 empty] | DIČ: | [16 empty] | True
Poznámka:
|  | Cena bez DPH | [11 empty] | 0
[8 empty] | Sazba daně |  | Základ daně |  |  |  | Výše daně
|  | DPH |  | základní |  |  |  | 21% |  | 0 |  |  |  | 0
|  |  |  | snížená |  |  |  | 15% |  | 0 |  |  |  | 0
|  |  |  | zákl. přenesená |  |  |  | 21% |  | 0 |  |  |  | 0
|  |  |  | sníž. přenesená |  |  |  | 15% |  | 0 |  |  |  | 0
|  |  |  | nulová |  |  |  | 0% |  | 0 |  |  |  | 0
|  | Cena s DPH | [6 empty] | v |  | CZK |  |  | 0
REKAPITULACE OBJEKTŮ STAVBY A SOUPISŮ PRACÍ
| Kód: | [6 empty] | HDP_Brno-214108
| Stavba: | [6 empty] | Brno, Okružní II, rekonstrukce kanalizace a vodovodu
| Místo: | [11 empty] | Datum: |  | 20. 2. 2019
| Zadavatel: | [6 empty] | Statutární město Brno |  |  |  |  | Projektant: |  | Sweco Hydroprojekt a.s., divize Morava |  |  | Informatívní údaje z listů zakázek
| Uchazeč: | [11 empty] | Zpracovatel:
| Kód |  |  |  | Popis | [6 empty] | Cena bez DPH [CZK] |  |  |  | Cena s DPH [CZK] | Typ | z toho Ostat. náklady [CZK] | DPH [CZK] | Normohodiny [h] | DPH základní [CZK] | DPH snížená [CZK] | DPH základní přenesená [CZK] | DPH snížená přenesená [CZK] | Základna DPH základní | Základna DPH snížená | Základna DPH zákl. přenesená | Základna DPH sníž. přenesená | Základna DPH nulová
| Náklady z rozpočtů | [10 empty] | 0 |  |  |  | 0 |  | 0 | 0 | 0 | 0 | 0 | 0 | 0 | 0 | 0 | 0 | 0 | 0 |  | D | 0 | ###NOIMPORT### | IMPORT | {91e63931-5dde-46df-8026-994f4392f764} | {00000000-0000-0000-0000-000000000000}
|  | 01 |  |  |  | Brno, Okružní II, rekonstrukce kanalizace a vodovodu | [5 empty] | 0 |  |  |  | 0 | STA | 0 | 0 | 0 | 0 | 0 | 0 | 0 | 0 | 0 | 0 | 0 | 0 |  | D | 1 | ###NOIMPORT### | IMPORT | {dc1041fe-8e8e-441e-8917-d87fde7abc5c} | {91e63931-5dde-46df-8026-994f4392f764} | 2
/ |  |  | 001 |  |  |  | SO 01 Kanalizace |  |  |  |  | 0 |  |  |  | 0 | Soupis | 0 | 0 | 0 | 0 | 0 | 0 | 0 | 0 | 0 | 0 | 0 | 0 |  |  | 2 |  | IMPORT | {5348a3eb-26b7-4a83-b21d-1cafa91a9376} | {dc1041fe-8e8e-441e-8917-d87fde7abc5c}
/ |  |  | 002 |  |  |  | SO 02 Kanalizační přípojky |  |  |  |  | 0 |  |  |  | 0 | Soupis | 0 | 0 | 0 | 0 | 0 | 0 | 0 | 0 | 0 | 0 | 0 | 0 |  |  | 2 |  | IMPORT | {0106401c-7a99-4a23-a398-e8b79fdb5894} | {dc1041fe-8e8e-441e-8917-d87fde7abc5c}
/ |  |  | 003 |  |  |  | SO 03 Vodovod |  |  |  |  | 0 |  |  |  | 0 | Soupis | 0 | 0 | 0 | 0 | 0 | 0 | 0 | 0 | 0 | 0 | 0 | 0 |  |  | 2 |  | IMPORT | {08d110da-e06a-40cb-a6ad-5b5de627185e} | {dc1041fe-8e8e-441e-8917-d87fde7abc5c}
/ |  |  | 004 |  |  |  | SO 04 Vodovodní přípojky |  |  |  |  | 0 |  |  |  | 0 | Soupis | 0 | 0 | 0 | 0 | 0 | 0 | 0 | 0 | 0 | 0 | 0 | 0 |  |  | 2 |  | IMPORT | {02909a86-bdee-4646-9398-8f24953e99b3} | {dc1041fe-8e8e-441e-8917-d87fde7abc5c}
/ |  |  | 005 |  |  |  | SO 05.1 Komunikace |  |  |  |  | 0 |  |  |  | 0 | Soupis | 0 | 0 | 0 | 0 | 0 | 0 | 0 | 0 | 0 | 0 | 0 | 0 |  |  | 2 |  | IMPORT | {2f0fcb1d-8cba-4ca4-8c9d-178f6b03d9c3} | {dc1041fe-8e8e-441e-8917-d87fde7abc5c}
/ |  |  | 006 |  |  |  | SO 05.2 Odvodnění vozovky |  |  |  |  | 0 |  |  |  | 0 | Soupis | 0 | 0 | 0 | 0 | 0 | 0 | 0 | 0 | 0 | 0 | 0 | 0 |  |  | 2 |  | IMPORT | {52b7484c-255d-4729-ad2f-d348bf7e6c85} | {dc1041fe-8e8e-441e-8917-d87fde7abc5c}
/ |  |  | 007 |  |  |  | Ostatní a vedlejší náklady |  |  |  |  | 0 |  |  |  | 0 | Soupis | 0 | 0 | 0 | 0 | 0 | 0 | 0 | 0 | 0 | 0 | 0 | 0 |  |  | 2 |  | IMPORT | {255ee5e0-d09a-4350-913a-63fdc2c5bcc7} | {dc1041fe-8e8e-441e-8917-d87fde7abc5c}

## 001 - SO 01 Kanalizace
{5348a3eb-26b7-4a83-b21d-1cafa91a9376}
2
| KRYCÍ LIST SOUPISU PRACÍ | [7 empty] | v --- níže se nacházejí doplnkové a pomocné údaje k sestavám --- v | [8 empty] | False
Stavba:
Brno, Okružní II, rekonstrukce kanalizace a vodovodu
Objekt:
01 - Brno, Okružní II, rekonstrukce kanalizace a vodovodu
Soupis:
001 - SO 01 Kanalizace
| KSO: |  |  |  |  | CC-CZ: | 22122
| Místo: |  |  |  |  | Datum: | 20. 2. 2019
| Zadavatel: |  |  |  |  | IČ:
|  | Statutární město Brno |  |  |  | DIČ:
| Uchazeč: |  |  |  |  | IČ: | Vyplň údaj
|  | Vyplň údaj |  |  |  | DIČ: | Vyplň údaj
| Projektant: |  |  |  |  | IČ:
|  | Sweco Hydroprojekt a.s., divize Morava |  |  |  | DIČ:
| Zpracovatel: |  |  |  |  | IČ:
DIČ:
Poznámka:
| Cena bez DPH | [5 empty] | 0
|  |  | Základ daně |  |  | Sazba daně | Výše daně
| DPH | základní | 0 |  |  | 21% | 0
|  | snížená | 0 |  |  | 15% | 0
|  | zákl. přenesená | 0 |  |  | 21% | 0
|  | sníž. přenesená | 0 |  |  | 15% | 0
|  | nulová | 0 |  |  | 0% | 0
| Cena s DPH |  |  | v | CZK |  | 0
REKAPITULACE ČLENĚNÍ SOUPISU PRACÍ
Stavba:
Brno, Okružní II, rekonstrukce kanalizace a vodovodu
Objekt:
01 - Brno, Okružní II, rekonstrukce kanalizace a vodovodu
Soupis:
001 - SO 01 Kanalizace
Místo: | [5 empty] | Datum: | 20. 2. 2019
Zadavatel: |  |  | Statutární město Brno |  |  | Projektant: | Sweco Hydroprojekt a.s., divize Morava
Uchazeč: |  |  | Vyplň údaj |  |  | Zpracovatel:
Kód dílu - Popis | [6 empty] | Cena celkem [CZK]
Náklady ze soupisu prací | [6 empty] | 0 | [11 empty] | -1
| HSV - Práce a dodávky HSV | [5 empty] | 0
| 1 - Zemní práce | [5 empty] | 0
| 2 - Zakládání | [5 empty] | 0
| 3 - Svislé a kompletní konstrukce | [5 empty] | 0
| 4 - Vodorovné konstrukce | [5 empty] | 0
| 5 - Komunikace pozemní | [5 empty] | 0
| 6 - Úpravy povrchů, podlahy a osazování výplní | [5 empty] | 0
| 8 - Trubní vedení | [5 empty] | 0
| 9 - Ostatní konstrukce a práce, bourání | [5 empty] | 0
| 997 - Přesun sutě | [5 empty] | 0
| 998 - Přesun hmot | [5 empty] | 0
| PSV - Práce a dodávky PSV | [5 empty] | 0
| 711 - Izolace proti vodě, vlhkosti a plynům | [5 empty] | 0
SOUPIS PRACÍ
Stavba:
Brno, Okružní II, rekonstrukce kanalizace a vodovodu
Objekt:
01 - Brno, Okružní II, rekonstrukce kanalizace a vodovodu
Soupis:
001 - SO 01 Kanalizace
Místo: | [5 empty] | Datum: | 20. 2. 2019
Zadavatel: |  |  | Statutární město Brno |  |  | Projektant: | Sweco Hydroprojekt a.s., divize Morava
Uchazeč: |  |  | Vyplň údaj |  |  | Zpracovatel:
PČ | Typ | Kód | Popis | MJ | Množství | J.cena [CZK] | Cena celkem [CZK] | Cenová soustava |  | DPH | J. Nh [h] | Nh celkem [h] | J. hmotnost [t] | Hmotnost celkem [t] | J. suť [t] | Suť Celkem [t]
Náklady soupisu celkem | [6 empty] | 0 |  |  |  |  | 0 |  | 2518.8904 |  | 1276.6771 |  | D | -1 | [10 empty] | 0
| D | HSV | Práce a dodávky HSV |  |  |  | 0 |  |  |  |  | 0 |  | 2518.8864 |  | 1276.6771 | 1 | D | 0 |  |  |  | ROZPOCET | [6 empty] | 0
| D | 1 | Zemní práce |  |  |  | 0 |  |  |  |  | 0 |  | 2093.6664 |  | 1265.9872 | 1 | D | 1 |  |  |  | ROZPOCET | [6 empty] | 0
1 | K | 113106123 | Rozebrání dlažeb ze zámkových dlaždic komunikací pro pěší ručně - zámková dlažba | m2 | 4.5 |  | 0 | CS ÚRS 2019 01 |  | základní |  | 0 | 0 | 0 | 0 | 0 | 4 | K | 2 |  |  |  | ROZPOCET | 0 | 0 | 0 | 0 | 0 | 1 | 0 | 4 | -2063027220
| PP |  | Rozebrání dlažeb komunikací pro pěší s přemístěním hmot na skládku na vzdálenost do 3 m nebo s naložením na dopravní prostředek s ložem z kameniva nebo živice a s jakoukoliv výplní spár ručně ze zámkové dlažby | [14 empty] | PP | 2
| P |  | Poznámka k položce: viz TZ př.č. D.1.1 a v.č. D.1.2.až 9.2, D.1.11, výpis šachet D.1.10 a výpis materiálů D.1.12 | [14 empty] | P | 2
| VV |  | pro bourání šachet, materiál se použije na zpětné vyspravení | [14 empty] | VV | 2 | 1 | True | 0 | ROZPOCET
| VV |  | 1,5*1,5*2 |  | 4.5 | [12 empty] | VV | 2 | 2 | True | 1 | ROZPOCET
2 | K | 113107323 | Odstranění podkladu z kameniva drceného tl 300 mm strojně pl do 50 m2 | m2 | 4.5 |  | 0 | CS ÚRS 2019 01 |  | základní |  | 0 | 0 | 0 | 0.44 | 1.98 | 4 | K | 2 |  |  |  | ROZPOCET | 0 | 0 | 0 | 0 | 0 | 1 | 0 | 4 | 346664679
| PP |  | Odstranění podkladů nebo krytů strojně plochy jednotlivě do 50 m2 s přemístěním hmot na skládku na vzdálenost do 3 m nebo s naložením na dopravní prostředek z kameniva hrubého drceného, o tl. vrstvy přes 200 do 300 mm | [14 empty] | PP | 2
3 | K | 113107143 | Odstranění podkladu živičného tl 150 mm ručně - chodník asfalt | m2 | 6.75 |  | 0 | CS ÚRS 2019 01 |  | základní |  | 0 | 0 | 0 | 0.316 | 2.133 | 4 | K | 2 |  |  |  | ROZPOCET | 0 | 0 | 0 | 0 | 0 | 1 | 0 | 4 | 1972684633
| PP |  | Odstranění podkladů nebo krytů ručně s přemístěním hmot na skládku na vzdálenost do 3 m nebo s naložením na dopravní prostředek živičných, o tl. vrstvy přes 100 do 150 mm | [14 empty] | PP | 2
| VV |  | pro bourání šachet | [14 empty] | VV | 2 | 1 | True | 0 | ROZPOCET
| VV |  | 1,5*1,5*3 |  | 6.75 | [12 empty] | VV | 2 | 2 | True | 1 | ROZPOCET
4 | K | 113107322 | Odstranění podkladu z kameniva drceného tl 200 mm strojně pl do 50 m2 | m2 | 6.75 |  | 0 | CS ÚRS 2019 01 |  | základní |  | 0 | 0 | 0 | 0.29 | 1.9575 | 4 | K | 2 |  |  |  | ROZPOCET | 0 | 0 | 0 | 0 | 0 | 1 | 0 | 4 | 2082292840
| PP |  | Odstranění podkladů nebo krytů strojně plochy jednotlivě do 50 m2 s přemístěním hmot na skládku na vzdálenost do 3 m nebo s naložením na dopravní prostředek z kameniva hrubého drceného, o tl. vrstvy přes 100 do 200 mm | [14 empty] | PP | 2
5 | K | 113107224 | Odstranění podkladu z kameniva drceného tl 400 mm strojně pl přes 200 m2 | m2 | 1357.227 |  | 0 | CS ÚRS 2019 01 |  | základní |  | 0 | 0 | 0 | 0.58 | 787.1917 | 4 | K | 2 |  |  |  | ROZPOCET | 0 | 0 | 0 | 0 | 0 | 1 | 0 | 4 | 25606386
| PP |  | Odstranění podkladů nebo krytů strojně plochy jednotlivě přes 200 m2 s přemístěním hmot na skládku na vzdálenost do 20 m nebo s naložením na dopravní prostředek z kameniva hrubého drceného, o tl. vrstvy přes 300 do 400 mm | [14 empty] | PP | 2
6 | K | 113107242 | Odstranění podkladu živičného tl 100 mm strojně pl přes 200 m2 | m2 | 1357.227 |  | 0 | CS ÚRS 2019 01 |  | základní |  | 0 | 0 | 0 | 0.22 | 298.5899 | 4 | K | 2 |  |  |  | ROZPOCET | 0 | 0 | 0 | 0 | 0 | 1 | 0 | 4 | 115559080
| PP |  | Odstranění podkladů nebo krytů strojně plochy jednotlivě přes 200 m2 s přemístěním hmot na skládku na vzdálenost do 20 m nebo s naložením na dopravní prostředek živičných, o tl. vrstvy přes 50 do 100 mm | [14 empty] | PP | 2
7 | K | 113154333 | Frézování živičného krytu tl 50 mm pruh š 2 m pl do 10000 m2 bez překážek v trase | m2 | 1357.227 |  | 0 | CS ÚRS 2019 01 |  | základní |  | 0 | 7e-05 | 0.095006 | 0.128 | 173.7251 | 4 | K | 2 |  |  |  | ROZPOCET | 0 | 0 | 0 | 0 | 0 | 1 | 0 | 4 | 94388261
| PP |  | Frézování živičného podkladu nebo krytu s naložením na dopravní prostředek plochy přes 1 000 do 10 000 m2 bez překážek v trase pruhu šířky přes 1 m do 2 m, tloušťky vrstvy 50 mm | [14 empty] | PP | 2
| P |  | Poznámka k položce: viz TZ př.č. D.1.1 a v.č. D.1.2.až 9.2, D.1.11, výpis šachet D.1.10 a výpis materiálů D.1.12 | [14 empty] | P | 2
| VV |  | zapravení povrchů viz SO 05 | [14 empty] | VV | 2 | 1 | True | 0 | ROZPOCET
| VV |  | hlavní stoka | [14 empty] | VV | 2 | 1 | True | 0 | ROZPOCET
| VV |  | "DN300" 129,4*1,45 |  | 187.63 | [12 empty] | VV | 2 | 2 | True | 0 | ROZPOCET
| VV |  | "rozšíření pro šachty" 3,3*3,3*3-3,3*1,45*3 |  | 18.315 | [12 empty] | VV | 2 | 2 | True | 0 | ROZPOCET
| VV |  | "DN400" 656,67*1,57 |  | 1030.972 | [12 empty] | VV | 2 | 2 | True | 0 | ROZPOCET
| VV |  | "rozšíření pro šachty prefa" 3,5*3,5*14-3,5*1,57*14 |  | 94.57 | [12 empty] | VV | 2 | 2 | True | 0 | ROZPOCET
| VV |  | "rozšíření pro šachty monolit" 3,5*3,5*2-3,5*1,57*2 |  | 13.51 | [12 empty] | VV | 2 | 2 | True | 0 | ROZPOCET
| VV |  | "rozšíření pro šachty spadiště" 2,3*1,7*1-2,3*1,57*1 |  | 0.299 | [12 empty] | VV | 2 | 2 | True | 0 | ROZPOCET
| VV |  | odlehčení | [14 empty] | VV | 2 | 1 | True | 0 | ROZPOCET
| VV |  | "DN400" 3,3*1,57 |  | 5.181 | [12 empty] | VV | 2 | 2 | True | 0 | ROZPOCET
| VV |  | pro bourání šachet | [14 empty] | VV | 2 | 1 | True | 0 | ROZPOCET
| VV |  | 1,5*1,5*3 |  | 6.75 | [12 empty] | VV | 2 | 2 | True | 0 | ROZPOCET
| VV |  | Součet |  | 1357.227 | [12 empty] | VV | 2 | 4 | True | 1 | ROZPOCET
8 | K | 113202111 | Vytrhání obrub krajníků obrubníků stojatých | m | 2 |  | 0 | CS ÚRS 2019 01 |  | základní |  | 0 | 0 | 0 | 0.205 | 0.41 | 4 | K | 2 |  |  |  | ROZPOCET | 0 | 0 | 0 | 0 | 0 | 1 | 0 | 4 | -827246749
| PP |  | Vytrhání obrub s vybouráním lože, s přemístěním hmot na skládku na vzdálenost do 3 m nebo s naložením na dopravní prostředek z krajníků nebo obrubníků stojatých | [14 empty] | PP | 2
| P |  | Poznámka k položce: viz TZ př.č. D.1.1 a v.č. D.1.2.až 9.2, D.1.11, výpis šachet D.1.10 a výpis materiálů D.1.12 | [14 empty] | P | 2
| VV |  | vyzpravení obrubníků viz SO 05 | [14 empty] | VV | 2 | 1 | True | 0 | ROZPOCET
| VV |  | odlehčení | [14 empty] | VV | 2 | 1 | True | 0 | ROZPOCET
| VV |  | 2 |  | 2 | [12 empty] | VV | 2 | 2 | True | 1 | ROZPOCET
9 | K | 115,1-R | Dodávka + montáž čerpací studny ocel. trouba DN 400, vč. pomocných zemních prací | ks | 1 |  | 0 |  |  | základní |  | 0 | 0 | 0 | 0 | 0 | 4 | K | 2 |  |  |  | ROZPOCET | 0 | 0 | 0 | 0 | 0 | 1 | 0 | 4 | 275635313
| PP |  | Dodávka + montáž čerpací studny ocel. trouba DN 400, vč. pomocných zemních prací | [14 empty] | PP | 2
| VV |  | pozemní voda | [14 empty] | VV | 2 | 1 | True | 0 | ROZPOCET
| VV |  | 1 |  | 1 | [12 empty] | VV | 2 | 2 | True | 1 | ROZPOCET
10 | K | 115101201 | Čerpání vody na dopravní výšku do 10 m průměrný přítok do 500 l/min | hod | 720 |  | 0 | CS ÚRS 2019 01 |  | základní |  | 0 | 0 | 0 | 0 | 0 | 4 | K | 2 |  |  |  | ROZPOCET | 0 | 0 | 0 | 0 | 0 | 1 | 0 | 4 | 1756872389
| PP |  | Čerpání vody na dopravní výšku do 10 m s uvažovaným průměrným přítokem do 500 l/min | [14 empty] | PP | 2
| VV |  | 60*12 |  | 720 | [12 empty] | VV | 2 | 2 | True | 1 | ROZPOCET
11 | K | 115101301 | Pohotovost čerpací soupravy pro dopravní výšku do 10 m přítok do 500 l/min | den | 60 |  | 0 | CS ÚRS 2019 01 |  | základní |  | 0 | 0 | 0 | 0 | 0 | 4 | K | 2 |  |  |  | ROZPOCET | 0 | 0 | 0 | 0 | 0 | 1 | 0 | 4 | 673877678
| PP |  | Pohotovost záložní čerpací soupravy pro dopravní výšku do 10 m s uvažovaným průměrným přítokem do 500 l/min | [14 empty] | PP | 2
12 | K | 119001400R | Dočasné zajištění horkovodu šířky 2m ve výkopu (2xDN250 vedeno v kolektoru) | ks | 2 |  | 0 |  |  | základní |  | 0 | 0.01269 | 0.02538 | 0 | 0 | 4 | K | 2 |  |  |  | ROZPOCET | 0 | 0 | 0 | 0 | 0 | 1 | 0 | 4 | -1728200127
| PP |  | Dočasné zajištění horkovodu šířky 2m ve výkopu (2xDN250 vedeno v kolektoru) | [14 empty] | PP | 2
| P |  | Poznámka k položce: viz TZ př.č. D.1.1 a v.č. D.1.2.až 9.2, D.1.11, výpis šachet D.1.10 a výpis materiálů D.1.12 | [14 empty] | P | 2
| VV |  | hlavní stoka | [14 empty] | VV | 2 | 1 | True | 0 | ROZPOCET
| VV |  | 2 |  | 2 | [12 empty] | VV | 2 | 2 | True | 1 | ROZPOCET
13 | K | 119001401 | Dočasné zajištění potrubí ocelového nebo litinového DN do 200 mm | m | 23.43 |  | 0 | CS ÚRS 2019 01 |  | základní |  | 0 | 0.00868 | 0.20337 | 0 | 0 | 4 | K | 2 |  |  |  | ROZPOCET | 0 | 0 | 0 | 0 | 0 | 1 | 0 | 4 | 623898883
| PP |  | Dočasné zajištění podzemního potrubí nebo vedení ve výkopišti ve stavu i poloze , ve kterých byla na začátku zemních prací a to s podepřením, vzepřením nebo vyvěšením, příp. s ochranným bedněním, se zřízením a odstraněním zajišťovací konstrukce, s opotřebením hmot potrubí ocelového nebo litinového, jmenovité světlosti DN do 200 mm | [14 empty] | PP | 2
| P |  | Poznámka k položce: viz TZ př.č. D.1.1 a v.č. D.1.2.až 9.2, D.1.11, výpis šachet D.1.10 a výpis materiálů D.1.12 | [14 empty] | P | 2
| VV |  | hlavní stoka | [14 empty] | VV | 2 | 1 | True | 0 | ROZPOCET
| VV |  | "DN300" 1,45*1 |  | 1.45 | [12 empty] | VV | 2 | 2 | True | 0 | ROZPOCET
| VV |  | "DN400" 1,57*13 |  | 20.41 | [12 empty] | VV | 2 | 2 | True | 0 | ROZPOCET
| VV |  | odlehčení | [14 empty] | VV | 2 | 1 | True | 0 | ROZPOCET
| VV |  | "DN400" 1,57*1 |  | 1.57 | [12 empty] | VV | 2 | 2 | True | 0 | ROZPOCET
| VV |  | Součet |  | 23.43 | [12 empty] | VV | 2 | 4 | True | 1 | ROZPOCET
14 | K | 119001421 | Dočasné zajištění kabelů a kabelových tratí ze 3 volně ložených kabelů, vč. úpravy dle TZ a výkresu D.1.11 | m | 31.04 |  | 0 | CS ÚRS 2019 01 |  | základní |  | 0 | 0.0369 | 1.1454 | 0 | 0 | 4 | K | 2 |  |  |  | ROZPOCET | 0 | 0 | 0 | 0 | 0 | 1 | 0 | 4 | -1280207994
| PP |  | Dočasné zajištění podzemního potrubí nebo vedení ve výkopišti ve stavu i poloze , ve kterých byla na začátku zemních prací a to s podepřením, vzepřením nebo vyvěšením, příp. s ochranným bedněním, se zřízením a odstraněním zajišťovací konstrukce, s opotřebením hmot kabelů a kabelových tratí z volně ložených kabelů a to do 3 kabelů | [14 empty] | PP | 2
| P |  | Poznámka k položce: viz TZ př.č. D.1.1 a v.č. D.1.2.až 9.2, D.1.11, výpis šachet D.1.10 a výpis materiálů D.1.12 | [14 empty] | P | 2
| VV |  | hlavní stoka | [14 empty] | VV | 2 | 1 | True | 0 | ROZPOCET
| VV |  | "DN300" 1,45*3 |  | 4.35 | [12 empty] | VV | 2 | 2 | True | 0 | ROZPOCET
| VV |  | "DN400" 1,57*16 |  | 25.12 | [12 empty] | VV | 2 | 2 | True | 0 | ROZPOCET
| VV |  | odlehčení | [14 empty] | VV | 2 | 1 | True | 0 | ROZPOCET
| VV |  | "DN400" 1,57*1 |  | 1.57 | [12 empty] | VV | 2 | 2 | True | 0 | ROZPOCET
| VV |  | Součet |  | 31.04 | [12 empty] | VV | 2 | 4 | True | 1 | ROZPOCET
15 | K | 120001101 | Příplatek za ztížení odkopávky nebo prokkopávky v blízkosti inženýrských sítí | m3 | 529.277 |  | 0 | CS ÚRS 2019 01 |  | základní |  | 0 | 0 | 0 | 0 | 0 | 4 | K | 2 |  |  |  | ROZPOCET | 0 | 0 | 0 | 0 | 0 | 1 | 0 | 4 | 1178959357
| PP |  | Příplatek k cenám vykopávek za ztížení vykopávky v blízkosti inženýrských sítí nebo výbušnin v horninách jakékoliv třídy | [14 empty] | PP | 2
| VV |  | 10% z výkopu | [14 empty] | VV | 2 | 1 | True | 0 | ROZPOCET
| VV |  | výkop rýh 5292,769m3 | [14 empty] | VV | 2 | 1 | True | 0 | ROZPOCET
| VV |  | 5292,769*0,1 |  | 529.277 | [12 empty] | VV | 2 | 2 | True | 1 | ROZPOCET
16 | K | 121101101 | Sejmutí ornice s přemístěním na vzdálenost do 50 m | m3 | 4.41 |  | 0 | CS ÚRS 2019 01 |  | základní |  | 0 | 0 | 0 | 0 | 0 | 4 | K | 2 |  |  |  | ROZPOCET | 0 | 0 | 0 | 0 | 0 | 1 | 0 | 4 | -504687032
| PP |  | Sejmutí ornice nebo lesní půdy s vodorovným přemístěním na hromady v místě upotřebení nebo na dočasné či trvalé skládky se složením, na vzdálenost do 50 m | [14 empty] | PP | 2
| P |  | Poznámka k položce: viz TZ př.č. D.1.1 a v.č. D.1.2.až 9.2, D.1.11, výpis šachet D.1.10 a výpis materiálů D.1.12 | [14 empty] | P | 2
| VV |  | odlehčení, tl.100mm | [14 empty] | VV | 2 | 1 | True | 0 | ROZPOCET
| VV |  | "DN400" 4,2*3*0,1 |  | 1.26 | [12 empty] | VV | 2 | 2 | True | 0 | ROZPOCET
| VV |  | pro bourání šachet | [14 empty] | VV | 2 | 1 | True | 0 | ROZPOCET
| VV |  | 1,5*1,5*(15-1)*0,1 "1ks šachty je už v místě pro odlehčení " |  | 3.15 | [12 empty] | VV | 2 | 2 | True | 0 | ROZPOCET
| VV |  | Součet |  | 4.41 | [12 empty] | VV | 2 | 4 | True | 1 | ROZPOCET
17 | K | 131101101 | Hloubení jam nezapažených v hornině tř. 1 a 2 objemu do 100 m3 | m3 | 31.996 |  | 0 | CS ÚRS 2019 01 |  | základní |  | 0 | 0 | 0 | 0 | 0 | 4 | K | 2 |  |  |  | ROZPOCET | 0 | 0 | 0 | 0 | 0 | 1 | 0 | 4 | 1579428689
| PP |  | Hloubení nezapažených jam a zářezů s urovnáním dna do předepsaného profilu a spádu v horninách tř. 1 a 2 do 100 m3 | [14 empty] | PP | 2
| P |  | Poznámka k položce: viz TZ př.č. D.1.1 a v.č. D.1.2.až 9.2, D.1.11, výpis šachet D.1.10 a výpis materiálů D.1.12 50% hor. tř.II a 50% hor. tř.III | [14 empty] | P | 2
| VV |  | pro bourání šachet do hloubky 1,5m, výkop pro šachtu Š20615 v zeleni , která se bourá se celá, je obsažen ve výkopech rýh pro odlehčení | [14 empty] | VV | 2 | 1 | True | 0 | ROZPOCET
| VV |  | "v zeleni tl.100mm" 1,5*1,5*(1,5-0,1)*(15-1) |  | 44.1 | [12 empty] | VV | 2 | 2 | True | 0 | ROZPOCET
| VV |  | "zamkové dlažbě tl.350mm" 1,5*1,5*(1,5-0,35)*2 |  | 5.175 | [12 empty] | VV | 2 | 2 | True | 0 | ROZPOCET
| VV |  | "chodník asfalt tl. 270mm" 1,5*1,5*(1,5-0,27)*3 |  | 8.303 | [12 empty] | VV | 2 | 2 | True | 0 | ROZPOCET
| VV |  | "komunikace tl.550mm" 1,5*1,5*(1,5-0,55)*3 |  | 6.413 | [12 empty] | VV | 2 | 2 | True | 0 | ROZPOCET
| VV |  | Mezisoučet |  | 63.991 | [12 empty] | VV | 2 | 3 | True | 0 | ROZPOCET
| VV |  | 63,991*0,5 |  | 31.996 | [12 empty] | VV | 2 | 2 | True | 1 | ROZPOCET
18 | K | 131201101 | Hloubení jam nezapažených v hornině tř. 3 objemu do 100 m3 | m3 | 31.996 |  | 0 | CS ÚRS 2019 01 |  | základní |  | 0 | 0 | 0 | 0 | 0 | 4 | K | 2 |  |  |  | ROZPOCET | 0 | 0 | 0 | 0 | 0 | 1 | 0 | 4 | 2069871993
| PP |  | Hloubení nezapažených jam a zářezů s urovnáním dna do předepsaného profilu a spádu v hornině tř. 3 do 100 m3 | [14 empty] | PP | 2
| P |  | Poznámka k položce: viz TZ př.č. D.1.1 a v.č. D.1.2.až 9.2, D.1.11, výpis šachet D.1.10 a výpis materiálů D.1.12 50% hor. tř.II a 50% hor. tř.III | [14 empty] | P | 2
19 | K | 131201109 | Příplatek za lepivost u hloubení jam nezapažených v hornině tř. 3 | m3 | 15.998 |  | 0 | CS ÚRS 2019 01 |  | základní |  | 0 | 0 | 0 | 0 | 0 | 4 | K | 2 |  |  |  | ROZPOCET | 0 | 0 | 0 | 0 | 0 | 1 | 0 | 4 | 1332772995
| PP |  | Hloubení nezapažených jam a zářezů s urovnáním dna do předepsaného profilu a spádu Příplatek k cenám za lepivost horniny tř. 3 | [14 empty] | PP | 2
| VV |  | 31,996/2 |  | 15.998 | [12 empty] | VV | 2 | 2 | True | 1 | ROZPOCET
20 | K | 132101203 | Hloubení rýh š do 2000 mm v hornině tř. 1 a 2 objemu do 5000 m3 | m3 | 2631.319 |  | 0 | CS ÚRS 2019 01 |  | základní |  | 0 | 0 | 0 | 0 | 0 | 4 | K | 2 |  |  |  | ROZPOCET | 0 | 0 | 0 | 0 | 0 | 1 | 0 | 4 | 1843908375
| PP |  | Hloubení zapažených i nezapažených rýh šířky přes 600 do 2 000 mm s urovnáním dna do předepsaného profilu a spádu v horninách tř. 1 a 2 přes 1 000 do 5 000 m3 | [14 empty] | PP | 2
| P |  | Poznámka k položce: viz TZ př.č. D.1.1 a v.č. D.1.2.až 9.2, D.1.11, výpis šachet D.1.10 a výpis materiálů D.1.12 50% hor. tř.II a 50% hor. tř.III | [14 empty] | P | 2
| VV |  | hlavní stoka | [14 empty] | VV | 2 | 1 | True | 0 | ROZPOCET
| VV |  | "DN300, komunikace tl.550mm" 129,4*1,45*(4,4-0,55) |  | 722.376 | [12 empty] | VV | 2 | 2 | True | 0 | ROZPOCET
| VV |  | "rozšíření pro šachty" 3,3*3,3*(4,6-0,55)*3-3,3*1,45*(4,4-0,55)*3 |  | 77.047 | [12 empty] | VV | 2 | 2 | True | 0 | ROZPOCET
| VV |  | "DN400, komunikace tl.550mm" 656,67*1,57*(4,4-0,55) |  | 3969.242 | [12 empty] | VV | 2 | 2 | True | 0 | ROZPOCET
| VV |  | "rozšíření pro šachty prefa" 3,5*3,5*(4,6-0,55)*14-3,5*1,57*(4,4-0,55)*14 |  | 398.395 | [12 empty] | VV | 2 | 2 | True | 0 | ROZPOCET
| VV |  | "rozšíření pro šachty monolit" 3,5*3,5*(4,6-0,55)*2-3,5*1,57*(4,4-0,55)*2 |  | 56.914 | [12 empty] | VV | 2 | 2 | True | 0 | ROZPOCET
| VV |  | "rozšíření pro šachty spadiště" 2,3*1,7*(5,18-0,55)*1-2,3*1,57*(4,6-0,55)*1 |  | 3.479 | [12 empty] | VV | 2 | 2 | True | 0 | ROZPOCET
| VV |  | odlehčení | [14 empty] | VV | 2 | 1 | True | 0 | ROZPOCET
| VV |  | "DN400, komunikace tl.550mm" 3*1,57*(3,4-0,55) |  | 13.424 | [12 empty] | VV | 2 | 2 | True | 0 | ROZPOCET
| VV |  | "DN400, zeleň tl. 100mm" 4,2*1,57*(3,4-0,1) |  | 21.76 | [12 empty] | VV | 2 | 2 | True | 0 | ROZPOCET
| VV |  | Mezisoučet |  | 5262.637 | [12 empty] | VV | 2 | 3 | True | 0 | ROZPOCET
| VV |  | 5262,637*0,5 |  | 2631.319 | [12 empty] | VV | 2 | 2 | True | 1 | ROZPOCET
21 | K | 132201203 | Hloubení rýh š do 2000 mm v hornině tř. 3 objemu do 5000 m3 | m3 | 2631.319 |  | 0 | CS ÚRS 2019 01 |  | základní |  | 0 | 0 | 0 | 0 | 0 | 4 | K | 2 |  |  |  | ROZPOCET | 0 | 0 | 0 | 0 | 0 | 1 | 0 | 4 | 2134166571
| PP |  | Hloubení zapažených i nezapažených rýh šířky přes 600 do 2 000 mm s urovnáním dna do předepsaného profilu a spádu v hornině tř. 3 přes 1 000 do 5 000 m3 | [14 empty] | PP | 2
| P |  | Poznámka k položce: viz TZ př.č. D.1.1 a v.č. D.1.2.až 9.2, D.1.11, výpis šachet D.1.10 a výpis materiálů D.1.12 50% hor. tř.II a 50% hor. tř.III | [14 empty] | P | 2
22 | K | 132201209 | Příplatek za lepivost k hloubení rýh š do 2000 mm v hornině tř. 3 | m3 | 1315.66 |  | 0 | CS ÚRS 2019 01 |  | základní |  | 0 | 0 | 0 | 0 | 0 | 4 | K | 2 |  |  |  | ROZPOCET | 0 | 0 | 0 | 0 | 0 | 1 | 0 | 4 | -1668813901
| PP |  | Hloubení zapažených i nezapažených rýh šířky přes 600 do 2 000 mm s urovnáním dna do předepsaného profilu a spádu v hornině tř. 3 Příplatek k cenám za lepivost horniny tř. 3 | [14 empty] | PP | 2
| VV |  | 2631,319*0,5 |  | 1315.66 | [12 empty] | VV | 2 | 2 | True | 1 | ROZPOCET
23 | K | 151301902 | Zřízení hnaného pažení stěn s ponecháním pažin ve výkopu hl do 8 m | m2 | 41.44 |  | 0 | CS ÚRS 2019 01 |  | základní |  | 0 | 0.03945 | 1.6348 | 0 | 0 | 4 | K | 2 |  |  |  | ROZPOCET | 0 | 0 | 0 | 0 | 0 | 1 | 0 | 4 | -763804373
| PP |  | Zřízení pažení stěn výkopu bez rozepření nebo vzepření s ponecháním pažin ve výkopu hnané, hloubky do 8 m | [14 empty] | PP | 2
| P |  | Poznámka k položce: viz TZ př.č. D.1.1 a v.č. D.1.2.až 9.2, D.1.11, výpis šachet D.1.10 a výpis materiálů D.1.12 | [14 empty] | P | 2
| VV |  | spadiště | [14 empty] | VV | 2 | 1 | True | 0 | ROZPOCET
| VV |  | 2*(2,3+1,7)*5,18 |  | 41.44 | [12 empty] | VV | 2 | 2 | True | 1 | ROZPOCET
24 | K | 151811132 | Osazení pažicího boxu hl výkopu do 4 m š do 2,5 m | m2 | 51 |  | 0 | CS ÚRS 2019 01 |  | základní |  | 0 | 0.00059 | 0.03009 | 0 | 0 | 4 | K | 2 |  |  |  | ROZPOCET | 0 | 0 | 0 | 0 | 0 | 1 | 0 | 4 | -919343392
| PP |  | Zřízení pažicích boxů pro pažení a rozepření stěn rýh podzemního vedení hloubka výkopu do 4 m, šířka přes 1,2 do 2,5 m | [14 empty] | PP | 2
| P |  | Poznámka k položce: viz TZ př.č. D.1.1 a v.č. D.1.2.až 9.2, D.1.11, výpis šachet D.1.10 a výpis materiálů D.1.12 | [14 empty] | P | 2
| VV |  | odlehčení | [14 empty] | VV | 2 | 1 | True | 0 | ROZPOCET
| VV |  | 7,5*3,4*2 |  | 51 | [12 empty] | VV | 2 | 2 | True | 1 | ROZPOCET
25 | K | 151811142 | Osazení pažicího boxu hl výkopu do 6 m š do 2,5 m | m2 | 6917.416 |  | 0 | CS ÚRS 2019 01 |  | základní |  | 0 | 0.00063 | 4.358 | 0 | 0 | 4 | K | 2 |  |  |  | ROZPOCET | 0 | 0 | 0 | 0 | 0 | 1 | 0 | 4 | 1597165362
| PP |  | Zřízení pažicích boxů pro pažení a rozepření stěn rýh podzemního vedení hloubka výkopu přes 4 do 6 m, šířka přes 1,2 do 2,5 m | [14 empty] | PP | 2
| P |  | Poznámka k položce: viz TZ př.č. D.1.1 a v.č. D.1.2.až 9.2, D.1.11, výpis šachet D.1.10 a výpis materiálů D.1.12 | [14 empty] | P | 2
| VV |  | hlavní stoka | [14 empty] | VV | 2 | 1 | True | 0 | ROZPOCET
| VV |  | (656,67+129,4)*4,4*2 |  | 6917.416 | [12 empty] | VV | 2 | 2 | True | 1 | ROZPOCET
26 | K | 151811232 | Odstranění pažicího boxu hl výkopu do 4 m š do 2,5 m | m2 | 51 |  | 0 | CS ÚRS 2019 01 |  | základní |  | 0 | 0 | 0 | 0 | 0 | 4 | K | 2 |  |  |  | ROZPOCET | 0 | 0 | 0 | 0 | 0 | 1 | 0 | 4 | 1094874500
| PP |  | Odstranění pažicích boxů pro pažení a rozepření stěn rýh podzemního vedení hloubka výkopu do 4 m, šířka přes 1,2 do 2,5 m | [14 empty] | PP | 2
27 | K | 151811242 | Odstranění pažicího boxu hl výkopu do 6 m š do 2,5 m | m2 | 6917.416 |  | 0 | CS ÚRS 2019 01 |  | základní |  | 0 | 0 | 0 | 0 | 0 | 4 | K | 2 |  |  |  | ROZPOCET | 0 | 0 | 0 | 0 | 0 | 1 | 0 | 4 | -2030484319
| PP |  | Odstranění pažicích boxů pro pažení a rozepření stěn rýh podzemního vedení hloubka výkopu přes 4 do 6 m, šířka přes 1,2 do 2,5 m | [14 empty] | PP | 2
28 | K | 161101102 | Svislé přemístění výkopku z horniny tř. 1 až 4 hl výkopu do 4 m | m3 | 2929.646 |  | 0 | CS ÚRS 2019 01 |  | základní |  | 0 | 0 | 0 | 0 | 0 | 4 | K | 2 |  |  |  | ROZPOCET | 0 | 0 | 0 | 0 | 0 | 1 | 0 | 4 | 1275001602
| PP |  | Svislé přemístění výkopku bez naložení do dopravní nádoby avšak s vyprázdněním dopravní nádoby na hromadu nebo do dopravního prostředku z horniny tř. 1 až 4, při hloubce výkopu přes 2,5 do 4 m | [14 empty] | PP | 2
| VV |  | výkop rýh 5262,637m3 | [14 empty] | VV | 2 | 1 | True | 0 | ROZPOCET
| VV |  | 5262,637*0,55 |  | 2894.45 | [12 empty] | VV | 2 | 2 | True | 0 | ROZPOCET
| VV |  | výkop jam 63,992m3 | [14 empty] | VV | 2 | 1 | True | 0 | ROZPOCET
| VV |  | 63,992*0,55 |  | 35.196 | [12 empty] | VV | 2 | 2 | True | 0 | ROZPOCET
| VV |  | Součet |  | 2929.646 | [12 empty] | VV | 2 | 4 | True | 1 | ROZPOCET
29 | K | 162701105 | Vodorovné přemístění do 10000 m výkopku/sypaniny z horniny tř. 1 až 4 - na mezideponii a tvalou skládku | m3 | 5331.039 |  | 0 | CS ÚRS 2019 01 |  | základní |  | 0 | 0 | 0 | 0 | 0 | 4 | K | 2 |  |  |  | ROZPOCET | 0 | 0 | 0 | 0 | 0 | 1 | 0 | 4 | -876544075
| PP |  | Vodorovné přemístění výkopku nebo sypaniny po suchu na obvyklém dopravním prostředku, bez naložení výkopku, avšak se složením bez rozhrnutí z horniny tř. 1 až 4 na vzdálenost přes 9 000 do 10 000 m | [14 empty] | PP | 2
| VV |  | ornice | [14 empty] | VV | 2 | 1 | True | 0 | ROZPOCET
| VV |  | 4,41 |  | 4.41 | [12 empty] | VV | 2 | 2 | True | 0 | ROZPOCET
| VV |  | výkop rýh | [14 empty] | VV | 2 | 1 | True | 0 | ROZPOCET
| VV |  | 5262,637 |  | 5262.637 | [12 empty] | VV | 2 | 2 | True | 0 | ROZPOCET
| VV |  | výkop jam | [14 empty] | VV | 2 | 1 | True | 0 | ROZPOCET
| VV |  | 63,992 |  | 63.992 | [12 empty] | VV | 2 | 2 | True | 0 | ROZPOCET
| VV |  | Součet |  | 5331.039 | [12 empty] | VV | 2 | 4 | True | 1 | ROZPOCET
30 | K | 162701105,1 | Vodorovné přemístění do 10000 m výkopku/sypaniny z horniny tř. 1 až 4 - zpět na stavbu | m3 | 62.028 |  | 0 |  |  | základní |  | 0 | 0 | 0 | 0 | 0 | 4 | K | 2 |  |  |  | ROZPOCET | 0 | 0 | 0 | 0 | 0 | 1 | 0 | 4 | 1546459060
| PP |  | Vodorovné přemístění výkopku nebo sypaniny po suchu na obvyklém dopravním prostředku, bez naložení výkopku, avšak se složením bez rozhrnutí z horniny tř. 1 až 4 na vzdálenost přes 9 000 do 10 000 m | [14 empty] | PP | 2
31 | K | 167101102 | Nakládání výkopku z hornin tř. 1 až 4 přes 100 m3 - zpět na stavbu | m3 | 62.028 |  | 0 | CS ÚRS 2019 01 |  | základní |  | 0 | 0 | 0 | 0 | 0 | 4 | K | 2 |  |  |  | ROZPOCET | 0 | 0 | 0 | 0 | 0 | 1 | 0 | 4 | -1693369699
| PP |  | Nakládání, skládání a překládání neulehlého výkopku nebo sypaniny nakládání, množství přes 100 m3, z hornin tř. 1 až 4 | [14 empty] | PP | 2
| VV |  | zemina | [14 empty] | VV | 2 | 1 | True | 0 | ROZPOCET
| VV |  | zásyp v zeleni | [14 empty] | VV | 2 | 1 | True | 0 | ROZPOCET
| VV |  | odlehčení, tl.100mm... 1,05m je výška od podkladního betonu po záasyp 300 nad potrubí | [14 empty] | VV | 2 | 1 | True | 0 | ROZPOCET
| VV |  | "DN400" 4,2*1,57*(3,4-0,1-0,1-1,05-0,1) |  | 13.518 | [12 empty] | VV | 2 | 2 | True | 0 | ROZPOCET
| VV |  | pro bourání šachet | [14 empty] | VV | 2 | 1 | True | 0 | ROZPOCET
| VV |  | 1,5*1,5*(1,5-0,1)*(15-1) "1ks šachty je už v místě pro odlehčení " |  | 44.1 | [12 empty] | VV | 2 | 2 | True | 0 | ROZPOCET
| VV |  | Mezisoučet |  | 57.618 | [12 empty] | VV | 2 | 3 | True | 0 | ROZPOCET
| VV |  | ornice | [14 empty] | VV | 2 | 1 | True | 0 | ROZPOCET
| VV |  | 4,41 |  | 4.41 | [12 empty] | VV | 2 | 2 | True | 0 | ROZPOCET
| VV |  | Součet |  | 62.028 | [12 empty] | VV | 2 | 4 | True | 1 | ROZPOCET
32 | K | 171201211 | Poplatek za uložení stavebního odpadu - zeminy a kameniva na skládce | t | 9484.222 |  | 0 | CS ÚRS 2019 01 |  | základní |  | 0 | 0 | 0 | 0 | 0 | 4 | K | 2 |  |  |  | ROZPOCET | 0 | 0 | 0 | 0 | 0 | 1 | 0 | 4 | 803053795
| PP |  | Poplatek za uložení stavebního odpadu na skládce (skládkovné) zeminy a kameniva zatříděného do Katalogu odpadů pod kódem 170 504 | [14 empty] | PP | 2
| VV |  | výkop | [14 empty] | VV | 2 | 1 | True | 0 | ROZPOCET
| VV |  | 31,996+31,996+2631,319+2631,319 |  | 5326.63 | [12 empty] | VV | 2 | 2 | True | 0 | ROZPOCET
| VV |  | zpět na stavbu zemina | [14 empty] | VV | 2 | 1 | True | 0 | ROZPOCET
| VV |  | -57,618 |  | -57.618 | [12 empty] | VV | 2 | 2 | True | 0 | ROZPOCET
| VV |  | Součet |  | 5269.012 | [12 empty] | VV | 2 | 4 | True | 1 | ROZPOCET
| VV |  | 5269,012*1,8 'Přepočtené koeficientem množství |  | 9484.222 | [12 empty] | VV | 2 | 2 | False | 1 | ROZPOCET
33 | K | 174101101 | Zásyp jam, šachet rýh nebo kolem objektů sypaninou se zhutněním | m3 | 4759.822 |  | 0 | CS ÚRS 2019 01 |  | základní |  | 0 | 0 | 0 | 0 | 0 | 4 | K | 2 |  |  |  | ROZPOCET | 0 | 0 | 0 | 0 | 0 | 1 | 0 | 4 | 291213015
| PP |  | Zásyp sypaninou z jakékoliv horniny s uložením výkopku ve vrstvách se zhutněním jam, šachet, rýh nebo kolem objektů v těchto vykopávkách | [14 empty] | PP | 2
| VV |  | výkop | [14 empty] | VV | 2 | 1 | True | 0 | ROZPOCET
| VV |  | 31,996+31,996+2631,319+2631,319 |  | 5326.63 | [12 empty] | VV | 2 | 2 | True | 0 | ROZPOCET
| VV |  | lóže | [14 empty] | VV | 2 | 1 | True | 0 | ROZPOCET
| VV |  | -146,433 |  | -146.433 | [12 empty] | VV | 2 | 2 | True | 0 | ROZPOCET
| VV |  | obsyp | [14 empty] | VV | 2 | 1 | True | 0 | ROZPOCET
| VV |  | -499,042 |  | -499.042 | [12 empty] | VV | 2 | 2 | True | 0 | ROZPOCET
| VV |  | sedlové lože | [14 empty] | VV | 2 | 1 | True | 0 | ROZPOCET
| VV |  | -410,145 |  | -410.145 | [12 empty] | VV | 2 | 2 | True | 0 | ROZPOCET
| VV |  | podkladní desky | [14 empty] | VV | 2 | 1 | True | 0 | ROZPOCET
| VV |  | -145,265 |  | -145.265 | [12 empty] | VV | 2 | 2 | True | 0 | ROZPOCET
| VV |  | OP šachet | [14 empty] | VV | 2 | 1 | True | 0 | ROZPOCET
| VV |  | "prefa"-3,14*0,62*0,62*4,4*17 |  | -90.285 | [12 empty] | VV | 2 | 2 | True | 0 | ROZPOCET
| VV |  | "monol dno" -1,5*1,5*1,015-3,14*0,62*0,62*3,25*2 |  | -10.129 | [12 empty] | VV | 2 | 2 | True | 0 | ROZPOCET
| VV |  | "spadišťová" -2,2*1,5*2,9-3,14*0,62*0,62*2 |  | -11.984 | [12 empty] | VV | 2 | 2 | True | 0 | ROZPOCET
| VV |  | po uroveň nivelety vozovky | [14 empty] | VV | 2 | 1 | True | 0 | ROZPOCET
| VV |  | "komunikace tl.550mm, viz frézování" 1357,227*0,55 |  | 746.475 | [12 empty] | VV | 2 | 2 | True | 0 | ROZPOCET
| VV |  | Součet |  | 4759.822 | [12 empty] | VV | 2 | 4 | True | 1 | ROZPOCET
34 | M | 58344197 | štěrkodrť frakce 0/63 (popř. betonový recyklát) | t | 9385.688 |  | 0 | CS ÚRS 2019 01 |  | základní |  | 0 | 0.2 | 1877.1376 | 0 | 0 | 8 | M | 2 |  |  |  | ROZPOCET | 0 | 0 | 0 | 0 | 0 | 1 | 0 | 4 | -1959153399
| PP |  | štěrkodrť frakce 0/63 | [14 empty] | PP | 2
| VV |  | zásyp | [14 empty] | VV | 2 | 1 | True | 0 | ROZPOCET
| VV |  | 4759,882 |  | 4759.882 | [12 empty] | VV | 2 | 2 | True | 0 | ROZPOCET
| VV |  | zásyp v zeleni | [14 empty] | VV | 2 | 1 | True | 0 | ROZPOCET
| VV |  | odlehčení, tl.100mm... 1,05m je výška od podkladního betonu po zásyp 300 nad potrubí | [14 empty] | VV | 2 | 1 | True | 0 | ROZPOCET
| VV |  | "DN400" -4,2*1,57*(3,4-0,1-0,1-1,05-0,1) |  | -13.518 | [12 empty] | VV | 2 | 2 | True | 0 | ROZPOCET
| VV |  | pro bourání šachet | [14 empty] | VV | 2 | 1 | True | 0 | ROZPOCET
| VV |  | -1,5*1,5*(1,5-0,1)*(15-1) "1ks šachty je už v místě pro odlehčení " |  | -44.1 | [12 empty] | VV | 2 | 2 | True | 0 | ROZPOCET
| VV |  | cementopopílková směs | [14 empty] | VV | 2 | 1 | True | 0 | ROZPOCET
| VV |  | -9,42 |  | -9.42 | [12 empty] | VV | 2 | 2 | True | 0 | ROZPOCET
| VV |  | Součet |  | 4692.844 | [12 empty] | VV | 2 | 4 | True | 1 | ROZPOCET
| VV |  | 4692,844*2 'Přepočtené koeficientem množství |  | 9385.688 | [12 empty] | VV | 2 | 2 | False | 1 | ROZPOCET
35 | M | 583,1 | inetrní směs (cementopopílková směs) pro podlití prostoru pod betonovým horkovodem | m3 | 9.42 |  | 0 |  |  | základní |  | 0 | 1 | 9.42 | 0 | 0 | 8 | M | 2 |  |  |  | ROZPOCET | 0 | 0 | 0 | 0 | 0 | 1 | 0 | 4 | -136318781
| PP |  | inetrní směs (cementopopílková směs) pro podlití prostoru pod betonovým horkovodem | [14 empty] | PP | 2
| VV |  | 3*1,57*1*2 |  | 9.42 | [12 empty] | VV | 2 | 2 | True | 1 | ROZPOCET
36 | K | 175111101 | Obsypání potrubí ručně sypaninou bez prohození sítem, uloženou do 3 m | m3 | 499.042 |  | 0 | CS ÚRS 2019 01 |  | základní |  | 0 | 0 | 0 | 0 | 0 | 4 | K | 2 |  |  |  | ROZPOCET | 0 | 0 | 0 | 0 | 0 | 1 | 0 | 4 | -1450032891
| PP |  | Obsypání potrubí ručně sypaninou z vhodných hornin tř. 1 až 4 nebo materiálem připraveným podél výkopu ve vzdálenosti do 3 m od jeho kraje, pro jakoukoliv hloubku výkopu a míru zhutnění bez prohození sypaniny sítem | [14 empty] | PP | 2
| P |  | Poznámka k položce: viz TZ př.č. D.1.1 a v.č. D.1.2.až 9.2, D.1.11, výpis šachet D.1.10 a výpis materiálů D.1.12 | [14 empty] | P | 2
| VV |  | objem na1m rýhy dle tabulky vzorového uložení | [14 empty] | VV | 2 | 1 | True | 0 | ROZPOCET
| VV |  | hlavní stoka | [14 empty] | VV | 2 | 1 | True | 0 | ROZPOCET
| VV |  | "DN300" 129,4*0,546 |  | 70.652 | [12 empty] | VV | 2 | 2 | True | 0 | ROZPOCET
| VV |  | "DN400" 656,67*0,645 |  | 423.552 | [12 empty] | VV | 2 | 2 | True | 0 | ROZPOCET
| VV |  | odlehčení | [14 empty] | VV | 2 | 1 | True | 0 | ROZPOCET
| VV |  | "DN400" 7,5*0,645 |  | 4.838 | [12 empty] | VV | 2 | 2 | True | 0 | ROZPOCET
| VV |  | Součet |  | 499.042 | [12 empty] | VV | 2 | 4 | True | 1 | ROZPOCET
37 | M | 58981122 | recyklát betonový | t | 998.084 |  | 0 | CS ÚRS 2019 01 |  | základní |  | 0 | 0.2 | 199.6168 | 0 | 0 | 8 | M | 2 |  |  |  | ROZPOCET | 0 | 0 | 0 | 0 | 0 | 1 | 0 | 4 | -291298880
| PP |  | recyklát betonový | [14 empty] | PP | 2
| VV |  | 499,042*2 'Přepočtené koeficientem množství |  | 998.084 | [12 empty] | VV | 2 | 2 | False | 1 | ROZPOCET
38 | K | 181,2-R | Zatravnění a ohumusování, vč. zálivky vodou a dodávky materiálů | m2 | 44.1 |  | 0 |  |  | základní |  | 0 | 0 | 0 | 0 | 0 | 4 | K | 2 |  |  |  | ROZPOCET | 0 | 0 | 0 | 0 | 0 | 1 | 0 | 4 | 1871170527
| PP |  | Zatravnění a ohumusování, vč. zálivky vodou a dodávky materiálů | [14 empty] | PP | 2
39 | K | 181301101 | Rozprostření ornice tl vrstvy do 100 mm pl do 500 m2 v rovině nebo ve svahu do 1:5 | m2 | 44.1 |  | 0 | CS ÚRS 2019 01 |  | základní |  | 0 | 0 | 0 | 0 | 0 | 4 | K | 2 |  |  |  | ROZPOCET | 0 | 0 | 0 | 0 | 0 | 1 | 0 | 4 | 1831330879
| PP |  | Rozprostření a urovnání ornice v rovině nebo ve svahu sklonu do 1:5 při souvislé ploše do 500 m2, tl. vrstvy do 100 mm | [14 empty] | PP | 2
| P |  | Poznámka k položce: viz TZ př.č. D.1.1 a v.č. D.1.2.až 9.2, D.1.11, výpis šachet D.1.10 a výpis materiálů D.1.12 | [14 empty] | P | 2
| VV |  | odlehčení | [14 empty] | VV | 2 | 1 | True | 0 | ROZPOCET
| VV |  | "DN400" 4,2*3 |  | 12.6 | [12 empty] | VV | 2 | 2 | True | 0 | ROZPOCET
| VV |  | pro bourání šachet | [14 empty] | VV | 2 | 1 | True | 0 | ROZPOCET
| VV |  | 1,5*1,5*(15-1) "1ks šachty je už v místě pro odlehčení " |  | 31.5 | [12 empty] | VV | 2 | 2 | True | 0 | ROZPOCET
| VV |  | Součet |  | 44.1 | [12 empty] | VV | 2 | 4 | True | 1 | ROZPOCET
| D | 2 | Zakládání |  |  |  | 0 |  |  |  |  | 0 |  | 180.6792 |  | 0 | 1 | D | 1 |  |  |  | ROZPOCET | [6 empty] | 0
40 | K | 212752212 | Trativod z drenážních trubek plastových flexibilních D do 100 mm včetně lože otevřený výkop | m | 793.47 |  | 0 | CS ÚRS 2019 01 |  | základní |  | 0 | 0.22657 | 179.7765 | 0 | 0 | 4 | K | 2 |  |  |  | ROZPOCET | 0 | 0 | 0 | 0 | 0 | 1 | 0 | 4 | 2102373443
| PP |  | Trativody z drenážních trubek se zřízením štěrkopískového lože pod trubky a s jejich obsypem v průměrném celkovém množství do 0,15 m3/m v otevřeném výkopu z trubek plastových flexibilních D přes 65 do 100 mm | [14 empty] | PP | 2
| P |  | Poznámka k položce: viz TZ př.č. D.1.1 a v.č. D.1.2.až 9.2, D.1.11, výpis šachet D.1.10 a výpis materiálů D.1.12 | [14 empty] | P | 2
| VV |  | hlavní stoka | [14 empty] | VV | 2 | 1 | True | 0 | ROZPOCET
| VV |  | "DN300" 129,4 |  | 129.4 | [12 empty] | VV | 2 | 2 | True | 0 | ROZPOCET
| VV |  | "DN400" 656,57 |  | 656.57 | [12 empty] | VV | 2 | 2 | True | 0 | ROZPOCET
| VV |  | odlehčení | [14 empty] | VV | 2 | 1 | True | 0 | ROZPOCET
| VV |  | "DN400" 7,5 |  | 7.5 | [12 empty] | VV | 2 | 2 | True | 0 | ROZPOCET
| VV |  | Součet |  | 793.47 | [12 empty] | VV | 2 | 4 | True | 1 | ROZPOCET
41 | K | 215901101 | Zhutnění podloží z hornin soudržných do 92% PS nebo nesoudržných sypkých I(d) do 0,8 | m2 | 1356.681 |  | 0 | CS ÚRS 2019 01 |  | základní |  | 0 | 0 | 0 | 0 | 0 | 4 | K | 2 |  |  |  | ROZPOCET | 0 | 0 | 0 | 0 | 0 | 1 | 0 | 4 | -1055531511
| PP |  | Zhutnění podloží pod násypy z rostlé horniny tř. 1 až 4 z hornin soudružných do 92 % PS a nesoudržných sypkých relativní ulehlosti I(d) do 0,8 | [14 empty] | PP | 2
| P |  | Poznámka k položce: viz TZ př.č. D.1.1 a v.č. D.1.2.až 9.2, D.1.11, výpis šachet D.1.10 a výpis materiálů D.1.12 | [14 empty] | P | 2
| VV |  | hlavní stoka | [14 empty] | VV | 2 | 1 | True | 0 | ROZPOCET
| VV |  | "DN300" 129,4*1,45 |  | 187.63 | [12 empty] | VV | 2 | 2 | True | 0 | ROZPOCET
| VV |  | "rozšíření pro šachty prefa" 3,3*3,3*3-3,3*1,45*3 |  | 18.315 | [12 empty] | VV | 2 | 2 | True | 0 | ROZPOCET
| VV |  | "DN400" 656,57*1,57 |  | 1030.815 | [12 empty] | VV | 2 | 2 | True | 0 | ROZPOCET
| VV |  | "rozšíření pro šachty prefa" 3,5*3,5*14-3,5*1,57*14 |  | 94.57 | [12 empty] | VV | 2 | 2 | True | 0 | ROZPOCET
| VV |  | "rozšíření pro šachty monolit" 3,5*3,5*2-3,5*1,57*2 |  | 13.51 | [12 empty] | VV | 2 | 2 | True | 0 | ROZPOCET
| VV |  | "rozšíření pro šachty spadiště" 2,2*1,6*1-2,2*1,57*1 |  | 0.066 | [12 empty] | VV | 2 | 2 | True | 0 | ROZPOCET
| VV |  | odlehčení | [14 empty] | VV | 2 | 1 | True | 0 | ROZPOCET
| VV |  | "DN400" 7,5*1,57 |  | 11.775 | [12 empty] | VV | 2 | 2 | True | 0 | ROZPOCET
| VV |  | Součet |  | 1356.681 | [12 empty] | VV | 2 | 4 | True | 1 | ROZPOCET
42 | K | 292111111 | Montáž pomocné konstrukce ocelové pro zvláštní zakládání z terénu | t | 0.821 |  | 0 | CS ÚRS 2019 01 |  | základní |  | 0 | 0.09951 | 0.081698 | 0 | 0 | 4 | K | 2 |  |  |  | ROZPOCET | 0 | 0 | 0 | 0 | 0 | 1 | 0 | 4 | -654656995
| PP |  | Pomocná konstrukce pro zvláštní zakládání staveb ocelová z terénu zřízení | [14 empty] | PP | 2
| P |  | Poznámka k položce: viz TZ př.č. D.1.1 a v.č. D.1.2.až 9.2, D.1.11, výpis šachet D.1.10 a výpis materiálů D.1.12 | [14 empty] | P | 2
| VV |  | spadiště | [14 empty] | VV | 2 | 1 | True | 0 | ROZPOCET
| VV |  | (190,4+370,7+147,3+24+27,6+34,8+26,4)/1000 |  | 0.821 | [12 empty] | VV | 2 | 2 | True | 1 | ROZPOCET
43 | M | 13010740 | ocel profilová IPE 80 jakost 11 375 | t | 0.113 |  | 0 | CS ÚRS 2019 01 |  | základní |  | 0 | 1 | 0.113 | 0 | 0 | 8 | M | 2 |  |  |  | ROZPOCET | 0 | 0 | 0 | 0 | 0 | 1 | 0 | 4 | 597155
| PP |  | ocel profilová IPE 80 jakost 11 375 | [14 empty] | PP | 2
| P |  | Poznámka k položce: Hmotnost: 6,00 kg/m | [14 empty] | P | 2
| VV |  | (24+27,6+34,8+26,4)/1000 |  | 0.113 | [12 empty] | VV | 2 | 2 | True | 1 | ROZPOCET
44 | M | 13010950 | ocel profilová HE-A 100 jakost 11 375 | t | 0.561 |  | 0 | CS ÚRS 2019 01 |  | základní |  | 0 | 1 | 0.561 | 0 | 0 | 8 | M | 2 |  |  |  | ROZPOCET | 0 | 0 | 0 | 0 | 0 | 1 | 0 | 4 | -1797622506
| PP |  | ocel profilová HE-A 100 jakost 11 375 | [14 empty] | PP | 2
| P |  | Poznámka k položce: Hmotnost: 17,10 kg/m | [14 empty] | P | 2
| VV |  | (190,4+370,7)/1000 |  | 0.561 | [12 empty] | VV | 2 | 2 | True | 1 | ROZPOCET
45 | M | 13010952 | ocel profilová HE-A 120 jakost 11 375 | t | 0.147 |  | 0 | CS ÚRS 2019 01 |  | základní |  | 0 | 1 | 0.147 | 0 | 0 | 8 | M | 2 |  |  |  | ROZPOCET | 0 | 0 | 0 | 0 | 0 | 1 | 0 | 4 | -964863284
| PP |  | ocel profilová HE-A 120 jakost 11 375 | [14 empty] | PP | 2
| P |  | Poznámka k položce: Hmotnost: 20,40 kg/m | [14 empty] | P | 2
| VV |  | 147,3/1000 |  | 0.147 | [12 empty] | VV | 2 | 2 | True | 1 | ROZPOCET
46 | K | 292111112 | Demontáž pomocné konstrukce ocelové pro zvláštní zakládáníz terénu | t | 0.271 |  | 0 | CS ÚRS 2019 01 |  | základní |  | 0 | 0 | 0 | 0 | 0 | 4 | K | 2 |  |  |  | ROZPOCET | 0 | 0 | 0 | 0 | 0 | 1 | 0 | 4 | -452162157
| PP |  | Pomocná konstrukce pro zvláštní zakládání staveb ocelová z terénu odstranění | [14 empty] | PP | 2
| P |  | Poznámka k položce: viz TZ př.č. D.1.1 a v.č. D.1.2.až 9.2, D.1.11, výpis šachet D.1.10 a výpis materiálů D.1.12 | [14 empty] | P | 2
| VV |  | cca 1/3 | [14 empty] | VV | 2 | 1 | True | 0 | ROZPOCET
| VV |  | 0,821*0,33 |  | 0.271 | [12 empty] | VV | 2 | 2 | True | 1 | ROZPOCET
| D | 3 | Svislé a kompletní konstrukce |  |  |  | 0 |  |  |  |  | 0 |  | 28.5404 |  | 0 | 1 | D | 1 |  |  |  | ROZPOCET | [6 empty] | 0
47 | K | 300,1-R | Dodávka + montáž obložení dna cihlami klinker | m2 | 1.7 |  | 0 |  |  | základní |  | 0 | 0 | 0 | 0 | 0 | 4 | K | 2 |  |  |  | ROZPOCET | 0 | 0 | 0 | 0 | 0 | 1 | 0 | 4 | -320594793
| PP |  | Dodávka + montáž obložení dna cihlami klinker | [14 empty] | PP | 2
| P |  | Poznámka k položce: viz TZ př.č. D.1.1 a v.č. D.1.2.až 9.2, D.1.11, výpis šachet D.1.10 a výpis materiálů D.1.12 | [14 empty] | P | 2
| VV |  | monol. dno | [14 empty] | VV | 2 | 1 | True | 0 | ROZPOCET
| VV |  | 0,4*2 |  | 0.8 | [12 empty] | VV | 2 | 2 | True | 0 | ROZPOCET
| VV |  | spadiště | [14 empty] | VV | 2 | 1 | True | 0 | ROZPOCET
| VV |  | (0,3+0,3)*1,5 |  | 0.9 | [12 empty] | VV | 2 | 2 | True | 0 | ROZPOCET
| VV |  | Součet |  | 1.7 | [12 empty] | VV | 2 | 4 | True | 1 | ROZPOCET
48 | K | 300,2-R | Dodávka + montáž kameninový půlžlábek do dna šachty DN400 | m | 4.75 |  | 0 |  |  | základní |  | 0 | 0 | 0 | 0 | 0 | 4 | K | 2 |  |  |  | ROZPOCET | 0 | 0 | 0 | 0 | 0 | 1 | 0 | 4 | 659977523
| PP |  | Dodávka + montáž kameninový půlžlábek do dna šachty | [14 empty] | PP | 2
| P |  | Poznámka k položce: viz TZ př.č. D.1.1 a v.č. D.1.2.až 9.2, D.1.11, výpis šachet D.1.10 a výpis materiálů D.1.12 | [14 empty] | P | 2
| VV |  | monol. dno | [14 empty] | VV | 2 | 1 | True | 0 | ROZPOCET
| VV |  | 1*2 |  | 2 | [12 empty] | VV | 2 | 2 | True | 0 | ROZPOCET
| VV |  | spadiště | [14 empty] | VV | 2 | 1 | True | 0 | ROZPOCET
| VV |  | 1,5+1,25 |  | 2.75 | [12 empty] | VV | 2 | 2 | True | 0 | ROZPOCET
| VV |  | Součet |  | 4.75 | [12 empty] | VV | 2 | 4 | True | 1 | ROZPOCET
49 | K | 300,3-R | Provedení trnů pr. R8 délky 500mm, vč. dodávky materiálu | ks | 60 |  | 0 |  |  | základní |  | 0 | 0 | 0 | 0 | 0 | 4 | K | 2 |  |  |  | ROZPOCET | 0 | 0 | 0 | 0 | 0 | 1 | 0 | 4 | 1801946280
| PP |  | Provedení trnů pr. R8 délky 500mm, vč. dodávky materiálu | [14 empty] | PP | 2
| P |  | Poznámka k položce: viz TZ př.č. D.1.1 a v.č. D.1.2.až 9.2, D.1.11, výpis šachet D.1.10 a výpis materiálů D.1.12 | [14 empty] | P | 2
| VV |  | monol. dno, po 200mm | [14 empty] | VV | 2 | 1 | True | 0 | ROZPOCET
| VV |  | 4*1,5/0,2*2 |  | 60 | [12 empty] | VV | 2 | 2 | True | 1 | ROZPOCET
50 | K | 300,4-R | Dodávka + montáž obkladu kameninovými segmenty, vč. vyspárování speciálním tmelem | m2 | 2.3 |  | 0 |  |  | základní |  | 0 | 0 | 0 | 0 | 0 | 4 | K | 2 |  |  |  | ROZPOCET | 0 | 0 | 0 | 0 | 0 | 1 | 0 | 4 | -1623267159
| PP |  | Dodávka + montáž obkladu kameninovými segmenty, vč. vyspárování speciálním tmelem | [14 empty] | PP | 2
| P |  | Poznámka k položce: viz TZ př.č. D.1.1 a v.č. D.1.2.až 10, výpis šachet D.1.11 a výpis materiálů D.1.12 | [14 empty] | P | 2
| VV |  | spadiště | [14 empty] | VV | 2 | 1 | True | 0 | ROZPOCET
| VV |  | 1*2,3 |  | 2.3 | [12 empty] | VV | 2 | 2 | True | 1 | ROZPOCET
51 | K | 380321442R | Kompletní konstrukce ČOV, nádrží, vodojemů, žlabů nebo kanálů ze ŽB tř. C 25/30 tl 300 mm - tvrzený beton | m3 | 0.8 |  | 0 |  |  | základní |  | 0 | 2.5143 | 2.0114 | 0 | 0 | 4 | K | 2 |  |  |  | ROZPOCET | 0 | 0 | 0 | 0 | 0 | 1 | 0 | 4 | 719206646
| PP |  | Kompletní konstrukce čistíren odpadních vod, nádrží, vodojemů, kanálů z betonu železového bez výztuže a bednění bez zvýšených nároků na prostředí tř. C 25/30, tl. přes 150 do 300 mm | [14 empty] | PP | 2
| P |  | Poznámka k položce: viz TZ př.č. D.1.1 a v.č. D.1.2.až 9.2, D.1.11, výpis šachet D.1.10 a výpis materiálů D.1.12 | [14 empty] | P | 2
| VV |  | monol. dno | [14 empty] | VV | 2 | 1 | True | 0 | ROZPOCET
| VV |  | 1*1*0,4*2 |  | 0.8 | [12 empty] | VV | 2 | 2 | True | 1 | ROZPOCET
52 | K | 380321552 | Kompletní konstrukce ČOV, nádrží, vodojemů, žlabů nebo kanálů ze ŽB tř. C 20/25 XA1 tl 300 mm - spádový beton | m3 | 0.6 |  | 0 | CS ÚRS 2019 01 |  | základní |  | 0 | 2.5143 | 1.5086 | 0 | 0 | 4 | K | 2 |  |  |  | ROZPOCET | 0 | 0 | 0 | 0 | 0 | 1 | 0 | 4 | 414781432
| PP |  | Kompletní konstrukce čistíren odpadních vod, nádrží, vodojemů, kanálů z betonu železového bez výztuže a bednění bez zvýšených nároků na prostředí tř. C 20/25, tl. přes 150 do 300 mm | [14 empty] | PP | 2
| P |  | Poznámka k položce: viz TZ př.č. D.1.1 a v.č. D.1.2.až 9.2, D.1.11, výpis šachet D.1.10 a výpis materiálů D.1.12 | [14 empty] | P | 2
| VV |  | spadiště | [14 empty] | VV | 2 | 1 | True | 0 | ROZPOCET
| VV |  | 1,5*1*0,4 |  | 0.6 | [12 empty] | VV | 2 | 2 | True | 1 | ROZPOCET
53 | K | 380326132 | Kompletní konstrukce ČOV, nádrží ze ŽB se zvýšenými nároky na prostředí tř. C 30/37 tl 300 mm XC4, XA1 | m3 | 9.683 |  | 0 | CS ÚRS 2019 01 |  | základní |  | 0 | 2.5143 | 24.346 | 0 | 0 | 4 | K | 2 |  |  |  | ROZPOCET | 0 | 0 | 0 | 0 | 0 | 1 | 0 | 4 | -449760743
| PP |  | Kompletní konstrukce čistíren odpadních vod, nádrží, vodojemů, kanálů z betonu železového bez výztuže a bednění se zvýšenými nároky na prostředí tř. C 30/37, tl. přes 150 do 300 mm | [14 empty] | PP | 2
| P |  | Poznámka k položce: viz TZ př.č. D.1.1 a v.č. D.1.2.až 9.2, D.1.11, výpis šachet D.1.10 a výpis materiálů D.1.12 | [14 empty] | P | 2
| VV |  | spadiště | [14 empty] | VV | 2 | 1 | True | 0 | ROZPOCET
| VV |  | 2,2*1,6*2,9-1,5*1*2,6 |  | 6.308 | [12 empty] | VV | 2 | 2 | True | 0 | ROZPOCET
| VV |  | monol dno | [14 empty] | VV | 2 | 1 | True | 0 | ROZPOCET
| VV |  | 1,5*1,5*1,15*2-1*1*0,9*2 |  | 3.375 | [12 empty] | VV | 2 | 2 | True | 0 | ROZPOCET
| VV |  | Součet |  | 9.683 | [12 empty] | VV | 2 | 4 | True | 1 | ROZPOCET
54 | K | 380356211 | Bednění kompletních konstrukcí ČOV, nádrží nebo vodojemů omítaných ploch rovinných zřízení | m2 | 34 |  | 0 | CS ÚRS 2019 01 |  | základní |  | 0 | 0.00432 | 0.14688 | 0 | 0 | 4 | K | 2 |  |  |  | ROZPOCET | 0 | 0 | 0 | 0 | 0 | 1 | 0 | 4 | 458401471
| PP |  | Bednění kompletních konstrukcí čistíren odpadních vod, nádrží, vodojemů, kanálů konstrukcí omítaných z betonu prostého nebo železového ploch rovinných zřízení | [14 empty] | PP | 2
| P |  | Poznámka k položce: viz TZ př.č. D.1.1 a v.č. D.1.2.až 9.2, D.1.11, výpis šachet D.1.10 a výpis materiálů D.1.12 | [14 empty] | P | 2
| VV |  | spadiště | [14 empty] | VV | 2 | 1 | True | 0 | ROZPOCET
| VV |  | 2*(1,5+1)*2,6 |  | 13 | [12 empty] | VV | 2 | 2 | True | 0 | ROZPOCET
| VV |  | monol dno | [14 empty] | VV | 2 | 1 | True | 0 | ROZPOCET
| VV |  | 2*(1,5+1,5)*1,15*2 |  | 13.8 | [12 empty] | VV | 2 | 2 | True | 0 | ROZPOCET
| VV |  | 2*(1+1)*0,9*2 |  | 7.2 | [12 empty] | VV | 2 | 2 | True | 0 | ROZPOCET
| VV |  | Součet |  | 34 | [12 empty] | VV | 2 | 4 | True | 1 | ROZPOCET
55 | K | 380356212 | Bednění kompletních konstrukcí ČOV, nádrží nebo vodojemů omítaných ploch rovinných odstranění | m2 | 34 |  | 0 | CS ÚRS 2019 01 |  | základní |  | 0 | 0 | 0 | 0 | 0 | 4 | K | 2 |  |  |  | ROZPOCET | 0 | 0 | 0 | 0 | 0 | 1 | 0 | 4 | 1330268887
| PP |  | Bednění kompletních konstrukcí čistíren odpadních vod, nádrží, vodojemů, kanálů konstrukcí omítaných z betonu prostého nebo železového ploch rovinných odstranění | [14 empty] | PP | 2
56 | K | 380361006 | Výztuž kompletních konstrukcí ČOV, nádrží nebo vodojemů z betonářské oceli 10 505 | t | 0.326 |  | 0 | CS ÚRS 2019 01 |  | základní |  | 0 | 1.1095 | 0.3617 | 0 | 0 | 4 | K | 2 |  |  |  | ROZPOCET | 0 | 0 | 0 | 0 | 0 | 1 | 0 | 4 | 479039323
| PP |  | Výztuž kompletních konstrukcí čistíren odpadních vod, nádrží, vodojemů, kanálů z oceli 10 505 (R) nebo BSt 500 | [14 empty] | PP | 2
| P |  | Poznámka k položce: viz v.č. D.1.9.2 | [14 empty] | P | 2
| VV |  | spadiště | [14 empty] | VV | 2 | 1 | True | 0 | ROZPOCET
| VV |  | 326,093/1000 |  | 0.326 | [12 empty] | VV | 2 | 2 | True | 1 | ROZPOCET
57 | K | 380361011 | Výztuž kompletních konstrukcí ČOV, nádrží nebo vodojemů ze svařovaných sítí KARI | t | 0.156 |  | 0 | CS ÚRS 2019 01 |  | základní |  | 0 | 1.0628 | 0.16579 | 0 | 0 | 4 | K | 2 |  |  |  | ROZPOCET | 0 | 0 | 0 | 0 | 0 | 1 | 0 | 4 | 1796310012
| PP |  | Výztuž kompletních konstrukcí čistíren odpadních vod, nádrží, vodojemů, kanálů ze svařovaných sítí z drátů typu KARI | [14 empty] | PP | 2
| P |  | Poznámka k položce: viz v.č. D.1.9.2 | [14 empty] | P | 2
| VV |  | spadiště | [14 empty] | VV | 2 | 1 | True | 0 | ROZPOCET
| VV |  | 156,42/1000 |  | 0.156 | [12 empty] | VV | 2 | 2 | True | 1 | ROZPOCET
| D | 4 | Vodorovné konstrukce |  |  |  | 0 |  |  |  |  | 0 |  | 3.5463 |  | 0 | 1 | D | 1 |  |  |  | ROZPOCET | [6 empty] | 0
58 | K | 451573111 | Lože pod potrubí otevřený výkop ze štěrkopísku | m3 | 146.433 |  | 0 | CS ÚRS 2019 01 |  | základní |  | 0 | 0 | 0 | 0 | 0 | 4 | K | 2 |  |  |  | ROZPOCET | 0 | 0 | 0 | 0 | 0 | 1 | 0 | 4 | -1895909557
| PP |  | Lože pod potrubí, stoky a drobné objekty v otevřeném výkopu z písku a štěrkopísku do 63 mm | [14 empty] | PP | 2
| P |  | Poznámka k položce: viz TZ př.č. D.1.1 a v.č. D.1.2.až 9.2, D.1.11, výpis šachet D.1.10 a výpis materiálů D.1.12 | [14 empty] | P | 2
| VV |  | hlavní stoka | [14 empty] | VV | 2 | 1 | True | 0 | ROZPOCET
| VV |  | "DN300" 129,4*1,45*0,1 |  | 18.763 | [12 empty] | VV | 2 | 2 | True | 0 | ROZPOCET
| VV |  | "DN400" 656,67*1,57*0,1 |  | 103.097 | [12 empty] | VV | 2 | 2 | True | 0 | ROZPOCET
| VV |  | odlehčení | [14 empty] | VV | 2 | 1 | True | 0 | ROZPOCET
| VV |  | "DN400" 7,5*1,57*0,1 |  | 1.178 | [12 empty] | VV | 2 | 2 | True | 0 | ROZPOCET
| VV |  | prefa šachta | [14 empty] | VV | 2 | 1 | True | 0 | ROZPOCET
| VV |  | 3,3*3,3*0,1*3+3,5*3,5*0,1*14 |  | 20.417 | [12 empty] | VV | 2 | 2 | True | 0 | ROZPOCET
| VV |  | monolit dno | [14 empty] | VV | 2 | 1 | True | 0 | ROZPOCET
| VV |  | 3,5*3,5*0,1*2 |  | 2.45 | [12 empty] | VV | 2 | 2 | True | 0 | ROZPOCET
| VV |  | spadiště | [14 empty] | VV | 2 | 1 | True | 0 | ROZPOCET
| VV |  | 2,2*1,6*0,15 |  | 0.528 | [12 empty] | VV | 2 | 2 | True | 0 | ROZPOCET
| VV |  | Součet |  | 146.433 | [12 empty] | VV | 2 | 4 | True | 1 | ROZPOCET
59 | K | 452112111 | Osazení betonových prstenců nebo rámů v do 100 mm | kus | 30 |  | 0 | CS ÚRS 2019 01 |  | základní |  | 0 | 0.0066 | 0.198 | 0 | 0 | 4 | K | 2 |  |  |  | ROZPOCET | 0 | 0 | 0 | 0 | 0 | 1 | 0 | 4 | 945472599
| PP |  | Osazení betonových dílců prstenců nebo rámů pod poklopy a mříže, výšky do 100 mm | [14 empty] | PP | 2
| P |  | Poznámka k položce: viz TZ př.č. D.1.1 a v.č. D.1.2.až 9.2, D.1.11, výpis šachet D.1.10 a výpis materiálů D.1.12 | [14 empty] | P | 2
| VV |  | 4+11+15 |  | 30 | [12 empty] | VV | 2 | 2 | True | 1 | ROZPOCET
60 | M | 59224176 | prstenec šachtový vyrovnávací betonový 625x120x80mm | kus | 11 |  | 0 | CS ÚRS 2019 01 |  | základní |  | 0 | 0.051 | 0.561 | 0 | 0 | 8 | M | 2 |  |  |  | ROZPOCET | 0 | 0 | 0 | 0 | 0 | 1 | 0 | 4 | -90302817
| PP |  | prstenec šachtový vyrovnávací betonový 625x120x80mm | [14 empty] | PP | 2
61 | M | 59224185 | prstenec šachtový vyrovnávací betonový 625x120x60mm | kus | 4 |  | 0 | CS ÚRS 2019 01 |  | základní |  | 0 | 0.04 | 0.16 | 0 | 0 | 8 | M | 2 |  |  |  | ROZPOCET | 0 | 0 | 0 | 0 | 0 | 1 | 0 | 4 | -1139433869
| PP |  | prstenec šachtový vyrovnávací betonový 625x120x60mm | [14 empty] | PP | 2
62 | M | 59224187 | prstenec šachtový vyrovnávací betonový 625x120x100mm | kus | 15 |  | 0 | CS ÚRS 2019 01 |  | základní |  | 0 | 0.068 | 1.02 | 0 | 0 | 8 | M | 2 |  |  |  | ROZPOCET | 0 | 0 | 0 | 0 | 0 | 1 | 0 | 4 | -379915676
| PP |  | prstenec šachtový vyrovnávací betonový 625x120x100mm | [14 empty] | PP | 2
63 | K | 452112121 | Osazení betonových prstenců nebo rámů v do 200 mm | kus | 6 |  | 0 | CS ÚRS 2019 01 |  | základní |  | 0 | 0.0066 | 0.0396 | 0 | 0 | 4 | K | 2 |  |  |  | ROZPOCET | 0 | 0 | 0 | 0 | 0 | 1 | 0 | 4 | 1822165549
| PP |  | Osazení betonových dílců prstenců nebo rámů pod poklopy a mříže, výšky přes 100 do 200 mm | [14 empty] | PP | 2
| P |  | Poznámka k položce: viz TZ př.č. D.1.1 a v.č. D.1.2.až 9.2, D.1.11, výpis šachet D.1.10 a výpis materiálů D.1.12 | [14 empty] | P | 2
| VV |  | 6 |  | 6 | [12 empty] | VV | 2 | 2 | True | 1 | ROZPOCET
64 | M | 59224188 | prstenec šachtový vyrovnávací betonový 625x120x120mm | kus | 6 |  | 0 | CS ÚRS 2019 01 |  | základní |  | 0 | 0.081 | 0.486 | 0 | 0 | 8 | M | 2 |  |  |  | ROZPOCET | 0 | 0 | 0 | 0 | 0 | 1 | 0 | 4 | 1078553648
| PP |  | prstenec šachtový vyrovnávací betonový 625x120x120mm | [14 empty] | PP | 2
65 | K | 452311131 | Podkladní desky z betonu prostého tř. C 12/15 otevřený výkop X0 | m3 | 145.265 |  | 0 | CS ÚRS 2019 01 |  | základní |  | 0 | 0 | 0 | 0 | 0 | 4 | K | 2 |  |  |  | ROZPOCET | 0 | 0 | 0 | 0 | 0 | 1 | 0 | 4 | -1510095312
| PP |  | Podkladní a zajišťovací konstrukce z betonu prostého v otevřeném výkopu desky pod potrubí, stoky a drobné objekty z betonu tř. C 12/15 | [14 empty] | PP | 2
| P |  | Poznámka k položce: viz TZ př.č. D.1.1 a v.č. D.1.2.až 9.2, D.1.11, výpis šachet D.1.10 a výpis materiálů D.1.12 | [14 empty] | P | 2
| VV |  | hlavní stoka | [14 empty] | VV | 2 | 1 | True | 0 | ROZPOCET
| VV |  | "DN300" 129,4*1,45*0,1 |  | 18.763 | [12 empty] | VV | 2 | 2 | True | 0 | ROZPOCET
| VV |  | "DN400" 656,67*1,57*0,1 |  | 103.097 | [12 empty] | VV | 2 | 2 | True | 0 | ROZPOCET
| VV |  | odlehčení | [14 empty] | VV | 2 | 1 | True | 0 | ROZPOCET
| VV |  | "DN400" 7,5*1,57*0,1 |  | 1.178 | [12 empty] | VV | 2 | 2 | True | 0 | ROZPOCET
| VV |  | prefa šachta | [14 empty] | VV | 2 | 1 | True | 0 | ROZPOCET
| VV |  | 3,3*3,3*0,1*3+3,5*3,5*0,1*14 |  | 20.417 | [12 empty] | VV | 2 | 2 | True | 0 | ROZPOCET
| VV |  | monolit dno | [14 empty] | VV | 2 | 1 | True | 0 | ROZPOCET
| VV |  | 2,7*2,7*0,1*2 |  | 1.458 | [12 empty] | VV | 2 | 2 | True | 0 | ROZPOCET
| VV |  | spadiště | [14 empty] | VV | 2 | 1 | True | 0 | ROZPOCET
| VV |  | 2,2*1,6*0,1*1 |  | 0.352 | [12 empty] | VV | 2 | 2 | True | 0 | ROZPOCET
| VV |  | Součet |  | 145.265 | [12 empty] | VV | 2 | 4 | True | 1 | ROZPOCET
66 | K | 452312131 | Sedlové lože z betonu prostého tř. C 12/15 otevřený výkop X0 | m3 | 410.145 |  | 0 | CS ÚRS 2019 01 |  | základní |  | 0 | 0 | 0 | 0 | 0 | 4 | K | 2 |  |  |  | ROZPOCET | 0 | 0 | 0 | 0 | 0 | 1 | 0 | 4 | -1008749177
| PP |  | Podkladní a zajišťovací konstrukce z betonu prostého v otevřeném výkopu sedlové lože pod potrubí z betonu tř. C 12/15 | [14 empty] | PP | 2
| P |  | Poznámka k položce: viz TZ př.č. D.1.1 a v.č. D.1.2.až 9.2, D.1.11, výpis šachet D.1.10 a výpis materiálů D.1.12 | [14 empty] | P | 2
| VV |  | objem na1m rýhy dle tabulky vzorového uložení | [14 empty] | VV | 2 | 1 | True | 0 | ROZPOCET
| VV |  | hlavní stoka | [14 empty] | VV | 2 | 1 | True | 0 | ROZPOCET
| VV |  | "DN300" 129,4*0,439 |  | 56.807 | [12 empty] | VV | 2 | 2 | True | 0 | ROZPOCET
| VV |  | "DN400" 656,67*0,532 |  | 349.348 | [12 empty] | VV | 2 | 2 | True | 0 | ROZPOCET
| VV |  | odlehčení | [14 empty] | VV | 2 | 1 | True | 0 | ROZPOCET
| VV |  | "DN400" 7,5*0,532 |  | 3.99 | [12 empty] | VV | 2 | 2 | True | 0 | ROZPOCET
| VV |  | Součet |  | 410.145 | [12 empty] | VV | 2 | 4 | True | 1 | ROZPOCET
67 | K | 452111100R | Osazení betonových pražců otevřený výkop, vč. dodávky materiálů | kus | 640 |  | 0 | CS ÚRS 2019 01 |  | základní |  | 0 | 0.00165 | 1.056 | 0 | 0 | 4 | K | 2 |  |  |  | ROZPOCET | 0 | 0 | 0 | 0 | 0 | 1 | 0 | 4 | -1567949623
| PP |  | Osazení betonových pražců otevřený výkop, vč. dodávky materiálů | [14 empty] | PP | 2
| P |  | Poznámka k položce: viz TZ př.č. D.1.1 a v.č. D.1.2.až 9.2, D.1.11, výpis šachet D.1.10 a výpis materiálů D.1.12 | [14 empty] | P | 2
| VV |  | 640 |  | 640 | [12 empty] | VV | 2 | 2 | True | 1 | ROZPOCET
68 | K | 452368211 | Výztuž podkladních desek nebo bloků nebo pražců otevřený výkop ze svařovaných sítí Kari | t | 0.03 |  | 0 | CS ÚRS 2019 01 |  | základní |  | 0 | 0.8554 | 0.025662 | 0 | 0 | 4 | K | 2 |  |  |  | ROZPOCET | 0 | 0 | 0 | 0 | 0 | 1 | 0 | 4 | -1878152138
| PP |  | Výztuž podkladních desek, bloků nebo pražců v otevřeném výkopu ze svařovaných sítí typu Kari | [14 empty] | PP | 2
| P |  | Poznámka k položce: viz TZ př.č. D.1.1 a v.č. D.1.2.až 9.2, D.1.11, výpis šachet D.1.10 a výpis materiálů D.1.12 | [14 empty] | P | 2
| VV |  | spadiště | [14 empty] | VV | 2 | 1 | True | 0 | ROZPOCET
| VV |  | 2,3*1,8*6,5*1,1/1000 |  | 0.03 | [12 empty] | VV | 2 | 2 | True | 1 | ROZPOCET
| D | 5 | Komunikace pozemní |  |  |  | 0 |  |  |  |  | 0 |  | 0.37913 |  | 0 | 1 | D | 1 |  |  |  | ROZPOCET | [6 empty] | 0
69 | K | 564831111 | Podklad ze štěrkodrtě ŠD tl 100 mm fr 0-32mm | m2 | 4.5 |  | 0 | CS ÚRS 2019 01 |  | základní |  | 0 | 0 | 0 | 0 | 0 | 4 | K | 2 |  |  |  | ROZPOCET | 0 | 0 | 0 | 0 | 0 | 1 | 0 | 4 | -2060077686
| PP |  | Podklad ze štěrkodrti ŠD s rozprostřením a zhutněním, po zhutnění tl. 100 mm | [14 empty] | PP | 2
70 | K | 564851111 | Podklad ze štěrkodrtě ŠD tl 150 mm fr 0-63mm | m2 | 11.25 |  | 0 | CS ÚRS 2019 01 |  | základní |  | 0 | 0 | 0 | 0 | 0 | 4 | K | 2 |  |  |  | ROZPOCET | 0 | 0 | 0 | 0 | 0 | 1 | 0 | 4 | -161846113
| PP |  | Podklad ze štěrkodrti ŠD s rozprostřením a zhutněním, po zhutnění tl. 150 mm | [14 empty] | PP | 2
| VV |  | zámková dlažba + chodník asfalt | [14 empty] | VV | 2 | 1 | True | 0 | ROZPOCET
| VV |  | 4,5+6,75 |  | 11.25 | [12 empty] | VV | 2 | 2 | True | 1 | ROZPOCET
71 | K | 573191111 | Postřik infiltrační kationaktivní emulzí v množství 0,5 kg/m2 | m2 | 6.75 |  | 0 | CS ÚRS 2019 01 |  | základní |  | 0 | 0 | 0 | 0 | 0 | 4 | K | 2 |  |  |  | ROZPOCET | 0 | 0 | 0 | 0 | 0 | 1 | 0 | 4 | 269587963
| PP |  | Postřik infiltrační kationaktivní emulzí v množství 1,00 kg/m2 | [14 empty] | PP | 2
72 | K | 573231106 | Postřik živičný spojovací ze silniční emulze v množství 0,30 kg/m2 | m2 | 6.75 |  | 0 | CS ÚRS 2019 01 |  | základní |  | 0 | 0 | 0 | 0 | 0 | 4 | K | 2 |  |  |  | ROZPOCET | 0 | 0 | 0 | 0 | 0 | 1 | 0 | 4 | 1972231381
| PP |  | Postřik spojovací PS bez posypu kamenivem ze silniční emulze, v množství 0,30 kg/m2 | [14 empty] | PP | 2
73 | K | 577133111 | Asfaltový beton vrstva obrusná ACO 8 (ABJ) tl 40 mm š do 3 m z nemodifikovaného asfaltu | m2 | 6.75 |  | 0 | CS ÚRS 2019 01 |  | základní |  | 0 | 0 | 0 | 0 | 0 | 4 | K | 2 |  |  |  | ROZPOCET | 0 | 0 | 0 | 0 | 0 | 1 | 0 | 4 | 568521624
| PP |  | Asfaltový beton vrstva obrusná ACO 8 (ABJ) s rozprostřením a se zhutněním z nemodifikovaného asfaltu v pruhu šířky do 3 m, po zhutnění tl. 40 mm | [14 empty] | PP | 2
| P |  | Poznámka k položce: viz TZ př.č. D.1.1 a v.č. D.1.2.až 9.2, D.1.11, výpis šachet D.1.10 a výpis materiálů D.1.12 | [14 empty] | P | 2
| VV |  | po bourání šachet | [14 empty] | VV | 2 | 1 | True | 0 | ROZPOCET
| VV |  | 1,5*1,5*3 |  | 6.75 | [12 empty] | VV | 2 | 2 | True | 1 | ROZPOCET
74 | K | 577175112 | Asfaltový beton vrstva ložní ACL 16 (ABH) tl. 80 mm š do 3 m z nemodifikovaného asfaltu | m2 | 6.75 |  | 0 | CS ÚRS 2019 01 |  | základní |  | 0 | 0 | 0 | 0 | 0 | 4 | K | 2 |  |  |  | ROZPOCET | 0 | 0 | 0 | 0 | 0 | 1 | 0 | 4 | -441312032
| PP |  | Asfaltový beton vrstva ložní ACL 16 (ABH) s rozprostřením a zhutněním z nemodifikovaného asfaltu v pruhu šířky do 3 m, po zhutnění tl. 80 mm | [14 empty] | PP | 2
75 | K | 596211120 | Kladení zámkové dlažby komunikací pro pěší tl 60 mm skupiny B pl do 50 m2 - zámková dlažba | m2 | 4.5 |  | 0 | CS ÚRS 2019 01 |  | základní |  | 0 | 0.08425 | 0.37913 | 0 | 0 | 4 | K | 2 |  |  |  | ROZPOCET | 0 | 0 | 0 | 0 | 0 | 1 | 0 | 4 | 1314785922
| PP |  | Kladení dlažby z betonových zámkových dlaždic komunikací pro pěší s ložem z kameniva těženého nebo drceného tl. do 40 mm, s vyplněním spár s dvojitým hutněním, vibrováním a se smetením přebytečného materiálu na krajnici tl. 60 mm skupiny B, pro plochy do 50 m2 | [14 empty] | PP | 2
| P |  | Poznámka k položce: viz TZ př.č. D.1.1 a v.č. D.1.2.až 9.2, D.1.11, výpis šachet D.1.10 a výpis materiálů D.1.12 | [14 empty] | P | 2
| VV |  | po bourání šachet, materiál se použije na zpětné vyspravení | [14 empty] | VV | 2 | 1 | True | 0 | ROZPOCET
| VV |  | 1,5*1,5*2 |  | 4.5 | [12 empty] | VV | 2 | 2 | True | 1 | ROZPOCET
| D | 6 | Úpravy povrchů, podlahy a osazování výplní |  |  |  | 0 |  |  |  |  | 0 |  | 0.21589 |  | 0 | 1 | D | 1 |  |  |  | ROZPOCET | [6 empty] | 0
76 | K | 631311214 | Mazanina tl do 80 mm z betonu prostého se zvýšenými nároky na prostředí tř. C 25/30 | m3 | 0.088 |  | 0 | CS ÚRS 2019 01 |  | základní |  | 0 | 2.4533 | 0.21589 | 0 | 0 | 4 | K | 2 |  |  |  | ROZPOCET | 0 | 0 | 0 | 0 | 0 | 1 | 0 | 4 | 1274601552
| PP |  | Mazanina z betonu prostého se zvýšenými nároky na prostředí tl. přes 50 do 80 mm tř. C 25/30 | [14 empty] | PP | 2
| P |  | Poznámka k položce: viz TZ př.č. D.1.1 a v.č. D.1.2.až 9.2, D.1.11, výpis šachet D.1.10 a výpis materiálů D.1.12 | [14 empty] | P | 2
| VV |  | spadiště, na zákrytovou desku | [14 empty] | VV | 2 | 1 | True | 0 | ROZPOCET
| VV |  | 1,9*1,4*0,06 |  | 0.16 | [12 empty] | VV | 2 | 2 | True | 0 | ROZPOCET
| VV |  | -3,14*0,62*0,62*0,06 |  | -0.072 | [12 empty] | VV | 2 | 2 | True | 0 | ROZPOCET
| VV |  | Součet |  | 0.088 | [12 empty] | VV | 2 | 4 | True | 1 | ROZPOCET
| D | 8 | Trubní vedení |  |  |  | 0 |  |  |  |  | 0 |  | 211.8109 |  | 9.4524 | 1 | D | 1 |  |  |  | ROZPOCET | [6 empty] | 0
77 | K | 831372121 | Montáž potrubí z trub kameninových hrdlových s integrovaným těsněním výkop sklon do 20 % DN 300 | m | 129.4 |  | 0 | CS ÚRS 2019 01 |  | základní |  | 0 | 8e-05 | 0.010352 | 0 | 0 | 4 | K | 2 |  |  |  | ROZPOCET | 0 | 0 | 0 | 0 | 0 | 1 | 0 | 4 | -1658665849
| PP |  | Montáž potrubí z trub kameninových hrdlových s integrovaným těsněním v otevřeném výkopu ve sklonu do 20 % DN 300 | [14 empty] | PP | 2
| P |  | Poznámka k položce: viz TZ př.č. D.1.1 a v.č. D.1.2.až 9.2, D.1.11, výpis šachet D.1.10 a výpis materiálů D.1.12 | [14 empty] | P | 2
| VV |  | "hlavní stoka" 129,4 |  | 129.4 | [12 empty] | VV | 2 | 2 | True | 1 | ROZPOCET
78 | M | 59710707 | trouba kameninová glazovaná DN 300mm L2,50m spojovací systém C Třída 240 | m | 131.341 |  | 0 | CS ÚRS 2019 01 |  | základní |  | 0 | 0.1 | 13.1341 | 0 | 0 | 8 | M | 2 |  |  |  | ROZPOCET | 0 | 0 | 0 | 0 | 0 | 1 | 0 | 4 | -1593796184
| PP |  | trouba kameninová glazovaná DN 300mm L2,50m spojovací systém C Třída 240 | [14 empty] | PP | 2
| VV |  | 129,4*1,015 'Přepočtené koeficientem množství |  | 131.341 | [12 empty] | VV | 2 | 2 | False | 1 | ROZPOCET
79 | K | 831392121 | Montáž potrubí z trub kameninových hrdlových s integrovaným těsněním výkop sklon do 20 % DN 400 | m | 664.17 |  | 0 | CS ÚRS 2019 01 |  | základní |  | 0 | 0.00011 | 0.073059 | 0 | 0 | 4 | K | 2 |  |  |  | ROZPOCET | 0 | 0 | 0 | 0 | 0 | 1 | 0 | 4 | 249039532
| PP |  | Montáž potrubí z trub kameninových hrdlových s integrovaným těsněním v otevřeném výkopu ve sklonu do 20 % DN 400 | [14 empty] | PP | 2
| P |  | Poznámka k položce: viz TZ př.č. D.1.1 a v.č. D.1.2.až 9.2, D.1.11, výpis šachet D.1.10 a výpis materiálů D.1.12 | [14 empty] | P | 2
| VV |  | "hlavní stoka" 656,67 |  | 656.67 | [12 empty] | VV | 2 | 2 | True | 0 | ROZPOCET
| VV |  | "odlehčení" 7,5 |  | 7.5 | [12 empty] | VV | 2 | 2 | True | 0 | ROZPOCET
| VV |  | Součet |  | 664.17 | [12 empty] | VV | 2 | 4 | True | 1 | ROZPOCET
80 | M | 59710706 | trouba kameninová glazovaná DN 400mm L2,50m spojovací systém C Třída 200 | m | 674.133 |  | 0 | CS ÚRS 2019 01 |  | základní |  | 0 | 0.152 | 102.4682 | 0 | 0 | 8 | M | 2 |  |  |  | ROZPOCET | 0 | 0 | 0 | 0 | 0 | 1 | 0 | 4 | 1770649890
| PP |  | trouba kameninová glazovaná DN 400mm L2,50m spojovací systém C Třída 200 | [14 empty] | PP | 2
| VV |  | 664,17*1,015 'Přepočtené koeficientem množství |  | 674.133 | [12 empty] | VV | 2 | 2 | False | 1 | ROZPOCET
81 | K | 837312221 | Montáž kameninových tvarovek jednoosých s integrovaným těsněním otevřený výkop DN 150 | kus | 15 |  | 0 | CS ÚRS 2019 01 |  | základní |  | 0 | 7e-05 | 0.00105 | 0 | 0 | 4 | K | 2 |  |  |  | ROZPOCET | 0 | 0 | 0 | 0 | 0 | 1 | 0 | 4 | -1774982503
| PP |  | Montáž kameninových tvarovek na potrubí z trub kameninových v otevřeném výkopu s integrovaným těsněním jednoosých DN 150 | [14 empty] | PP | 2
| P |  | Poznámka k položce: viz TZ př.č. D.1.1 a v.č. D.1.2.až 9.2, D.1.11, výpis šachet D.1.10 a výpis materiálů D.1.12 | [14 empty] | P | 2
| VV |  | 15 |  | 15 | [12 empty] | VV | 2 | 2 | True | 1 | ROZPOCET
82 | M | 59710984 | koleno kameninové glazované DN 150 45° spojovací systém F | kus | 15 |  | 0 | CS ÚRS 2019 01 |  | základní |  | 0 | 0.01 | 0.15 | 0 | 0 | 8 | M | 2 |  |  |  | ROZPOCET | 0 | 0 | 0 | 0 | 0 | 1 | 0 | 4 | -240229171
| PP |  | koleno kameninové glazované DN 150 45° spojovací systém F | [14 empty] | PP | 2
83 | K | 837352221 | Montáž kameninových tvarovek jednoosých s integrovaným těsněním otevřený výkop DN 200 | kus | 5 |  | 0 | CS ÚRS 2019 01 |  | základní |  | 0 | 7e-05 | 0.00035 | 0 | 0 | 4 | K | 2 |  |  |  | ROZPOCET | 0 | 0 | 0 | 0 | 0 | 1 | 0 | 4 | -937686513
| PP |  | Montáž kameninových tvarovek na potrubí z trub kameninových v otevřeném výkopu s integrovaným těsněním jednoosých DN 200 | [14 empty] | PP | 2
| P |  | Poznámka k položce: viz TZ př.č. D.1.1 a v.č. D.1.2.až 9.2, D.1.11, výpis šachet D.1.10 a výpis materiálů D.1.12 | [14 empty] | P | 2
| VV |  | 5 |  | 5 | [12 empty] | VV | 2 | 2 | True | 1 | ROZPOCET
84 | M | 59710987 | koleno kameninové glazované DN 200 45° spojovací systém F tř. 240 | kus | 5 |  | 0 | CS ÚRS 2019 01 |  | základní |  | 0 | 0.022 | 0.11 | 0 | 0 | 8 | M | 2 |  |  |  | ROZPOCET | 0 | 0 | 0 | 0 | 0 | 1 | 0 | 4 | -1757466386
| PP |  | koleno kameninové glazované DN 200 45° spojovací systém F tř. 240 | [14 empty] | PP | 2
85 | K | 837371221 | Montáž kameninových tvarovek odbočných s integrovaným těsněním otevřený výkop DN 300 | kus | 6 |  | 0 | CS ÚRS 2019 01 |  | základní |  | 0 | 0.00016 | 0.00096 | 0 | 0 | 4 | K | 2 |  |  |  | ROZPOCET | 0 | 0 | 0 | 0 | 0 | 1 | 0 | 4 | 1873937719
| PP |  | Montáž kameninových tvarovek na potrubí z trub kameninových v otevřeném výkopu s integrovaným těsněním odbočných DN 300 | [14 empty] | PP | 2
| P |  | Poznámka k položce: viz TZ př.č. D.1.1 a v.č. D.1.2.až 9.2, D.1.11, výpis šachet D.1.10 a výpis materiálů D.1.12 | [14 empty] | P | 2
| VV |  | pro přípojky | [14 empty] | VV | 2 | 1 | True | 0 | ROZPOCET
| VV |  | 1 |  | 1 | [12 empty] | VV | 2 | 2 | True | 0 | ROZPOCET
| VV |  | pro uliční vpusti | [14 empty] | VV | 2 | 1 | True | 0 | ROZPOCET
| VV |  | 5 |  | 5 | [12 empty] | VV | 2 | 2 | True | 0 | ROZPOCET
| VV |  | Součet |  | 6 | [12 empty] | VV | 2 | 4 | True | 1 | ROZPOCET
86 | M | 59711770 | odbočka kameninová glazovaná jednoduchá kolmá DN 300/150 L50cm spojovací systém C/F tř.160/- | kus | 5 |  | 0 | CS ÚRS 2019 01 |  | základní |  | 0 | 0.073 | 0.365 | 0 | 0 | 8 | M | 2 |  |  |  | ROZPOCET | 0 | 0 | 0 | 0 | 0 | 1 | 0 | 4 | 1251890762
| PP |  | odbočka kameninová glazovaná jednoduchá kolmá DN 300/150 L50cm spojovací systém C/F tř.160/- | [14 empty] | PP | 2
87 | M | 59711774 | odbočka kameninová glazovaná jednoduchá kolmá DN 300/200 L60cm spojovací systém C/F tř.240/160 | kus | 1 |  | 0 | CS ÚRS 2019 01 |  | základní |  | 0 | 0.086 | 0.086 | 0 | 0 | 8 | M | 2 |  |  |  | ROZPOCET | 0 | 0 | 0 | 0 | 0 | 1 | 0 | 4 | -1811936065
| PP |  | odbočka kameninová glazovaná jednoduchá kolmá DN 300/200 L60cm spojovací systém C/F tř.240/160 | [14 empty] | PP | 2
88 | K | 837391221 | Montáž kameninových tvarovek odbočných s integrovaným těsněním otevřený výkop DN 400 | kus | 23 |  | 0 | CS ÚRS 2019 01 |  | základní |  | 0 | 0.00017 | 0.00391 | 0 | 0 | 4 | K | 2 |  |  |  | ROZPOCET | 0 | 0 | 0 | 0 | 0 | 1 | 0 | 4 | -580259512
| PP |  | Montáž kameninových tvarovek na potrubí z trub kameninových v otevřeném výkopu s integrovaným těsněním odbočných DN 400 | [14 empty] | PP | 2
| P |  | Poznámka k položce: viz TZ př.č. D.1.1 a v.č. D.1.2.až 9.2, D.1.11, výpis šachet D.1.10 a výpis materiálů D.1.12 | [14 empty] | P | 2
| VV |  | pro přípojky | [14 empty] | VV | 2 | 1 | True | 0 | ROZPOCET
| VV |  | 5 |  | 5 | [12 empty] | VV | 2 | 2 | True | 0 | ROZPOCET
| VV |  | pro uliční vpusti | [14 empty] | VV | 2 | 1 | True | 0 | ROZPOCET
| VV |  | 18 |  | 18 | [12 empty] | VV | 2 | 2 | True | 0 | ROZPOCET
| VV |  | Součet |  | 23 | [12 empty] | VV | 2 | 4 | True | 1 | ROZPOCET
89 | M | 59711790 | odbočka kameninová glazovaná jednoduchá kolmá DN 400/150 L100cm spojovací systém C/F tř.160/- | kus | 18 |  | 0 | CS ÚRS 2019 01 |  | základní |  | 0 | 0.145 | 2.61 | 0 | 0 | 8 | M | 2 |  |  |  | ROZPOCET | 0 | 0 | 0 | 0 | 0 | 1 | 0 | 4 | 2114394197
| PP |  | odbočka kameninová glazovaná jednoduchá kolmá DN 400/150 L100cm spojovací systém C/F tř.160/- | [14 empty] | PP | 2
90 | M | 59711791 | odbočka kameninová glazovaná jednoduchá kolmá DN 400/200 L100cm spojovací systém C/F tř.160/- | kus | 5 |  | 0 |  |  | základní |  | 0 | 0.145 | 0.725 | 0 | 0 | 8 | M | 2 |  |  |  | ROZPOCET | 0 | 0 | 0 | 0 | 0 | 1 | 0 | 4 | -1192619304
| PP |  | odbočka kameninová glazovaná jednoduchá kolmá DN 400/200 L100cm spojovací systém C/F tř.160/- | [14 empty] | PP | 2
91 | K | 837392221 | Montáž kameninových tvarovek jednoosých s integrovaným těsněním otevřený výkop DN 400 | kus | 7 |  | 0 | CS ÚRS 2019 01 |  | základní |  | 0 | 0.0001 | 0.0007 | 0 | 0 | 4 | K | 2 |  |  |  | ROZPOCET | 0 | 0 | 0 | 0 | 0 | 1 | 0 | 4 | -1696970429
| PP |  | Montáž kameninových tvarovek na potrubí z trub kameninových v otevřeném výkopu s integrovaným těsněním jednoosých DN 400 | [14 empty] | PP | 2
| P |  | Poznámka k položce: viz TZ př.č. D.1.1 a v.č. D.1.2.až 9.2, D.1.11, výpis šachet D.1.10 a výpis materiálů D.1.12 | [14 empty] | P | 2
| VV |  | monolitická dna, zkrácená trouba osazena do bednění | [14 empty] | VV | 2 | 1 | True | 0 | ROZPOCET
| VV |  | "na šachtu Š 3614556" 2 |  | 2 | [12 empty] | VV | 2 | 2 | True | 0 | ROZPOCET
| VV |  | "na šachtu 20615" 3 |  | 3 | [12 empty] | VV | 2 | 2 | True | 0 | ROZPOCET
| VV |  | spadiště, vložka osazena do bednění | [14 empty] | VV | 2 | 1 | True | 0 | ROZPOCET
| VV |  | 2 |  | 2 | [12 empty] | VV | 2 | 2 | True | 0 | ROZPOCET
| VV |  | Součet |  | 7 | [12 empty] | VV | 2 | 4 | True | 1 | ROZPOCET
92 | M | 59710854 | trouba kameninová glazovaná zkrácená DN 400mm L60(75)cm třída 160 spojovací systém C | kus | 5 |  | 0 | CS ÚRS 2019 01 |  | základní |  | 0 | 0.115 | 0.575 | 0 | 0 | 8 | M | 2 |  |  |  | ROZPOCET | 0 | 0 | 0 | 0 | 0 | 1 | 0 | 4 | -2105624593
| PP |  | trouba kameninová glazovaná zkrácená DN 400mm L60(75)cm třída 160 spojovací systém C | [14 empty] | PP | 2
93 | M | 59711880 | vložka kameninová šachtová DN400mm spojovací systém C, tř.160 s neglazovaným vnějším povrchem | kus | 2 |  | 0 | CS ÚRS 2019 01 |  | základní |  | 0 | 0.014 | 0.028 | 0 | 0 | 8 | M | 2 |  |  |  | ROZPOCET | 0 | 0 | 0 | 0 | 0 | 1 | 0 | 4 | -173319459
| PP |  | vložka kameninová šachtová DN400mm spojovací systém C, tř.160 s neglazovaným vnějším povrchem | [14 empty] | PP | 2
94 | K | 890431851 | Bourání šachet z prefabrikovaných skruží strojně obestavěného prostoru do 3 m3 | m3 | 15.754 |  | 0 | CS ÚRS 2019 01 |  | základní |  | 0 | 0 | 0 | 0.6 | 9.4524 | 4 | K | 2 |  |  |  | ROZPOCET | 0 | 0 | 0 | 0 | 0 | 1 | 0 | 4 | -91824755
| PP |  | Bourání šachet strojně velikosti obestavěného prostoru přes 1,5 do 3 m3 z prefabrikovaných skruží | [14 empty] | PP | 2
| P |  | Poznámka k položce: viz TZ př.č. D.1.1 a v.č. D.1.2.až 9.2, D.1.11, výpis šachet D.1.10 a výpis materiálů D.1.12 | [14 empty] | P | 2
| VV |  | vybourání stávajících šachet | [14 empty] | VV | 2 | 1 | True | 0 | ROZPOCET
| VV |  | "do hloubky 1,5m" (3,14*0,62*0,62*1,5-3,14*0,5*0,5*1,5)*22 |  | 13.927 | [12 empty] | VV | 2 | 2 | True | 0 | ROZPOCET
| VV |  | "celá Š20615" 3,14*0,62*0,62*3,4-3,14*0,5*0,5*2,9 |  | 1.827 | [12 empty] | VV | 2 | 2 | True | 0 | ROZPOCET
| VV |  | Součet |  | 15.754 | [12 empty] | VV | 2 | 4 | True | 1 | ROZPOCET
95 | K | 892,1-R | Kamerová zkouška kanalizačního potrubí, vč. vyhotovení záznamu o zkoušce | m | 793.57 |  | 0 |  |  | základní |  | 0 | 0 | 0 | 0 | 0 | 4 | K | 2 |  |  |  | ROZPOCET | 0 | 0 | 0 | 0 | 0 | 1 | 0 | 4 | 1910455020
| PP |  | Tlakové zkoušky na potrubí DN 150 nebo 200 | [14 empty] | PP | 2
| VV |  | 129,4+664,17 |  | 793.57 | [12 empty] | VV | 2 | 2 | True | 1 | ROZPOCET
96 | K | 892372121 | Tlaková zkouška potrubí DN 300 těsnícím vakem ucpávkovým | úsek | 3 |  | 0 | CS ÚRS 2019 01 |  | základní |  | 0 | 0.00031 | 0.00093 | 0 | 0 | 4 | K | 2 |  |  |  | ROZPOCET | 0 | 0 | 0 | 0 | 0 | 1 | 0 | 4 | -2063639316
| PP |  | Tlakové zkoušky těsnícími vaky ucpávkovými DN 300 | [14 empty] | PP | 2
| VV |  | dle počtu šachet | [14 empty] | VV | 2 | 1 | True | 0 | ROZPOCET
| VV |  | 3 |  | 3 | [12 empty] | VV | 2 | 2 | True | 1 | ROZPOCET
97 | K | 892381111 | Tlaková zkouška potrubí DN 250, DN 300 nebo 350, vč. šachet | m | 129.4 |  | 0 | CS ÚRS 2019 01 |  | základní |  | 0 | 0 | 0 | 0 | 0 | 4 | K | 2 |  |  |  | ROZPOCET | 0 | 0 | 0 | 0 | 0 | 1 | 0 | 4 | -1240955364
| PP |  | Tlakové zkoušky na potrubí DN 250, 300 nebo 350 | [14 empty] | PP | 2
| VV |  | 129,4 |  | 129.4 | [12 empty] | VV | 2 | 2 | True | 1 | ROZPOCET
98 | K | 892392121 | Tlaková zkouška potrubí DN 400 těsnícím vakem ucpávkovým | úsek | 18 |  | 0 | CS ÚRS 2019 01 |  | základní |  | 0 | 0.00025 | 0.0045 | 0 | 0 | 4 | K | 2 |  |  |  | ROZPOCET | 0 | 0 | 0 | 0 | 0 | 1 | 0 | 4 | -679437199
| PP |  | Tlakové zkoušky těsnícími vaky ucpávkovými DN 400 | [14 empty] | PP | 2
| VV |  | dle počtu šachet | [14 empty] | VV | 2 | 1 | True | 0 | ROZPOCET
| VV |  | 17 |  | 17 | [12 empty] | VV | 2 | 2 | True | 0 | ROZPOCET
| VV |  | odlehčení | [14 empty] | VV | 2 | 1 | True | 0 | ROZPOCET
| VV |  | 1 |  | 1 | [12 empty] | VV | 2 | 2 | True | 0 | ROZPOCET
| VV |  | Součet |  | 18 | [12 empty] | VV | 2 | 4 | True | 1 | ROZPOCET
99 | K | 892421111 | Tlaková zkouška potrubí DN 400 nebo 500, vč. šachet | m | 664.17 |  | 0 | CS ÚRS 2019 01 |  | základní |  | 0 | 0 | 0 | 0 | 0 | 4 | K | 2 |  |  |  | ROZPOCET | 0 | 0 | 0 | 0 | 0 | 1 | 0 | 4 | 480769793
| PP |  | Tlakové zkoušky na potrubí DN 400 nebo 500 | [14 empty] | PP | 2
| VV |  | 656,67+7,5 |  | 664.17 | [12 empty] | VV | 2 | 2 | True | 1 | ROZPOCET
100 | K | 894411311 | Osazení železobetonových dílců pro šachty skruží rovných | kus | 47 |  | 0 | CS ÚRS 2019 01 |  | základní |  | 0 | 0.00918 | 0.43146 | 0 | 0 | 4 | K | 2 |  |  |  | ROZPOCET | 0 | 0 | 0 | 0 | 0 | 1 | 0 | 4 | 1252220352
| PP |  | Osazení železobetonových dílců pro šachty skruží rovných | [14 empty] | PP | 2
| P |  | Poznámka k položce: viz TZ př.č. D.1.1 a v.č. D.1.2.až 9.2, D.1.11, výpis šachet D.1.10 a výpis materiálů D.1.12 | [14 empty] | P | 2
| VV |  | 9+8+30 |  | 47 | [12 empty] | VV | 2 | 2 | True | 1 | ROZPOCET
101 | M | 59224160 | skruž kanalizační s ocelovými stupadly 100 x 25 x 12 cm, vč. povrchové úpravy | kus | 9 |  | 0 | CS ÚRS 2019 01 |  | základní |  | 0 | 0.254 | 2.286 | 0 | 0 | 8 | M | 2 |  |  |  | ROZPOCET | 0 | 0 | 0 | 0 | 0 | 1 | 0 | 4 | -1325019455
| PP |  | skruž kanalizační s ocelovými stupadly 100 x 25 x 12 cm | [14 empty] | PP | 2
102 | M | 59224161 | skruž kanalizační s ocelovými stupadly 100 x 50 x 12 cm, vč. povrchové úpravy | kus | 8 |  | 0 | CS ÚRS 2019 01 |  | základní |  | 0 | 0.506 | 4.048 | 0 | 0 | 8 | M | 2 |  |  |  | ROZPOCET | 0 | 0 | 0 | 0 | 0 | 1 | 0 | 4 | -176359564
| PP |  | skruž kanalizační s ocelovými stupadly 100 x 50 x 12 cm | [14 empty] | PP | 2
103 | M | 59224162 | skruž kanalizační s ocelovými stupadly 100 x 100 x 12 cm, vč. povrchové úpravy | kus | 30 |  | 0 | CS ÚRS 2019 01 |  | základní |  | 0 | 1.013 | 30.39 | 0 | 0 | 8 | M | 2 |  |  |  | ROZPOCET | 0 | 0 | 0 | 0 | 0 | 1 | 0 | 4 | 1778126348
| PP |  | skruž kanalizační s ocelovými stupadly 100 x 100 x 12 cm | [14 empty] | PP | 2
104 | K | 894412411 | Osazení železobetonových dílců pro šachty skruží přechodových | kus | 20 |  | 0 | CS ÚRS 2019 01 |  | základní |  | 0 | 0.01147 | 0.2294 | 0 | 0 | 4 | K | 2 |  |  |  | ROZPOCET | 0 | 0 | 0 | 0 | 0 | 1 | 0 | 4 | 553006689
| PP |  | Osazení železobetonových dílců pro šachty skruží přechodových | [14 empty] | PP | 2
| P |  | Poznámka k položce: viz TZ př.č. D.1.1 a v.č. D.1.2.až 9.2, D.1.11, výpis šachet D.1.10 a výpis materiálů D.1.12 | [14 empty] | P | 2
| VV |  | 20 |  | 20 | [12 empty] | VV | 2 | 2 | True | 1 | ROZPOCET
105 | M | 59224168 | skruž betonová přechodová 62,5/100x60x12 cm, stupadla poplastovaná kapsová | kus | 20 |  | 0 | CS ÚRS 2019 01 |  | základní |  | 0 | 0.548 | 10.96 | 0 | 0 | 8 | M | 2 |  |  |  | ROZPOCET | 0 | 0 | 0 | 0 | 0 | 1 | 0 | 4 | 1457078727
| PP |  | skruž betonová přechodová 62,5/100x60x12 cm, stupadla poplastovaná kapsová | [14 empty] | PP | 2
106 | K | 894414111 | Osazení železobetonových dílců pro šachty skruží základových (dno) | kus | 17 |  | 0 | CS ÚRS 2019 01 |  | základní |  | 0 | 0.02753 | 0.46801 | 0 | 0 | 4 | K | 2 |  |  |  | ROZPOCET | 0 | 0 | 0 | 0 | 0 | 1 | 0 | 4 | 2128788572
| PP |  | Osazení železobetonových dílců pro šachty skruží základových (dno) | [14 empty] | PP | 2
| P |  | Poznámka k položce: viz TZ př.č. D.1.1 a v.č. D.1.2.až 9.2, D.1.11, výpis šachet D.1.10 a výpis materiálů D.1.12 | [14 empty] | P | 2
| VV |  | 17 |  | 17 | [12 empty] | VV | 2 | 2 | True | 1 | ROZPOCET
107 | M | 59224339 | dno betonové šachty kanalizační přímé 100x100x60 cmvč. povrchové úpravy, dno bude dodáno s půleným profilem ve dně, žlábky v šachtách budou provedeny z čedičovách půlžlábků | kus | 17 |  | 0 | CS ÚRS 2019 01 |  | základní |  | 0 | 2.1 | 35.7 | 0 | 0 | 8 | M | 2 |  |  |  | ROZPOCET | 0 | 0 | 0 | 0 | 0 | 1 | 0 | 4 | -323783716
| PP |  | dno betonové šachty kanalizační přímé 100x100x60 cmvč. povrchové úpravy, dno bude dodáno s půleným profilem ve dně, žlábky v šachtách budou provedeny z čedičovách půlžlábků | [14 empty] | PP | 2
108 | M | 59224348 | těsnění elastomerové pro spojení šachetních dílů DN 1000 | kus | 65 |  | 0 | CS ÚRS 2019 01 |  | základní |  | 0 | 0.002 | 0.13 | 0 | 0 | 8 | M | 2 |  |  |  | ROZPOCET | 0 | 0 | 0 | 0 | 0 | 1 | 0 | 4 | -1711014350
| PP |  | těsnění elastomerové pro spojení šachetních dílů DN 1000 | [14 empty] | PP | 2
| VV |  | 65 |  | 65 | [12 empty] | VV | 2 | 2 | True | 1 | ROZPOCET
109 | K | 894414211 | Osazení železobetonových dílců pro šachty desek zákrytových, se zapravením spáry speciálním tmelem a vyspravení cemenotovu maltou MC 10 | kus | 1 |  | 0 | CS ÚRS 2019 01 |  | základní |  | 0 | 0.03826 | 0.03826 | 0 | 0 | 4 | K | 2 |  |  |  | ROZPOCET | 0 | 0 | 0 | 0 | 0 | 1 | 0 | 4 | 177097478
| PP |  | Osazení železobetonových dílců pro šachty desek zákrytových, se zapravením spáry speciálním tmelem a vyspravení cemenotovu maltou MC 10 | [14 empty] | PP | 2
| P |  | Poznámka k položce: viz TZ př.č. D.1.1 a v.č. D.1.2.až 9.2, D.1.11, výpis šachet D.1.10 a výpis materiálů D.1.12 | [14 empty] | P | 2
| VV |  | spadišťě viz př. D.1.9 | [14 empty] | VV | 2 | 1 | True | 0 | ROZPOCET
| VV |  | 1 |  | 1 | [12 empty] | VV | 2 | 2 | True | 1 | ROZPOCET
110 | M | 592,1-R | deska betonová zákrytová šachetní čtvercová 1900x1400x200mm s otvorem pro skruž DN100 a těsněním, s vyztužením pro nákladní dopravu, vč. ocel. poplastovanoho stupadla | kus | 1 |  | 0 |  |  | základní |  | 0 | 1.1 | 1.1 | 0 | 0 | 8 | M | 2 |  |  |  | ROZPOCET | 0 | 0 | 0 | 0 | 0 | 1 | 0 | 4 | -441330721
| PP |  | deska betonová zákrytová šachetní čtvercová 1900x1400x200mm s otvorem pro skruž DN100 a těsněním, s vyztužením pro nákladní dopravu, vč. ocel. poplastovanoho stupadla | [14 empty] | PP | 2
111 | K | 899103211 | Demontáž poklopů litinových nebo ocelových včetně rámů hmotnosti přes 100 do 150 kg | kus | 23 |  | 0 | CS ÚRS 2019 01 |  | základní |  | 0 | 0 | 0 | 0 | 0 | 4 | K | 2 |  |  |  | ROZPOCET | 0 | 0 | 0 | 0 | 0 | 1 | 0 | 4 | 2025640485
| PP |  | Demontáž poklopů litinových a ocelových včetně rámů, hmotnosti jednotlivě přes 100 do 150 Kg | [14 empty] | PP | 2
| P |  | Poznámka k položce: viz TZ př.č. D.1.1 a v.č. D.1.2.až 9.2, D.1.11, výpis šachet D.1.10 a výpis materiálů D.1.12 poklop bude předán správci síti | [14 empty] | P | 2
| VV |  | vybourání stávajících šachet | [14 empty] | VV | 2 | 1 | True | 0 | ROZPOCET
| VV |  | 22+1 |  | 23 | [12 empty] | VV | 2 | 2 | True | 1 | ROZPOCET
112 | K | 899104112 | Osazení poklopů litinových nebo ocelových včetně rámů pro třídu zatížení D400, E600 | kus | 20 |  | 0 | CS ÚRS 2019 01 |  | základní |  | 0 | 0.21734 | 4.3468 | 0 | 0 | 4 | K | 2 |  |  |  | ROZPOCET | 0 | 0 | 0 | 0 | 0 | 1 | 0 | 4 | -871812892
| PP |  | Osazení poklopů litinových a ocelových včetně rámů pro třídu zatížení D400, E600 | [14 empty] | PP | 2
| P |  | Poznámka k položce: viz TZ př.č. D.1.1 a v.č. D.1.2.až 9.2, D.1.11, výpis šachet D.1.10 a výpis materiálů D.1.12 | [14 empty] | P | 2
| VV |  | 20 |  | 20 | [12 empty] | VV | 2 | 2 | True | 1 | ROZPOCET
113 | M | 55241017R | poklop šachtový litinový kruhový DN 600 s ventilací tř D 400 pro běžný provoz, vzor BRNO | kus | 20 |  | 0 | CS ÚRS 2019 01 |  | základní |  | 0 | 0.0563 | 1.126 | 0 | 0 | 8 | M | 2 |  |  |  | ROZPOCET | 0 | 0 | 0 | 0 | 0 | 1 | 0 | 4 | -805776406
| PP |  | poklop šachtový litinový kruhový DN 600 s ventilací tř D 400 pro běžný provoz, vzor BRNO | [14 empty] | PP | 2
114 | K | 899,91-R | Napojení kameninového potrubí DN400 na stávající prefa šachtu po vybourání potrubí DN 600 a utěsním otvoru po osazení potrubí DN400 bobtnavým páskem a zabetonování otvoru rozpínavým betonem. vč- dodávky materiálu | ks | 1 |  | 0 |  |  | základní |  | 0 | 0 | 0 | 0 | 0 | 4 | K | 2 |  |  |  | ROZPOCET | 0 | 0 | 0 | 0 | 0 | 1 | 0 | 4 | 2125695878
| PP |  | Napojení kameninového potrubí DN400 na stávající prefa šachtu po vybourání potrubí DN 600 a utěsním otvoru po osazení potrubí DN400 bobtnavým páskem a zabetonování otvoru rozpínavým betonem. vč- dodávky materiálu | [14 empty] | PP | 2
| P |  | Poznámka k položce: viz TZ př.č. D.1.1 a v.č. D.1.2.až 9.2, D.1.11, výpis šachet D.1.10 a výpis materiálů D.1.12 | [14 empty] | P | 2
| VV |  | "hlavní stoka" 1 |  | 1 | [12 empty] | VV | 2 | 2 | True | 1 | ROZPOCET
115 | K | 899,92-R | Napojení kameninového potrubí DN400 na stávající kanalizacní potrubí DN400 pomocí speciální tvarovky(např. převlečené manžety), vč. dodávky materiálu | ks | 1 |  | 0 |  |  | základní |  | 0 | 0 | 0 | 0 | 0 | 4 | K | 2 |  |  |  | ROZPOCET | 0 | 0 | 0 | 0 | 0 | 1 | 0 | 4 | 1216650806
| PP |  | Napojení kameninového potrubí DN400 na stávající kanalizacní potrubí DN400 pomocí speciální tvarovky(např. převlečené manžety), vč. dodávky materiálu | [14 empty] | PP | 2
| P |  | Poznámka k položce: viz TZ př.č. D.1.1 a v.č. D.1.2.až 9.2, D.1.11, výpis šachet D.1.10 a výpis materiálů D.1.12 | [14 empty] | P | 2
| VV |  | "odlehčení" 1 |  | 1 | [12 empty] | VV | 2 | 2 | True | 1 | ROZPOCET
116 | K | 899,888-R | Dodávka + montáž kabelová betonové tvárnice a chráničky pro elektrokabely, vč. krycí desky, vč. vystažné fólie | m | 31.04 |  | 0 |  |  | základní |  | 0 | 7e-05 | 0.0021728 | 0 | 0 | 4 | K | 2 |  |  |  | ROZPOCET | 0 | 0 | 0 | 0 | 0 | 1 | 0 | 4 | -1562074884
| PP |  | Dodávka + montáž kabelová tvárnice, vč. krycí desky, vč. vystažné fólie | [14 empty] | PP | 2
| P |  | Poznámka k položce: viz TZ př.č. D.1.1 a v.č. D.1.2.až 9.2, D.1.11, výpis šachet D.1.10 a výpis materiálů D.1.12 rezměr prefabrikovaného betonové žlabu kabelů budou určeny podle skutečné šířky kabelové trasy | [14 empty] | P | 2
| VV |  | konečná úprava křížení kabelů, viz dočasné zajištění kabelů | [14 empty] | VV | 2 | 1 | True | 0 | ROZPOCET
| VV |  | 31,04 |  | 31.04 | [12 empty] | VV | 2 | 2 | True | 1 | ROZPOCET
117 | K | 899501411 | Stupadla do šachet ocelová PE povlak vidlicová | kus | 16 |  | 0 | CS ÚRS 2019 01 |  | základní |  | 0 | 0.01298 | 0.20768 | 0 | 0 | 4 | K | 2 |  |  |  | ROZPOCET | 0 | 0 | 0 | 0 | 0 | 1 | 0 | 4 | 1435086027
| PP |  | Stupadla do šachet a drobných objektů ocelová s PE povlakem vidlicová | [14 empty] | PP | 2
| P |  | Poznámka k položce: viz TZ př.č. D.1.1 a v.č. D.1.2.až 9.2, D.1.11, výpis šachet D.1.10 a výpis materiálů D.1.12 | [14 empty] | P | 2
| VV |  | ostatní stupadla jsou součástí jednotlivých prefa skruží | [14 empty] | VV | 2 | 1 | True | 0 | ROZPOCET
| VV |  | monolitické dno | [14 empty] | VV | 2 | 1 | True | 0 | ROZPOCET
| VV |  | 2*2 |  | 4 | [12 empty] | VV | 2 | 2 | True | 0 | ROZPOCET
| VV |  | spadiště, vodorovné + svislé | [14 empty] | VV | 2 | 1 | True | 0 | ROZPOCET
| VV |  | 9+3 |  | 12 | [12 empty] | VV | 2 | 2 | True | 0 | ROZPOCET
| VV |  | Součet |  | 16 | [12 empty] | VV | 2 | 4 | True | 1 | ROZPOCET
| D | 9 | Ostatní konstrukce a práce, bourání |  |  |  | 0 |  |  |  |  | 0 |  | 0.048299 |  | 1.2375 | 1 | D | 1 |  |  |  | ROZPOCET | [6 empty] | 0
118 | K | 919735111 | Řezání stávajícího živičného krytu hl do 50 mm | m | 1391.092 |  | 0 | CS ÚRS 2019 01 |  | základní |  | 0 | 0 | 0 | 0 | 0 | 4 | K | 2 |  |  |  | ROZPOCET | 0 | 0 | 0 | 0 | 0 | 1 | 0 | 4 | 1147936572
| PP |  | Řezání stávajícího živičného krytu nebo podkladu hloubky do 50 mm | [14 empty] | PP | 2
| P |  | Poznámka k položce: viz TZ př.č. D.1.1 a v.č. D.1.2.až 9.2, D.1.11, výpis šachet D.1.10 a výpis materiálů D.1.12 | [14 empty] | P | 2
| VV |  | zapravení povrchů viz SO 05 | [14 empty] | VV | 2 | 1 | True | 0 | ROZPOCET
| VV |  | hlavní stoka | [14 empty] | VV | 2 | 1 | True | 0 | ROZPOCET
| VV |  | "DN300" 129,4*2 |  | 258.8 | [12 empty] | VV | 2 | 2 | True | 0 | ROZPOCET
| VV |  | "rozšíření pro šachty" 2*3,3*3-2*1,45*3 |  | 11.1 | [12 empty] | VV | 2 | 2 | True | 0 | ROZPOCET
| VV |  | "DN400" 656,67*1,57 |  | 1030.972 | [12 empty] | VV | 2 | 2 | True | 0 | ROZPOCET
| VV |  | "rozšíření pro šachty prefa" 2*3,5*14-2*1,57*14 |  | 54.04 | [12 empty] | VV | 2 | 2 | True | 0 | ROZPOCET
| VV |  | "rozšíření pro šachty monolit" 2*3,5*2-2*1,57*2 |  | 7.72 | [12 empty] | VV | 2 | 2 | True | 0 | ROZPOCET
| VV |  | "rozšíření pro šachty spadiště" 2*3,5*1-2*1,57*1 |  | 3.86 | [12 empty] | VV | 2 | 2 | True | 0 | ROZPOCET
| VV |  | odlehčení | [14 empty] | VV | 2 | 1 | True | 0 | ROZPOCET
| VV |  | "DN400" 3,3*2 |  | 6.6 | [12 empty] | VV | 2 | 2 | True | 0 | ROZPOCET
| VV |  | v aCO 8 | [14 empty] | VV | 2 | 1 | True | 0 | ROZPOCET
| VV |  | pro bourání šachet | [14 empty] | VV | 2 | 1 | True | 0 | ROZPOCET
| VV |  | 2*(1,5+1,5)*3 |  | 18 | [12 empty] | VV | 2 | 2 | True | 0 | ROZPOCET
| VV |  | Součet |  | 1391.092 | [12 empty] | VV | 2 | 4 | True | 1 | ROZPOCET
119 | K | 919121121 | Těsnění spár zálivkou za studena pro komůrky š 15 mm hl 25 mm s těsnicím profilem | m | 18 |  | 0 | CS ÚRS 2019 01 |  | základní |  | 0 | 9e-05 | 0.00162 | 0 | 0 | 4 | K | 2 |  |  |  | ROZPOCET | 0 | 0 | 0 | 0 | 0 | 1 | 0 | 4 | 37600538
| PP |  | Utěsnění dilatačních spár zálivkou za studena v cementobetonovém nebo živičném krytu včetně adhezního nátěru s těsnicím profilem pod zálivkou, pro komůrky šířky 15 mm, hloubky 25 mm | [14 empty] | PP | 2
| P |  | Poznámka k položce: viz TZ př.č. D.1.1 a v.č. D.1.2.až 9.2, D.1.11, výpis šachet D.1.10 a výpis materiálů D.1.12 | [14 empty] | P | 2
| VV |  | pro bourání šachet v ACO 8 | [14 empty] | VV | 2 | 1 | True | 0 | ROZPOCET
| VV |  | 2*(1,5+1,5)*3 |  | 18 | [12 empty] | VV | 2 | 2 | True | 1 | ROZPOCET
120 | K | 953334121 | Bobtnavý pásek do pracovních spar betonových kcí bentonitový 20 x 25 mm | m | 23.053 |  | 0 | CS ÚRS 2019 01 |  | základní |  | 0 | 0.00137 | 0.031583 | 0 | 0 | 4 | K | 2 |  |  |  | ROZPOCET | 0 | 0 | 0 | 0 | 0 | 1 | 0 | 4 | 1666556806
| PP |  | Bobtnavý pásek do pracovních spar betonových konstrukcí bentonitový, rozměru 20 x 25 mm | [14 empty] | PP | 2
| P |  | Poznámka k položce: viz TZ př.č. D.1.1 a v.č. D.1.2.až 9.2, D.1.11, výpis šachet D.1.10 a výpis materiálů D.1.12 | [14 empty] | P | 2
| VV |  | monol. dno | [14 empty] | VV | 2 | 1 | True | 0 | ROZPOCET
| VV |  | 4*1,5*2 |  | 12 | [12 empty] | VV | 2 | 2 | True | 0 | ROZPOCET
| VV |  | napojení potrubí ve dně | [14 empty] | VV | 2 | 1 | True | 0 | ROZPOCET
| VV |  | monolitická dna, zkrácená trouba osazena do bednění | [14 empty] | VV | 2 | 1 | True | 0 | ROZPOCET
| VV |  | "na šachtu Š 3614556" 2*3,14*0,22*2 |  | 2.763 | [12 empty] | VV | 2 | 2 | True | 0 | ROZPOCET
| VV |  | "na šachtu 20615, vč. odlehčení" 2*3,14*0,22*3 |  | 4.145 | [12 empty] | VV | 2 | 2 | True | 0 | ROZPOCET
| VV |  | "napojení stávajího potrubí v šachte Š36145556" 2*3,14*0,22*1 |  | 1.382 | [12 empty] | VV | 2 | 2 | True | 0 | ROZPOCET
| VV |  | spadiště, vložka osazena do bednění | [14 empty] | VV | 2 | 1 | True | 0 | ROZPOCET
| VV |  | 2*3,14*0,22*2 |  | 2.763 | [12 empty] | VV | 2 | 2 | True | 0 | ROZPOCET
| VV |  | Součet |  | 23.053 | [12 empty] | VV | 2 | 4 | True | 1 | ROZPOCET
121 | K | 953334315 | Kombinovaný těsnící PVC pás s bobtnavým profilem do pracovních spar betonových kcí š 150 mm | m | 7.4 |  | 0 | CS ÚRS 2019 01 |  | základní |  | 0 | 0.00204 | 0.015096 | 0 | 0 | 4 | K | 2 |  |  |  | ROZPOCET | 0 | 0 | 0 | 0 | 0 | 1 | 0 | 4 | -2116666872
| PP |  | Kombinovaný těsnící pás do pracovních spar betonových konstrukcí PVC pás s bobtnavým kruhovým profilem šířky 150 mm | [14 empty] | PP | 2
| P |  | Poznámka k položce: viz TZ př.č. D.1.1 a v.č. D.1.2.až 9.2, D.1.11, výpis šachet D.1.10 a výpis materiálů D.1.12 | [14 empty] | P | 2
| VV |  | spadiště | [14 empty] | VV | 2 | 1 | True | 0 | ROZPOCET
| VV |  | 2*(2,1+1,6) |  | 7.4 | [12 empty] | VV | 2 | 2 | True | 1 | ROZPOCET
122 | K | 969021141 | Vybourání kanalizačního potrubí DN do 400 | m | 8.5 |  | 0 |  |  | základní |  | 0 | 0 | 0 | 0.125 | 1.0625 | 4 | K | 2 |  |  |  | ROZPOCET | 0 | 0 | 0 | 0 | 0 | 1 | 0 | 4 | 773306132
| PP |  | Vybourání kanalizačního potrubí DN do 400 mm | [14 empty] | PP | 2
| P |  | Poznámka k položce: viz TZ př.č. D.1.1 a v.č. D.1.2.až 9.2, D.1.11, výpis šachet D.1.10 a výpis materiálů D.1.12 | [14 empty] | P | 2
| VV |  | 8,5 |  | 8.5 | [12 empty] | VV | 2 | 2 | True | 1 | ROZPOCET
123 | K | 969021151 | Vybourání kanalizačního potrubí DN do 500 | m | 1 |  | 0 |  |  | základní |  | 0 | 0 | 0 | 0.175 | 0.175 | 4 | K | 2 |  |  |  | ROZPOCET | 0 | 0 | 0 | 0 | 0 | 1 | 0 | 4 | 222989712
| PP |  | Vybourání kanalizačního potrubí DN do 500 mm | [14 empty] | PP | 2
| P |  | Poznámka k položce: viz TZ př.č. D.1.1 a v.č. D.1.2.až 9.2, D.1.11, výpis šachet D.1.10 a výpis materiálů D.1.12 | [14 empty] | P | 2
| VV |  | 1 |  | 1 | [12 empty] | VV | 2 | 2 | True | 1 | ROZPOCET
124 | K | 970,1-R | Zafoukání stávajícího potrubí a stávajícíh šachet cementopopílkovou směsí | m3 | 149.615 |  | 0 |  |  | základní |  | 0 | 0 | 0 | 0 | 0 | 4 | K | 2 |  |  |  | ROZPOCET | 0 | 0 | 0 | 0 | 0 | 1 | 0 | 4 | 2085301921
| PP |  | Zafoukání stávajícího potrubí cementopopílkovou směsí | [14 empty] | PP | 2
| VV |  | "DN400" 3,14*0,2*0,2*778,7 |  | 97.805 | [12 empty] | VV | 2 | 2 | True | 0 | ROZPOCET
| VV |  | zbylé části stávajících šachet ponechaných v zemi po odstranění do hloubky 1,5m, hloubka cca 3m | [14 empty] | VV | 2 | 1 | True | 0 | ROZPOCET
| VV |  | 3,14*0,5*0,5*3*22 |  | 51.81 | [12 empty] | VV | 2 | 2 | True | 0 | ROZPOCET
| VV |  | Součet |  | 149.615 | [12 empty] | VV | 2 | 4 | True | 1 | ROZPOCET
125 | K | 980,1-R | Zkouška hutnění. Měření bude prováděno nad obsypem, v polovině zásypu a v úrovni pláně komunikace. | ks | 16 |  | 0 |  |  | základní |  | 0 | 0 | 0 | 0 | 0 | 4 | K | 2 |  |  |  | ROZPOCET | 0 | 0 | 0 | 0 | 0 | 1 | 0 | 4 | -702663700
| PP |  | Zkoušky hutnění. Zásypový materiál bude hutněný. Měření bude prováděno nad obsypem, v polovině zásypu a v úrovni pláně komunikace. Bude prováděna min. 1 zkouška na každý prováděný úsek kanalizace mezi šachtami, celkem 4 úseků. Při provádění prací a při jejich kontrole je třeba dodržovat kvalitativní požadavky Technických podmínek TP 146 vydaných MDS ČR v roce 2001 (Povolování a provádění výkopů a zásypů rýh pro inženýrské sítě ve vozovkách pozemních komunikací). | [14 empty] | PP | 2
| VV |  | 16 |  | 16 | [12 empty] | VV | 2 | 2 | True | 1 | ROZPOCET
| D | 997 | Přesun sutě |  |  |  | 0 |  |  |  |  | 0 |  | 0 |  | 0 | 1 | D | 1 |  |  |  | ROZPOCET | [6 empty] | 0
126 | K | 997221551 | Vodorovná doprava suti ze sypkých materiálů do 1 km | t | 1276.677 |  | 0 | CS ÚRS 2019 01 |  | základní |  | 0 | 0 | 0 | 0 | 0 | 4 | K | 2 |  |  |  | ROZPOCET | 0 | 0 | 0 | 0 | 0 | 1 | 0 | 4 | -140127368
| PP |  | Vodorovná doprava suti bez naložení, ale se složením a s hrubým urovnáním ze sypkých materiálů, na vzdálenost do 1 km | [14 empty] | PP | 2
127 | K | 997221559 | Příplatek ZKD 1 km u vodorovné dopravy suti ze sypkých materiálů | t | 11490.093 |  | 0 | CS ÚRS 2019 01 |  | základní |  | 0 | 0 | 0 | 0 | 0 | 4 | K | 2 |  |  |  | ROZPOCET | 0 | 0 | 0 | 0 | 0 | 1 | 0 | 4 | -2141830640
| PP |  | Vodorovná doprava suti bez naložení, ale se složením a s hrubým urovnáním Příplatek k ceně za každý další i započatý 1 km přes 1 km | [14 empty] | PP | 2
| VV |  | 1276,677*9 'Přepočtené koeficientem množství |  | 11490.093 | [12 empty] | VV | 2 | 2 | False | 1 | ROZPOCET
128 | K | 997221611 | Nakládání suti na dopravní prostředky pro vodorovnou dopravu | t | 1276.677 |  | 0 | CS ÚRS 2019 01 |  | základní |  | 0 | 0 | 0 | 0 | 0 | 4 | K | 2 |  |  |  | ROZPOCET | 0 | 0 | 0 | 0 | 0 | 1 | 0 | 4 | 1972804398
| PP |  | Nakládání na dopravní prostředky pro vodorovnou dopravu suti | [14 empty] | PP | 2
129 | K | 997221815 | Poplatek za uložení na skládce (skládkovné) stavebního odpadu betonového kód odpadu 170 101 | t | 11.1 |  | 0 | CS ÚRS 2019 01 |  | základní |  | 0 | 0 | 0 | 0 | 0 | 4 | K | 2 |  |  |  | ROZPOCET | 0 | 0 | 0 | 0 | 0 | 1 | 0 | 4 | 1628519664
| PP |  | Poplatek za uložení stavebního odpadu na skládce (skládkovné) z prostého betonu zatříděného do Katalogu odpadů pod kódem 170 101 | [14 empty] | PP | 2
| VV |  | 0,41+9,452+1,063+0,175 |  | 11.1 | [12 empty] | VV | 2 | 2 | True | 1 | ROZPOCET
130 | K | 997221845 | Poplatek za uložení na skládce (skládkovné) odpadu asfaltového bez dehtu kód odpadu 170 302 | t | 474.448 |  | 0 | CS ÚRS 2019 01 |  | základní |  | 0 | 0 | 0 | 0 | 0 | 4 | K | 2 |  |  |  | ROZPOCET | 0 | 0 | 0 | 0 | 0 | 1 | 0 | 4 | -1795198962
| PP |  | Poplatek za uložení stavebního odpadu na skládce (skládkovné) asfaltového bez obsahu dehtu zatříděného do Katalogu odpadů pod kódem 170 302 | [14 empty] | PP | 2
| VV |  | 2,133+298,59+173,725 |  | 474.448 | [12 empty] | VV | 2 | 2 | True | 1 | ROZPOCET
131 | K | 997221855 | Poplatek za uložení na skládce (skládkovné) zeminy a kameniva kód odpadu 170 504 | t | 791.13 |  | 0 | CS ÚRS 2019 01 |  | základní |  | 0 | 0 | 0 | 0 | 0 | 4 | K | 2 |  |  |  | ROZPOCET | 0 | 0 | 0 | 0 | 0 | 1 | 0 | 4 | 1400639612
| PP |  | Poplatek za uložení stavebního odpadu na skládce (skládkovné) zeminy a kameniva zatříděného do Katalogu odpadů pod kódem 170 504 | [14 empty] | PP | 2
| VV |  | 1,98+1,958+787,192 |  | 791.13 | [12 empty] | VV | 2 | 2 | True | 1 | ROZPOCET
| D | 998 | Přesun hmot |  |  |  | 0 |  |  |  |  | 0 |  | 0 |  | 0 | 1 | D | 1 |  |  |  | ROZPOCET | [6 empty] | 0
132 | K | 998275101 | Přesun hmot pro trubní vedení z trub kameninových otevřený výkop | t | 2518.886 |  | 0 | CS ÚRS 2019 01 |  | základní |  | 0 | 0 | 0 | 0 | 0 | 4 | K | 2 |  |  |  | ROZPOCET | 0 | 0 | 0 | 0 | 0 | 1 | 0 | 4 | -2121903382
| PP |  | Přesun hmot pro trubní vedení hloubené z trub kameninových pro kanalizace v otevřeném výkopu dopravní vzdálenost do 15 m | [14 empty] | PP | 2
| D | PSV | Práce a dodávky PSV |  |  |  | 0 |  |  |  |  | 0 |  | 0.004 |  | 0 | 2 | D | 0 |  |  |  | ROZPOCET | [6 empty] | 0
| D | 711 | Izolace proti vodě, vlhkosti a plynům |  |  |  | 0 |  |  |  |  | 0 |  | 0.004 |  | 0 | 2 | D | 1 |  |  |  | ROZPOCET | [6 empty] | 0
133 | K | 711112001 | Provedení izolace proti zemní vlhkosti svislé za studena nátěrem penetračním | m2 | 12.6 |  | 0 | CS ÚRS 2019 01 |  | základní |  | 0 | 0 | 0 | 0 | 0 | 16 | K | 2 |  |  |  | ROZPOCET | 0 | 0 | 0 | 0 | 0 | 1 | 0 | 16 | 605548594
| PP |  | Provedení izolace proti zemní vlhkosti natěradly a tmely za studena na ploše svislé S nátěrem penetračním | [14 empty] | PP | 2
| P |  | Poznámka k položce: viz TZ př.č. D.1.1 a v.č. D.1.2.až 9.2, D.1.11, výpis šachet D.1.10 a výpis materiálů D.1.12 | [14 empty] | P | 2
| VV |  | monol dno | [14 empty] | VV | 2 | 1 | True | 0 | ROZPOCET
| VV |  | 2*(1,5+1,5)*1,05*2 |  | 12.6 | [12 empty] | VV | 2 | 2 | True | 1 | ROZPOCET
134 | M | 11163150 | lak penetrační asfaltový | t | 0.004 |  | 0 | CS ÚRS 2019 01 |  | základní |  | 0 | 1 | 0.004 | 0 | 0 | 32 | M | 2 |  |  |  | ROZPOCET | 0 | 0 | 0 | 0 | 0 | 1 | 0 | 16 | -730466647
| PP |  | lak penetrační asfaltový | [14 empty] | PP | 2
| P |  | Poznámka k položce: Spotřeba 0,3-0,4kg/m2 | [14 empty] | P | 2
| VV |  | 12,6*0,00035 'Přepočtené koeficientem množství |  | 0.004 | [12 empty] | VV | 2 | 2 | False | 1 | ROZPOCET
135 | K | 998711101 | Přesun hmot tonážní pro izolace proti vodě, vlhkosti a plynům v objektech výšky do 6 m | t | 0.004 |  | 0 | CS ÚRS 2019 01 |  | základní |  | 0 | 0 | 0 | 0 | 0 | 16 | K | 2 |  |  |  | ROZPOCET | 0 | 0 | 0 | 0 | 0 | 1 | 0 | 16 | -1648934727
| PP |  | Přesun hmot pro izolace proti vodě, vlhkosti a plynům stanovený z hmotnosti přesunovaného materiálu vodorovná dopravní vzdálenost do 50 m v objektech výšky do 6 m | [14 empty] | PP | 2

## 002 - SO 02 Kanalizační p...
{0106401c-7a99-4a23-a398-e8b79fdb5894}
2
| KRYCÍ LIST SOUPISU PRACÍ | [7 empty] | v --- níže se nacházejí doplnkové a pomocné údaje k sestavám --- v | [8 empty] | False
Stavba:
Brno, Okružní II, rekonstrukce kanalizace a vodovodu
Objekt:
01 - Brno, Okružní II, rekonstrukce kanalizace a vodovodu
Soupis:
002 - SO 02 Kanalizační přípojky
| KSO: |  |  |  |  | CC-CZ: | 22122
| Místo: |  |  |  |  | Datum: | 20. 2. 2019
| Zadavatel: |  |  |  |  | IČ:
|  | Statutární město Brno |  |  |  | DIČ:
| Uchazeč: |  |  |  |  | IČ: | Vyplň údaj
|  | Vyplň údaj |  |  |  | DIČ: | Vyplň údaj
| Projektant: |  |  |  |  | IČ:
|  | Sweco Hydroprojekt a.s., divize Morava |  |  |  | DIČ:
| Zpracovatel: |  |  |  |  | IČ:
DIČ:
Poznámka:
| Cena bez DPH | [5 empty] | 0
|  |  | Základ daně |  |  | Sazba daně | Výše daně
| DPH | základní | 0 |  |  | 21% | 0
|  | snížená | 0 |  |  | 15% | 0
|  | zákl. přenesená | 0 |  |  | 21% | 0
|  | sníž. přenesená | 0 |  |  | 15% | 0
|  | nulová | 0 |  |  | 0% | 0
| Cena s DPH |  |  | v | CZK |  | 0
REKAPITULACE ČLENĚNÍ SOUPISU PRACÍ
Stavba:
Brno, Okružní II, rekonstrukce kanalizace a vodovodu
Objekt:
01 - Brno, Okružní II, rekonstrukce kanalizace a vodovodu
Soupis:
002 - SO 02 Kanalizační přípojky
Místo: | [5 empty] | Datum: | 20. 2. 2019
Zadavatel: |  |  | Statutární město Brno |  |  | Projektant: | Sweco Hydroprojekt a.s., divize Morava
Uchazeč: |  |  | Vyplň údaj |  |  | Zpracovatel:
Kód dílu - Popis | [6 empty] | Cena celkem [CZK]
Náklady ze soupisu prací | [6 empty] | 0 | [11 empty] | -1
| HSV - Práce a dodávky HSV | [5 empty] | 0
| 1 - Zemní práce | [5 empty] | 0
| 2 - Zakládání | [5 empty] | 0
| 4 - Vodorovné konstrukce | [5 empty] | 0
| 5 - Komunikace pozemní | [5 empty] | 0
| 8 - Trubní vedení | [5 empty] | 0
| 9 - Ostatní konstrukce a práce, bourání | [5 empty] | 0
| 997 - Přesun sutě | [5 empty] | 0
| 998 - Přesun hmot | [5 empty] | 0
SOUPIS PRACÍ
Stavba:
Brno, Okružní II, rekonstrukce kanalizace a vodovodu
Objekt:
01 - Brno, Okružní II, rekonstrukce kanalizace a vodovodu
Soupis:
002 - SO 02 Kanalizační přípojky
Místo: | [5 empty] | Datum: | 20. 2. 2019
Zadavatel: |  |  | Statutární město Brno |  |  | Projektant: | Sweco Hydroprojekt a.s., divize Morava
Uchazeč: |  |  | Vyplň údaj |  |  | Zpracovatel:
PČ | Typ | Kód | Popis | MJ | Množství | J.cena [CZK] | Cena celkem [CZK] | Cenová soustava |  | DPH | J. Nh [h] | Nh celkem [h] | J. hmotnost [t] | Hmotnost celkem [t] | J. suť [t] | Suť Celkem [t]
Náklady soupisu celkem | [6 empty] | 0 |  |  |  |  | 0 |  | 52.5503 |  | 21.342 |  | D | -1 | [10 empty] | 0
| D | HSV | Práce a dodávky HSV |  |  |  | 0 |  |  |  |  | 0 |  | 52.5503 |  | 21.342 | 1 | D | 0 |  |  |  | ROZPOCET | [6 empty] | 0
| D | 1 | Zemní práce |  |  |  | 0 |  |  |  |  | 0 |  | 43.0767 |  | 21.217 | 1 | D | 1 |  |  |  | ROZPOCET | [6 empty] | 0
1 | K | 113106123 | Rozebrání dlažeb ze zámkových dlaždic komunikací pro pěší ručně - zámková dlažba | m2 | 2.97 |  | 0 | CS ÚRS 2019 01 |  | základní |  | 0 | 0 | 0 | 0 | 0 | 4 | K | 2 |  |  |  | ROZPOCET | 0 | 0 | 0 | 0 | 0 | 1 | 0 | 4 | -2063027220
| PP |  | Rozebrání dlažeb komunikací pro pěší s přemístěním hmot na skládku na vzdálenost do 3 m nebo s naložením na dopravní prostředek s ložem z kameniva nebo živice a s jakoukoliv výplní spár ručně ze zámkové dlažby | [14 empty] | PP | 2
| P |  | Poznámka k položce: viz TZ př.č. D.2.1 a v.č. D.2.2.až 8, D.2.9 výpis materiálů | [14 empty] | P | 2
| VV |  | viz výpis materiálů D.2.9, materiál se použije na zpětné vyspravení | [14 empty] | VV | 2 | 1 | True | 0 | ROZPOCET
| VV |  | "kanalizační" 2,7*1,1 |  | 2.97 | [12 empty] | VV | 2 | 2 | True | 1 | ROZPOCET
2 | K | 113107323 | Odstranění podkladu z kameniva drceného tl 300 mm strojně pl do 50 m2 | m2 | 2.97 |  | 0 | CS ÚRS 2019 01 |  | základní |  | 0 | 0 | 0 | 0.44 | 1.3068 | 4 | K | 2 |  |  |  | ROZPOCET | 0 | 0 | 0 | 0 | 0 | 1 | 0 | 4 | 346664679
| PP |  | Odstranění podkladů nebo krytů strojně plochy jednotlivě do 50 m2 s přemístěním hmot na skládku na vzdálenost do 3 m nebo s naložením na dopravní prostředek z kameniva hrubého drceného, o tl. vrstvy přes 200 do 300 mm | [14 empty] | PP | 2
3 | K | 113107224 | Odstranění podkladu z kameniva drceného tl 400 mm strojně pl přes 200 m2 | m2 | 21.234 |  | 0 | CS ÚRS 2019 01 |  | základní |  | 0 | 0 | 0 | 0.58 | 12.3157 | 4 | K | 2 |  |  |  | ROZPOCET | 0 | 0 | 0 | 0 | 0 | 1 | 0 | 4 | 25606386
| PP |  | Odstranění podkladů nebo krytů strojně plochy jednotlivě přes 200 m2 s přemístěním hmot na skládku na vzdálenost do 20 m nebo s naložením na dopravní prostředek z kameniva hrubého drceného, o tl. vrstvy přes 300 do 400 mm | [14 empty] | PP | 2
4 | K | 113107242 | Odstranění podkladu živičného tl 100 mm strojně pl přes 200 m2 | m2 | 21.234 |  | 0 | CS ÚRS 2019 01 |  | základní |  | 0 | 0 | 0 | 0.22 | 4.6715 | 4 | K | 2 |  |  |  | ROZPOCET | 0 | 0 | 0 | 0 | 0 | 1 | 0 | 4 | 115559080
| PP |  | Odstranění podkladů nebo krytů strojně plochy jednotlivě přes 200 m2 s přemístěním hmot na skládku na vzdálenost do 20 m nebo s naložením na dopravní prostředek živičných, o tl. vrstvy přes 50 do 100 mm | [14 empty] | PP | 2
5 | K | 113154333 | Frézování živičného krytu tl 50 mm pruh š 2 m pl do 10000 m2 bez překážek v trase | m2 | 21.234 |  | 0 | CS ÚRS 2019 01 |  | základní |  | 0 | 7e-05 | 0.0014864 | 0.128 | 2.718 | 4 | K | 2 |  |  |  | ROZPOCET | 0 | 0 | 0 | 0 | 0 | 1 | 0 | 4 | 94388261
| PP |  | Frézování živičného podkladu nebo krytu s naložením na dopravní prostředek plochy přes 1 000 do 10 000 m2 bez překážek v trase pruhu šířky přes 1 m do 2 m, tloušťky vrstvy 50 mm | [14 empty] | PP | 2
| P |  | Poznámka k položce: viz TZ př.č. D.2.1 a v.č. D.2.2.až 8, D.2.9 výpis materiálů | [14 empty] | P | 2
| VV |  | zapravení povrchů viz SO 05 | [14 empty] | VV | 2 | 1 | True | 0 | ROZPOCET
| VV |  | viz výpis materiálů D.2.9 | [14 empty] | VV | 2 | 1 | True | 0 | ROZPOCET
| VV |  | "kanalizační" 10,76*1,1 |  | 11.836 | [12 empty] | VV | 2 | 2 | True | 0 | ROZPOCET
| VV |  | "uliční vpusti" 4,18*1,1 |  | 4.598 | [12 empty] | VV | 2 | 2 | True | 0 | ROZPOCET
| VV |  | "startovací jáma, část odraněna už v rámci stoky a řadu" 3,7*3,2-3,2*2,2 |  | 4.8 | [12 empty] | VV | 2 | 2 | True | 0 | ROZPOCET
| VV |  | Součet |  | 21.234 | [12 empty] | VV | 2 | 4 | True | 1 | ROZPOCET
6 | K | 113202111 | Vytrhání obrub krajníků obrubníků stojatých | m | 1 |  | 0 | CS ÚRS 2019 01 |  | základní |  | 0 | 0 | 0 | 0.205 | 0.205 | 4 | K | 2 |  |  |  | ROZPOCET | 0 | 0 | 0 | 0 | 0 | 1 | 0 | 4 | -827246749
| PP |  | Vytrhání obrub s vybouráním lože, s přemístěním hmot na skládku na vzdálenost do 3 m nebo s naložením na dopravní prostředek z krajníků nebo obrubníků stojatých | [14 empty] | PP | 2
| P |  | Poznámka k položce: viz TZ př.č. D.2.1 a v.č. D.2.2.až 8, D.2.9 výpis materiálů | [14 empty] | P | 2
| VV |  | vyzpravení obrubníků viz SO 05 | [14 empty] | VV | 2 | 1 | True | 0 | ROZPOCET
| VV |  | viz výpis materiálů D.2.9 | [14 empty] | VV | 2 | 1 | True | 0 | ROZPOCET
| VV |  | "kanalizační" 0,5 |  | 0.5 | [12 empty] | VV | 2 | 2 | True | 0 | ROZPOCET
| VV |  | "uliční vpusti" 0,5 |  | 0.5 | [12 empty] | VV | 2 | 2 | True | 0 | ROZPOCET
| VV |  | Součet |  | 1 | [12 empty] | VV | 2 | 4 | True | 1 | ROZPOCET
7 | K | 115,1-R | Dodávka + montáž čerpací studny ocel. trouba DN 400, vč. pomocných zemních prací | ks | 1 |  | 0 |  |  | základní |  | 0 | 0 | 0 | 0 | 0 | 4 | K | 2 |  |  |  | ROZPOCET | 0 | 0 | 0 | 0 | 0 | 1 | 0 | 4 | 275635313
| PP |  | Dodávka + montáž čerpací studny ocel. trouba DN 400, vč. pomocných zemních prací | [14 empty] | PP | 2
| VV |  | pozemní voda, do startovacích jam | [14 empty] | VV | 2 | 1 | True | 0 | ROZPOCET
| VV |  | 1 |  | 1 | [12 empty] | VV | 2 | 2 | True | 1 | ROZPOCET
8 | K | 115101201 | Čerpání vody na dopravní výšku do 10 m průměrný přítok do 500 l/min | hod | 120 |  | 0 | CS ÚRS 2019 01 |  | základní |  | 0 | 0 | 0 | 0 | 0 | 4 | K | 2 |  |  |  | ROZPOCET | 0 | 0 | 0 | 0 | 0 | 1 | 0 | 4 | 1756872389
| PP |  | Čerpání vody na dopravní výšku do 10 m s uvažovaným průměrným přítokem do 500 l/min | [14 empty] | PP | 2
| VV |  | 10*12 |  | 120 | [12 empty] | VV | 2 | 2 | True | 1 | ROZPOCET
9 | K | 115101301 | Pohotovost čerpací soupravy pro dopravní výšku do 10 m přítok do 500 l/min | den | 10 |  | 0 | CS ÚRS 2019 01 |  | základní |  | 0 | 0 | 0 | 0 | 0 | 4 | K | 2 |  |  |  | ROZPOCET | 0 | 0 | 0 | 0 | 0 | 1 | 0 | 4 | 673877678
| PP |  | Pohotovost záložní čerpací soupravy pro dopravní výšku do 10 m s uvažovaným průměrným přítokem do 500 l/min | [14 empty] | PP | 2
10 | K | 119001401 | Dočasné zajištění potrubí ocelového nebo litinového DN do 200 mm | m | 4.4 |  | 0 | CS ÚRS 2019 01 |  | základní |  | 0 | 0.00868 | 0.038192 | 0 | 0 | 4 | K | 2 |  |  |  | ROZPOCET | 0 | 0 | 0 | 0 | 0 | 1 | 0 | 4 | 623898883
| PP |  | Dočasné zajištění podzemního potrubí nebo vedení ve výkopišti ve stavu i poloze , ve kterých byla na začátku zemních prací a to s podepřením, vzepřením nebo vyvěšením, příp. s ochranným bedněním, se zřízením a odstraněním zajišťovací konstrukce, s opotřebením hmot potrubí ocelového nebo litinového, jmenovité světlosti DN do 200 mm | [14 empty] | PP | 2
| P |  | Poznámka k položce: viz TZ př.č. D.2.1 a v.č. D.2.2.až 8, D.2.9 výpis materiálů | [14 empty] | P | 2
| VV |  | kanalizační, č.3 a 4 | [14 empty] | VV | 2 | 1 | True | 0 | ROZPOCET
| VV |  | "DN200" 1,1*(1+1) |  | 2.2 | [12 empty] | VV | 2 | 2 | True | 0 | ROZPOCET
| VV |  | uliční vpusti, č. 32 a 33 | [14 empty] | VV | 2 | 1 | True | 0 | ROZPOCET
| VV |  | "DN400" 1,1*(1+1) |  | 2.2 | [12 empty] | VV | 2 | 2 | True | 0 | ROZPOCET
| VV |  | Součet |  | 4.4 | [12 empty] | VV | 2 | 4 | True | 1 | ROZPOCET
11 | K | 119001421 | Dočasné zajištění kabelů a kabelových tratí ze 3 volně ložených kabelů, vč. úpravy dle TZ a výkresu D.1.11 | m | 13.2 |  | 0 | CS ÚRS 2019 01 |  | základní |  | 0 | 0.0369 | 0.48708 | 0 | 0 | 4 | K | 2 |  |  |  | ROZPOCET | 0 | 0 | 0 | 0 | 0 | 1 | 0 | 4 | -1280207994
| PP |  | Dočasné zajištění podzemního potrubí nebo vedení ve výkopišti ve stavu i poloze , ve kterých byla na začátku zemních prací a to s podepřením, vzepřením nebo vyvěšením, příp. s ochranným bedněním, se zřízením a odstraněním zajišťovací konstrukce, s opotřebením hmot kabelů a kabelových tratí z volně ložených kabelů a to do 3 kabelů | [14 empty] | PP | 2
| P |  | Poznámka k položce: viz TZ př.č. D.2.1 a v.č. D.2.2.až 8, D.2.9 výpis materiálů | [14 empty] | P | 2
| VV |  | kanalizační, č.3 a 4 | [14 empty] | VV | 2 | 1 | True | 0 | ROZPOCET
| VV |  | "DN200" 1,1*(3+2) |  | 5.5 | [12 empty] | VV | 2 | 2 | True | 0 | ROZPOCET
| VV |  | uliční vpusti, č. 31, 32 a 33 | [14 empty] | VV | 2 | 1 | True | 0 | ROZPOCET
| VV |  | "DN400" 1,1*(2+3+2) |  | 7.7 | [12 empty] | VV | 2 | 2 | True | 0 | ROZPOCET
| VV |  | Součet |  | 13.2 | [12 empty] | VV | 2 | 4 | True | 1 | ROZPOCET
12 | K | 120001101 | Příplatek za ztížení odkopávky nebo prokkopávky v blízkosti inženýrských sítí | m3 | 33.648 |  | 0 | CS ÚRS 2019 01 |  | základní |  | 0 | 0 | 0 | 0 | 0 | 4 | K | 2 |  |  |  | ROZPOCET | 0 | 0 | 0 | 0 | 0 | 1 | 0 | 4 | 1178959357
| PP |  | Příplatek k cenám vykopávek za ztížení vykopávky v blízkosti inženýrských sítí nebo výbušnin v horninách jakékoliv třídy | [14 empty] | PP | 2
| VV |  | 20% z výkopu | [14 empty] | VV | 2 | 1 | True | 0 | ROZPOCET
| VV |  | (18,522+18,522+65,598+65,598)*0,2 |  | 33.648 | [12 empty] | VV | 2 | 2 | True | 1 | ROZPOCET
13 | K | 121101101 | Sejmutí ornice s přemístěním na vzdálenost do 50 m | m3 | 3.454 |  | 0 | CS ÚRS 2019 01 |  | základní |  | 0 | 0 | 0 | 0 | 0 | 4 | K | 2 |  |  |  | ROZPOCET | 0 | 0 | 0 | 0 | 0 | 1 | 0 | 4 | -504687032
| PP |  | Sejmutí ornice nebo lesní půdy s vodorovným přemístěním na hromady v místě upotřebení nebo na dočasné či trvalé skládky se složením, na vzdálenost do 50 m | [14 empty] | PP | 2
| P |  | Poznámka k položce: viz TZ př.č. D.2.1 a v.č. D.2.2.až 8, D.2.9 výpis materiálů | [14 empty] | P | 2
| VV |  | viz výpis materiálů D.2.9 | [14 empty] | VV | 2 | 1 | True | 0 | ROZPOCET
| VV |  | "kanalizační" 4,62*2*0,1 |  | 0.924 | [12 empty] | VV | 2 | 2 | True | 0 | ROZPOCET
| VV |  | "uliční vpusti" 10,15*2*0,1 |  | 2.03 | [12 empty] | VV | 2 | 2 | True | 0 | ROZPOCET
| VV |  | "koncová jáma UV č.31" 2*2*0,1 |  | 0.4 | [12 empty] | VV | 2 | 2 | True | 0 | ROZPOCET
| VV |  | "kontrolní jáma pro vybourání potrubí, UV č.31" 1*1*0,1 |  | 0.1 | [12 empty] | VV | 2 | 2 | True | 0 | ROZPOCET
| VV |  | Součet |  | 3.454 | [12 empty] | VV | 2 | 4 | True | 1 | ROZPOCET
14 | K | 131101202 | Hloubení jam zapažených v hornině tř. 1 a 2 objemu do 1000 m3 | m3 | 18.522 |  | 0 | CS ÚRS 2019 01 |  | základní |  | 0 | 0 | 0 | 0 | 0 | 4 | K | 2 |  |  |  | ROZPOCET | 0 | 0 | 0 | 0 | 0 | 1 | 0 | 4 | -947743095
| PP |  | Hloubení zapažených jam a zářezů s urovnáním dna do předepsaného profilu a spádu v horninách tř. 1 a 2 přes 100 do 1 000 m3 | [14 empty] | PP | 2
| P |  | Poznámka k položce: viz TZ př.č. D.2.1 a v.č. D.2.2.až 8, D.2.9 výpis materiálů 50% hor. tř.II a 50% hor. tř.III | [14 empty] | P | 2
| VV |  | startovací jámy | [14 empty] | VV | 2 | 1 | True | 0 | ROZPOCET
| VV |  | "UV č.31, v komunikaci tl.550mm" 3,7*3,2*(3,4-0,55) |  | 33.744 | [12 empty] | VV | 2 | 2 | True | 0 | ROZPOCET
| VV |  | kontrolní jámy pro odbourání potrubí a zafoukání stávajícího potrubí | [14 empty] | VV | 2 | 1 | True | 0 | ROZPOCET
| VV |  | "zeleň tl.100mm" 1*1*(3,4-0,1) |  | 3.3 | [12 empty] | VV | 2 | 2 | True | 0 | ROZPOCET
| VV |  | Mezisoučet |  | 37.044 | [12 empty] | VV | 2 | 3 | True | 0 | ROZPOCET
| VV |  | 37,044/2 |  | 18.522 | [12 empty] | VV | 2 | 2 | True | 1 | ROZPOCET
15 | K | 131201202 | Hloubení jam zapažených v hornině tř. 3 objemu do 1000 m3 | m3 | 18.522 |  | 0 | CS ÚRS 2019 01 |  | základní |  | 0 | 0 | 0 | 0 | 0 | 4 | K | 2 |  |  |  | ROZPOCET | 0 | 0 | 0 | 0 | 0 | 1 | 0 | 4 | 857311701
| PP |  | Hloubení zapažených jam a zářezů s urovnáním dna do předepsaného profilu a spádu v hornině tř. 3 přes 100 do 1 000 m3 | [14 empty] | PP | 2
| P |  | Poznámka k položce: viz TZ př.č. D.2.1 a v.č. D.2.2.až 8, D.2.9 výpis materiálů 50% hor. tř.II a 50% hor. tř.III | [14 empty] | P | 2
16 | K | 131201209 | Příplatek za lepivost u hloubení jam zapažených v hornině tř. 3 | m3 | 9.261 |  | 0 | CS ÚRS 2019 01 |  | základní |  | 0 | 0 | 0 | 0 | 0 | 4 | K | 2 |  |  |  | ROZPOCET | 0 | 0 | 0 | 0 | 0 | 1 | 0 | 4 | -711264146
| PP |  | Hloubení zapažených jam a zářezů s urovnáním dna do předepsaného profilu a spádu Příplatek k cenám za lepivost horniny tř. 3 | [14 empty] | PP | 2
| VV |  | 18,522/2 |  | 9.261 | [12 empty] | VV | 2 | 2 | True | 1 | ROZPOCET
17 | K | 132101203 | Hloubení rýh š do 2000 mm v hornině tř. 1 a 2 objemu do 5000 m3 | m3 | 65.598 |  | 0 | CS ÚRS 2019 01 |  | základní |  | 0 | 0 | 0 | 0 | 0 | 4 | K | 2 |  |  |  | ROZPOCET | 0 | 0 | 0 | 0 | 0 | 1 | 0 | 4 | 1843908375
| PP |  | Hloubení zapažených i nezapažených rýh šířky přes 600 do 2 000 mm s urovnáním dna do předepsaného profilu a spádu v horninách tř. 1 a 2 přes 1 000 do 5 000 m3 | [14 empty] | PP | 2
| P |  | Poznámka k položce: viz TZ př.č. D.2.1 a v.č. D.2.2.až 8, D.2.9 výpis materiálů 50% hor. tř.II a 50% hor. tř.III | [14 empty] | P | 2
| VV |  | viz výpis materiálů D.2.9 | [14 empty] | VV | 2 | 1 | True | 0 | ROZPOCET
| VV |  | kanalizační | [14 empty] | VV | 2 | 1 | True | 0 | ROZPOCET
| VV |  | "komunikace tl.550mm" 10,76*1,1*(4,2-0,55) |  | 43.201 | [12 empty] | VV | 2 | 2 | True | 0 | ROZPOCET
| VV |  | "zeleň tl. 100mm" 4,62*1,1*(4,2-0,1) |  | 20.836 | [12 empty] | VV | 2 | 2 | True | 0 | ROZPOCET
| VV |  | "zámková dlažba tl.350mm" 2,7*1,1*(4,2-0,35) |  | 11.435 | [12 empty] | VV | 2 | 2 | True | 0 | ROZPOCET
| VV |  | uliční vpusti | [14 empty] | VV | 2 | 1 | True | 0 | ROZPOCET
| VV |  | "komunikace tl.550mm" 4,18*1,1*(3-0,55) |  | 11.265 | [12 empty] | VV | 2 | 2 | True | 0 | ROZPOCET
| VV |  | "zeleň tl. 100mm" 10,15*1,1*(3-0,1) |  | 32.379 | [12 empty] | VV | 2 | 2 | True | 0 | ROZPOCET
| VV |  | "koncová jáma, UV č.31" 2*2*(3,12-0,1) |  | 12.08 | [12 empty] | VV | 2 | 2 | True | 0 | ROZPOCET
| VV |  | Mezisoučet |  | 131.196 | [12 empty] | VV | 2 | 3 | True | 0 | ROZPOCET
| VV |  | 131,196*0,5 |  | 65.598 | [12 empty] | VV | 2 | 2 | True | 1 | ROZPOCET
18 | K | 132201203 | Hloubení rýh š do 2000 mm v hornině tř. 3 objemu do 5000 m3 | m3 | 65.598 |  | 0 | CS ÚRS 2019 01 |  | základní |  | 0 | 0 | 0 | 0 | 0 | 4 | K | 2 |  |  |  | ROZPOCET | 0 | 0 | 0 | 0 | 0 | 1 | 0 | 4 | 2134166571
| PP |  | Hloubení zapažených i nezapažených rýh šířky přes 600 do 2 000 mm s urovnáním dna do předepsaného profilu a spádu v hornině tř. 3 přes 1 000 do 5 000 m3 | [14 empty] | PP | 2
| P |  | Poznámka k položce: viz TZ př.č. D.2.1 a v.č. D.2.2.až 8, D.2.9 výpis materiálů 50% hor. tř.II a 50% hor. tř.III | [14 empty] | P | 2
19 | K | 132201209 | Příplatek za lepivost k hloubení rýh š do 2000 mm v hornině tř. 3 | m3 | 32.799 |  | 0 | CS ÚRS 2019 01 |  | základní |  | 0 | 0 | 0 | 0 | 0 | 4 | K | 2 |  |  |  | ROZPOCET | 0 | 0 | 0 | 0 | 0 | 1 | 0 | 4 | -1668813901
| PP |  | Hloubení zapažených i nezapažených rýh šířky přes 600 do 2 000 mm s urovnáním dna do předepsaného profilu a spádu v hornině tř. 3 Příplatek k cenám za lepivost horniny tř. 3 | [14 empty] | PP | 2
| VV |  | 65,598*0,5 |  | 32.799 | [12 empty] | VV | 2 | 2 | True | 1 | ROZPOCET
20 | K | 141721116 | Řízený zemní protlak hloubky do 6 m vnějšího průměru do 225 mm v hornině tř 1 až 4 | m | 8 |  | 0 | CS ÚRS 2019 01 |  | základní |  | 0 | 0 | 0 | 0 | 0 | 4 | K | 2 |  |  |  | ROZPOCET | 0 | 0 | 0 | 0 | 0 | 1 | 0 | 4 | -1427325288
| PP |  | Řízený zemní protlak v hornině tř. 1 až 4, včetně protlačení trub v hloubce do 6 m vnějšího průměru vrtu přes 160 do 225 mm | [14 empty] | PP | 2
| P |  | Poznámka k položce: viz TZ př.č. D.2.1 a v.č. D.2.2.až 8, D.2.9 výpis materiálů | [14 empty] | P | 2
| VV |  | UVč.31 | [14 empty] | VV | 2 | 1 | True | 0 | ROZPOCET
| VV |  | 8 |  | 8 | [12 empty] | VV | 2 | 2 | True | 1 | ROZPOCET
21 | M | 59710600R | trouba kameninová glazovaná DN 150mm určená k protlačení | m | 8.12 |  | 0 |  |  | základní |  | 0 | 0.024 | 0.19488 | 0 | 0 | 8 | M | 2 |  |  |  | ROZPOCET | 0 | 0 | 0 | 0 | 0 | 1 | 0 | 4 | 1703835416
| PP |  | trouba kameninová glazovaná DN 150mm určená k protlačení | [14 empty] | PP | 2
| VV |  | 8*1,015 'Přepočtené koeficientem množství |  | 8.12 | [12 empty] | VV | 2 | 2 | False | 1 | ROZPOCET
22 | K | 151301201 | Zřízení hnaného pažení stěn výkopu hl do 4 m | m2 | 46.92 |  | 0 | CS ÚRS 2019 01 |  | základní |  | 0 | 0.00444 | 0.20832 | 0 | 0 | 4 | K | 2 |  |  |  | ROZPOCET | 0 | 0 | 0 | 0 | 0 | 1 | 0 | 4 | 1035232328
| PP |  | Zřízení pažení stěn výkopu bez rozepření nebo vzepření hnané, hloubky do 4 m | [14 empty] | PP | 2
| P |  | Poznámka k položce: viz TZ př.č. D.2.1 a v.č. D.2.2.až 8, D.2.9 výpis materiálů | [14 empty] | P | 2
| VV |  | startovací jámy | [14 empty] | VV | 2 | 1 | True | 0 | ROZPOCET
| VV |  | "UV č.31" 2*(3,7+3,2)*3,4 |  | 46.92 | [12 empty] | VV | 2 | 2 | True | 1 | ROZPOCET
23 | K | 151301211 | Odstranění pažení stěn hnaného hl do 4 m | m2 | 46.92 |  | 0 | CS ÚRS 2019 01 |  | základní |  | 0 | 0 | 0 | 0 | 0 | 4 | K | 2 |  |  |  | ROZPOCET | 0 | 0 | 0 | 0 | 0 | 1 | 0 | 4 | 697074117
| PP |  | Odstranění pažení stěn výkopu s uložením pažin na vzdálenost do 3 m od okraje výkopu hnané, hloubky do 4 m | [14 empty] | PP | 2
24 | K | 151811132 | Osazení pažicího boxu hl výkopu do 4 m š do 2,5 m | m2 | 175.4 |  | 0 | CS ÚRS 2019 01 |  | základní |  | 0 | 0.00059 | 0.10349 | 0 | 0 | 4 | K | 2 |  |  |  | ROZPOCET | 0 | 0 | 0 | 0 | 0 | 1 | 0 | 4 | -919343392
| PP |  | Zřízení pažicích boxů pro pažení a rozepření stěn rýh podzemního vedení hloubka výkopu do 4 m, šířka přes 1,2 do 2,5 m | [14 empty] | PP | 2
| P |  | Poznámka k položce: viz TZ př.č. D.1.1 a v.č. D.1.2.až 9.2, D.1.11, výpis šachet D.1.10 a výpis materiálů D.1.12 | [14 empty] | P | 2
| VV |  | uliční vpusti bez protlaku | [14 empty] | VV | 2 | 1 | True | 0 | ROZPOCET
| VV |  | 26,02*3*2 |  | 156.12 | [12 empty] | VV | 2 | 2 | True | 0 | ROZPOCET
| VV |  | koncová jáma UV č.31 | [14 empty] | VV | 2 | 1 | True | 0 | ROZPOCET
| VV |  | 2*3,12*2 |  | 12.48 | [12 empty] | VV | 2 | 2 | True | 0 | ROZPOCET
| VV |  | kontrolní jáma pro odbourání potrubí | [14 empty] | VV | 2 | 1 | True | 0 | ROZPOCET
| VV |  | 1*3,4*2 |  | 6.8 | [12 empty] | VV | 2 | 2 | True | 0 | ROZPOCET
| VV |  | Součet |  | 175.4 | [12 empty] | VV | 2 | 4 | True | 1 | ROZPOCET
25 | K | 151811142 | Osazení pažicího boxu hl výkopu do 6 m š do 2,5 m | m2 | 188.832 |  | 0 | CS ÚRS 2019 01 |  | základní |  | 0 | 0.00063 | 0.11896 | 0 | 0 | 4 | K | 2 |  |  |  | ROZPOCET | 0 | 0 | 0 | 0 | 0 | 1 | 0 | 4 | 1597165362
| PP |  | Zřízení pažicích boxů pro pažení a rozepření stěn rýh podzemního vedení hloubka výkopu přes 4 do 6 m, šířka přes 1,2 do 2,5 m | [14 empty] | PP | 2
| P |  | Poznámka k položce: viz TZ př.č. D.2.1 a v.č. D.2.2.až 8, D.2.9 výpis materiálů | [14 empty] | P | 2
| VV |  | kanalizační | [14 empty] | VV | 2 | 1 | True | 0 | ROZPOCET
| VV |  | 22,48*4,2*2 |  | 188.832 | [12 empty] | VV | 2 | 2 | True | 1 | ROZPOCET
26 | K | 151811232 | Odstranění pažicího boxu hl výkopu do 4 m š do 2,5 m | m2 | 175.4 |  | 0 | CS ÚRS 2019 01 |  | základní |  | 0 | 0 | 0 | 0 | 0 | 4 | K | 2 |  |  |  | ROZPOCET | 0 | 0 | 0 | 0 | 0 | 1 | 0 | 4 | 1094874500
| PP |  | Odstranění pažicích boxů pro pažení a rozepření stěn rýh podzemního vedení hloubka výkopu do 4 m, šířka přes 1,2 do 2,5 m | [14 empty] | PP | 2
27 | K | 151811242 | Odstranění pažicího boxu hl výkopu do 6 m š do 2,5 m | m2 | 188.832 |  | 0 | CS ÚRS 2019 01 |  | základní |  | 0 | 0 | 0 | 0 | 0 | 4 | K | 2 |  |  |  | ROZPOCET | 0 | 0 | 0 | 0 | 0 | 1 | 0 | 4 | -2030484319
| PP |  | Odstranění pažicích boxů pro pažení a rozepření stěn rýh podzemního vedení hloubka výkopu přes 4 do 6 m, šířka přes 1,2 do 2,5 m | [14 empty] | PP | 2
28 | K | 153191100R | Zřízení atypického pažení výkopu ocelovým ohlubňovým rámem | m2 | 46.92 |  | 0 |  |  | základní |  | 0 | 0.00496 | 0.23272 | 0 | 0 | 4 | K | 2 |  |  |  | ROZPOCET | 0 | 0 | 0 | 0 | 0 | 1 | 0 | 4 | 1378681469
| PP |  | Zřízení atypického pažení výkopu ocelovým ohlubňovým rámem | [14 empty] | PP | 2
| VV |  | viz hnané pažení jam | [14 empty] | VV | 2 | 1 | True | 0 | ROZPOCET
| VV |  | 46,92 |  | 46.92 | [12 empty] | VV | 2 | 2 | True | 1 | ROZPOCET
29 | K | 153191201R | Odstranění atypického pažení výkopu ocelovým ohlubňovým rámem | m2 | 46.92 |  | 0 |  |  | základní |  | 0 | 0 | 0 | 0 | 0 | 4 | K | 2 |  |  |  | ROZPOCET | 0 | 0 | 0 | 0 | 0 | 1 | 0 | 4 | 1560771726
| PP |  | Odstranění atypického pažení výkopu ocelovým ohlubňovým rámem | [14 empty] | PP | 2
30 | K | 161101102 | Svislé přemístění výkopku z horniny tř. 1 až 4 hl výkopu do 4 m | m3 | 92.532 |  | 0 | CS ÚRS 2019 01 |  | základní |  | 0 | 0 | 0 | 0 | 0 | 4 | K | 2 |  |  |  | ROZPOCET | 0 | 0 | 0 | 0 | 0 | 1 | 0 | 4 | 1275001602
| PP |  | Svislé přemístění výkopku bez naložení do dopravní nádoby avšak s vyprázdněním dopravní nádoby na hromadu nebo do dopravního prostředku z horniny tř. 1 až 4, při hloubce výkopu přes 2,5 do 4 m | [14 empty] | PP | 2
| VV |  | výkop rýh | [14 empty] | VV | 2 | 1 | True | 0 | ROZPOCET
| VV |  | (65,598+65,598)*0,55 |  | 72.158 | [12 empty] | VV | 2 | 2 | True | 0 | ROZPOCET
| VV |  | výkop jam | [14 empty] | VV | 2 | 1 | True | 0 | ROZPOCET
| VV |  | (18,522+18,522)*0,55 |  | 20.374 | [12 empty] | VV | 2 | 2 | True | 0 | ROZPOCET
| VV |  | Součet |  | 92.532 | [12 empty] | VV | 2 | 4 | True | 1 | ROZPOCET
31 | K | 162701105 | Vodorovné přemístění do 10000 m výkopku/sypaniny z horniny tř. 1 až 4 - na mezideponii a tvalou skládku | m3 | 171.694 |  | 0 | CS ÚRS 2019 01 |  | základní |  | 0 | 0 | 0 | 0 | 0 | 4 | K | 2 |  |  |  | ROZPOCET | 0 | 0 | 0 | 0 | 0 | 1 | 0 | 4 | -876544075
| PP |  | Vodorovné přemístění výkopku nebo sypaniny po suchu na obvyklém dopravním prostředku, bez naložení výkopku, avšak se složením bez rozhrnutí z horniny tř. 1 až 4 na vzdálenost přes 9 000 do 10 000 m | [14 empty] | PP | 2
| VV |  | ornice | [14 empty] | VV | 2 | 1 | True | 0 | ROZPOCET
| VV |  | 3,454 |  | 3.454 | [12 empty] | VV | 2 | 2 | True | 0 | ROZPOCET
| VV |  | výkop rýh | [14 empty] | VV | 2 | 1 | True | 0 | ROZPOCET
| VV |  | 65,598+65,598 |  | 131.196 | [12 empty] | VV | 2 | 2 | True | 0 | ROZPOCET
| VV |  | výkop jam | [14 empty] | VV | 2 | 1 | True | 0 | ROZPOCET
| VV |  | 18,522+18,522 |  | 37.044 | [12 empty] | VV | 2 | 2 | True | 0 | ROZPOCET
| VV |  | Součet |  | 171.694 | [12 empty] | VV | 2 | 4 | True | 1 | ROZPOCET
32 | K | 162701105,1 | Vodorovné přemístění do 10000 m výkopku/sypaniny z horniny tř. 1 až 4 - zpět na stavbu | m3 | 57.426 |  | 0 |  |  | základní |  | 0 | 0 | 0 | 0 | 0 | 4 | K | 2 |  |  |  | ROZPOCET | 0 | 0 | 0 | 0 | 0 | 1 | 0 | 4 | 1546459060
| PP |  | Vodorovné přemístění výkopku nebo sypaniny po suchu na obvyklém dopravním prostředku, bez naložení výkopku, avšak se složením bez rozhrnutí z horniny tř. 1 až 4 na vzdálenost přes 9 000 do 10 000 m | [14 empty] | PP | 2
33 | K | 167101102 | Nakládání výkopku z hornin tř. 1 až 4 přes 100 m3 - zpět na stavbu | m3 | 57.426 |  | 0 | CS ÚRS 2019 01 |  | základní |  | 0 | 0 | 0 | 0 | 0 | 4 | K | 2 |  |  |  | ROZPOCET | 0 | 0 | 0 | 0 | 0 | 1 | 0 | 4 | -1693369699
| PP |  | Nakládání, skládání a překládání neulehlého výkopku nebo sypaniny nakládání, množství přes 100 m3, z hornin tř. 1 až 4 | [14 empty] | PP | 2
| VV |  | zemina | [14 empty] | VV | 2 | 1 | True | 0 | ROZPOCET
| VV |  | zásyp v zeleni | [14 empty] | VV | 2 | 1 | True | 0 | ROZPOCET
| VV |  | 0,9m je výška od podkladního betonu po zásyp 300 nad potrubí, zeleň tl.100mm | [14 empty] | VV | 2 | 1 | True | 0 | ROZPOCET
| VV |  | "kanalizační" 4,62*1,1*(4,2-0,9-0,1) |  | 16.262 | [12 empty] | VV | 2 | 2 | True | 0 | ROZPOCET
| VV |  | "uliční vpusti" 10,15*1,1*(3-0,9-0,1) |  | 22.33 | [12 empty] | VV | 2 | 2 | True | 0 | ROZPOCET
| VV |  | "koncová jáma UV č.31" 2*2*(3,12-0,1) |  | 12.08 | [12 empty] | VV | 2 | 2 | True | 0 | ROZPOCET
| VV |  | "kontrolní jáma pro vybourání potrubí, UV č.31" 1*1*(3,4-0,1) |  | 3.3 | [12 empty] | VV | 2 | 2 | True | 0 | ROZPOCET
| VV |  | Mezisoučet |  | 53.972 | [12 empty] | VV | 2 | 3 | True | 0 | ROZPOCET
| VV |  | ornice | [14 empty] | VV | 2 | 1 | True | 0 | ROZPOCET
| VV |  | 3,454 |  | 3.454 | [12 empty] | VV | 2 | 2 | True | 0 | ROZPOCET
| VV |  | Součet |  | 57.426 | [12 empty] | VV | 2 | 4 | True | 1 | ROZPOCET
34 | K | 171201211 | Poplatek za uložení stavebního odpadu - zeminy a kameniva na skládce | t | 205.682 |  | 0 | CS ÚRS 2019 01 |  | základní |  | 0 | 0 | 0 | 0 | 0 | 4 | K | 2 |  |  |  | ROZPOCET | 0 | 0 | 0 | 0 | 0 | 1 | 0 | 4 | 803053795
| PP |  | Poplatek za uložení stavebního odpadu na skládce (skládkovné) zeminy a kameniva zatříděného do Katalogu odpadů pod kódem 170 504 | [14 empty] | PP | 2
| VV |  | výkop | [14 empty] | VV | 2 | 1 | True | 0 | ROZPOCET
| VV |  | 18,522+18,5221+65,598+65,598 |  | 168.24 | [12 empty] | VV | 2 | 2 | True | 0 | ROZPOCET
| VV |  | zpět na stavbu zemina | [14 empty] | VV | 2 | 1 | True | 0 | ROZPOCET
| VV |  | -53,972 |  | -53.972 | [12 empty] | VV | 2 | 2 | True | 0 | ROZPOCET
| VV |  | Součet |  | 114.268 | [12 empty] | VV | 2 | 4 | True | 1 | ROZPOCET
| VV |  | 114,268*1,8 'Přepočtené koeficientem množství |  | 205.682 | [12 empty] | VV | 2 | 2 | False | 1 | ROZPOCET
35 | K | 174101101 | Zásyp jam, šachet rýh nebo kolem objektů sypaninou se zhutněním | m3 | 128.684 |  | 0 | CS ÚRS 2019 01 |  | základní |  | 0 | 0 | 0 | 0 | 0 | 4 | K | 2 |  |  |  | ROZPOCET | 0 | 0 | 0 | 0 | 0 | 1 | 0 | 4 | 291213015
| PP |  | Zásyp sypaninou z jakékoliv horniny s uložením výkopku ve vrstvách se zhutněním jam, šachet, rýh nebo kolem objektů v těchto vykopávkách | [14 empty] | PP | 2
| VV |  | výkop | [14 empty] | VV | 2 | 1 | True | 0 | ROZPOCET
| VV |  | 18,522+18,522+65,598+65,598 |  | 168.24 | [12 empty] | VV | 2 | 2 | True | 0 | ROZPOCET
| VV |  | lóže | [14 empty] | VV | 2 | 1 | True | 0 | ROZPOCET
| VV |  | -5,335 |  | -5.335 | [12 empty] | VV | 2 | 2 | True | 0 | ROZPOCET
| VV |  | obsyp | [14 empty] | VV | 2 | 1 | True | 0 | ROZPOCET
| VV |  | -29,517 |  | -29.517 | [12 empty] | VV | 2 | 2 | True | 0 | ROZPOCET
| VV |  | sedlové lože | [14 empty] | VV | 2 | 1 | True | 0 | ROZPOCET
| VV |  | -11,048 |  | -11.048 | [12 empty] | VV | 2 | 2 | True | 0 | ROZPOCET
| VV |  | podkladní desky | [14 empty] | VV | 2 | 1 | True | 0 | ROZPOCET
| VV |  | -5,335 |  | -5.335 | [12 empty] | VV | 2 | 2 | True | 0 | ROZPOCET
| VV |  | po uroveň nivelety vozovky | [14 empty] | VV | 2 | 1 | True | 0 | ROZPOCET
| VV |  | "komunikace tl.550mm, viz frézování" 21,234*0,55 |  | 11.679 | [12 empty] | VV | 2 | 2 | True | 0 | ROZPOCET
| VV |  | Součet |  | 128.684 | [12 empty] | VV | 2 | 4 | True | 1 | ROZPOCET
36 | M | 58344197 | štěrkodrť frakce 0/63 (popř. betonový recyklát) | t | 149.424 |  | 0 | CS ÚRS 2019 01 |  | základní |  | 0 | 0.2 | 29.8848 | 0 | 0 | 8 | M | 2 |  |  |  | ROZPOCET | 0 | 0 | 0 | 0 | 0 | 1 | 0 | 4 | -1959153399
| PP |  | štěrkodrť frakce 0/63 | [14 empty] | PP | 2
| VV |  | zásyp | [14 empty] | VV | 2 | 1 | True | 0 | ROZPOCET
| VV |  | 128,684 |  | 128.684 | [12 empty] | VV | 2 | 2 | True | 0 | ROZPOCET
| VV |  | zásyp v zeleni | [14 empty] | VV | 2 | 1 | True | 0 | ROZPOCET
| VV |  | 0,9m je výška od podkladního betonu po zásyp 300 nad potrubí, zeleň tl.100mm | [14 empty] | VV | 2 | 1 | True | 0 | ROZPOCET
| VV |  | "kanalizační" -4,62*1,1*(4,2-0,9-0,1) |  | -16.262 | [12 empty] | VV | 2 | 2 | True | 0 | ROZPOCET
| VV |  | "uliční vpusti" -10,15*1,1*(3-0,9-0,1) |  | -22.33 | [12 empty] | VV | 2 | 2 | True | 0 | ROZPOCET
| VV |  | "koncová jáma UV č.31" -2*2*(3,12-0,1) |  | -12.08 | [12 empty] | VV | 2 | 2 | True | 0 | ROZPOCET
| VV |  | "kontrolní jáma pro vybourání potrubí, UV č.31" -1*1*(3,4-0,1) |  | -3.3 | [12 empty] | VV | 2 | 2 | True | 0 | ROZPOCET
| VV |  | Součet |  | 74.712 | [12 empty] | VV | 2 | 4 | True | 1 | ROZPOCET
| VV |  | 74,712*2 'Přepočtené koeficientem množství |  | 149.424 | [12 empty] | VV | 2 | 2 | False | 1 | ROZPOCET
37 | K | 175111101 | Obsypání potrubí ručně sypaninou bez prohození sítem, uloženou do 3 m | m3 | 29.517 |  | 0 | CS ÚRS 2019 01 |  | základní |  | 0 | 0 | 0 | 0 | 0 | 4 | K | 2 |  |  |  | ROZPOCET | 0 | 0 | 0 | 0 | 0 | 1 | 0 | 4 | -1450032891
| PP |  | Obsypání potrubí ručně sypaninou z vhodných hornin tř. 1 až 4 nebo materiálem připraveným podél výkopu ve vzdálenosti do 3 m od jeho kraje, pro jakoukoliv hloubku výkopu a míru zhutnění bez prohození sypaniny sítem | [14 empty] | PP | 2
| P |  | Poznámka k položce: viz TZ př.č. D.2.1 a v.č. D.2.2.až 8, D.2.9 výpis materiálů | [14 empty] | P | 2
| VV |  | objem na1m rýhy dle tabulky vzorového uložení | [14 empty] | VV | 2 | 1 | True | 0 | ROZPOCET
| VV |  | kanalizační | [14 empty] | VV | 2 | 1 | True | 0 | ROZPOCET
| VV |  | 22,48*0,622 |  | 13.983 | [12 empty] | VV | 2 | 2 | True | 0 | ROZPOCET
| VV |  | uliční bez protlaku | [14 empty] | VV | 2 | 1 | True | 0 | ROZPOCET
| VV |  | 26,02*0,597 |  | 15.534 | [12 empty] | VV | 2 | 2 | True | 0 | ROZPOCET
| VV |  | Součet |  | 29.517 | [12 empty] | VV | 2 | 4 | True | 1 | ROZPOCET
38 | M | 58981122 | recyklát betonový | t | 59.034 |  | 0 | CS ÚRS 2019 01 |  | základní |  | 0 | 0.2 | 11.8068 | 0 | 0 | 8 | M | 2 |  |  |  | ROZPOCET | 0 | 0 | 0 | 0 | 0 | 1 | 0 | 4 | -291298880
| PP |  | recyklát betonový | [14 empty] | PP | 2
| VV |  | 29,517*2 'Přepočtené koeficientem množství |  | 59.034 | [12 empty] | VV | 2 | 2 | False | 1 | ROZPOCET
39 | K | 181,2-R | Zatravnění a ohumusování, vč. zálivky vodou a dodávky materiálů | m2 | 34.54 |  | 0 |  |  | základní |  | 0 | 0 | 0 | 0 | 0 | 4 | K | 2 |  |  |  | ROZPOCET | 0 | 0 | 0 | 0 | 0 | 1 | 0 | 4 | 1871170527
| PP |  | Zatravnění a ohumusování, vč. zálivky vodou a dodávky materiálů | [14 empty] | PP | 2
40 | K | 181301101 | Rozprostření ornice tl vrstvy do 100 mm pl do 500 m2 v rovině nebo ve svahu do 1:5 | m2 | 34.54 |  | 0 | CS ÚRS 2019 01 |  | základní |  | 0 | 0 | 0 | 0 | 0 | 4 | K | 2 |  |  |  | ROZPOCET | 0 | 0 | 0 | 0 | 0 | 1 | 0 | 4 | 1831330879
| PP |  | Rozprostření a urovnání ornice v rovině nebo ve svahu sklonu do 1:5 při souvislé ploše do 500 m2, tl. vrstvy do 100 mm | [14 empty] | PP | 2
| P |  | Poznámka k položce: viz TZ př.č. D.2.1 a v.č. D.2.2.až 8, D.2.9 výpis materiálů | [14 empty] | P | 2
| VV |  | viz výpis materiálů D.2.9 | [14 empty] | VV | 2 | 1 | True | 0 | ROZPOCET
| VV |  | "kanalizační" 4,62*2 |  | 9.24 | [12 empty] | VV | 2 | 2 | True | 0 | ROZPOCET
| VV |  | "uliční vpusti" 10,15*2 |  | 20.3 | [12 empty] | VV | 2 | 2 | True | 0 | ROZPOCET
| VV |  | "koncová jáma UV č.31" 2*2 |  | 4 | [12 empty] | VV | 2 | 2 | True | 0 | ROZPOCET
| VV |  | "kontrolní jáma pro vybourání potrubí, UV č.31" 1*1 |  | 1 | [12 empty] | VV | 2 | 2 | True | 0 | ROZPOCET
| VV |  | Součet |  | 34.54 | [12 empty] | VV | 2 | 4 | True | 1 | ROZPOCET
| D | 2 | Zakládání |  |  |  | 0 |  |  |  |  | 0 |  | 7.5727 |  | 0 | 1 | D | 1 |  |  |  | ROZPOCET | [6 empty] | 0
41 | K | 212752212 | Trativod z drenážních trubek plastových flexibilních D do 100 mm včetně lože otevřený výkop | m | 13.8 |  | 0 | CS ÚRS 2019 01 |  | základní |  | 0 | 0.22657 | 3.1267 | 0 | 0 | 4 | K | 2 |  |  |  | ROZPOCET | 0 | 0 | 0 | 0 | 0 | 1 | 0 | 4 | 2102373443
| PP |  | Trativody z drenážních trubek se zřízením štěrkopískového lože pod trubky a s jejich obsypem v průměrném celkovém množství do 0,15 m3/m v otevřeném výkopu z trubek plastových flexibilních D přes 65 do 100 mm | [14 empty] | PP | 2
| P |  | Poznámka k položce: viz TZ př.č. D.2.1 a v.č. D.2.2.až 8, D.2.9 výpis materiálů | [14 empty] | P | 2
| VV |  | "do startovací jámy, UV č.31" 2*(3,7+3,2) |  | 13.8 | [12 empty] | VV | 2 | 2 | True | 1 | ROZPOCET
42 | K | 215901101 | Zhutnění podloží z hornin soudržných do 92% PS nebo nesoudržných sypkých I(d) do 0,8 | m2 | 53.35 |  | 0 | CS ÚRS 2019 01 |  | základní |  | 0 | 0 | 0 | 0 | 0 | 4 | K | 2 |  |  |  | ROZPOCET | 0 | 0 | 0 | 0 | 0 | 1 | 0 | 4 | -1055531511
| PP |  | Zhutnění podloží pod násypy z rostlé horniny tř. 1 až 4 z hornin soudružných do 92 % PS a nesoudržných sypkých relativní ulehlosti I(d) do 0,8 | [14 empty] | PP | 2
| P |  | Poznámka k položce: viz TZ př.č. D.2.1 a v.č. D.2.2.až 8, D.2.9 výpis materiálů | [14 empty] | P | 2
| VV |  | kanalizační | [14 empty] | VV | 2 | 1 | True | 0 | ROZPOCET
| VV |  | 22,48*1,1 |  | 24.728 | [12 empty] | VV | 2 | 2 | True | 0 | ROZPOCET
| VV |  | uliční bez protlaku | [14 empty] | VV | 2 | 1 | True | 0 | ROZPOCET
| VV |  | 26,02*1,1 |  | 28.622 | [12 empty] | VV | 2 | 2 | True | 0 | ROZPOCET
| VV |  | Součet |  | 53.35 | [12 empty] | VV | 2 | 4 | True | 1 | ROZPOCET
43 | K | 291211111R | Osazení silničních panelů do lože tl 50 mm z kameniva pro vystrojení startovací jámy | ks | 2 |  | 0 |  |  | základní |  | 0 | 0.108 | 0.216 | 0 | 0 | 4 | K | 2 |  |  |  | ROZPOCET | 0 | 0 | 0 | 0 | 0 | 1 | 0 | 4 | 903295416
| PP |  | Zřízení zpevněné plochy ze silničních panelů osazených do lože tl. 50 mm z kameniva | [14 empty] | PP | 2
| P |  | Poznámka k položce: viz TZ př.č. D.2.1 a v.č. D.2.2.až 8, D.2.9 výpis materiálů | [14 empty] | P | 2
| VV |  | startovací jáma 2ks na jámu | [14 empty] | VV | 2 | 1 | True | 0 | ROZPOCET
| VV |  | "UV č.31" 2 |  | 2 | [12 empty] | VV | 2 | 2 | True | 1 | ROZPOCET
44 | M | 59381004 | panel silniční 3,00x2,00x0,15m | kus | 2 |  | 0 | CS ÚRS 2019 01 |  | základní |  | 0 | 2.115 | 4.23 | 0 | 0 | 8 | M | 2 |  |  |  | ROZPOCET | 0 | 0 | 0 | 0 | 0 | 1 | 0 | 4 | -206618023
| PP |  | panel silniční 3,00x2,00x0,15m | [14 empty] | PP | 2
45 | K | 113151111R | Odstranění silničních panelů | ks | 2 |  | 0 |  |  | základní |  | 0 | 0 | 0 | 0 | 0 | 4 | K | 2 |  |  |  | ROZPOCET | 0 | 0 | 0 | 0 | 0 | 1 | 0 | 4 | -1206508269
| PP |  | Odstranění silničních panelů | [14 empty] | PP | 2
| D | 4 | Vodorovné konstrukce |  |  |  | 0 |  |  |  |  | 0 |  | 0.16005 |  | 0 | 1 | D | 1 |  |  |  | ROZPOCET | [6 empty] | 0
46 | K | 451573111 | Lože pod potrubí otevřený výkop ze štěrkopísku | m3 | 5.335 |  | 0 | CS ÚRS 2019 01 |  | základní |  | 0 | 0 | 0 | 0 | 0 | 4 | K | 2 |  |  |  | ROZPOCET | 0 | 0 | 0 | 0 | 0 | 1 | 0 | 4 | -1895909557
| PP |  | Lože pod potrubí, stoky a drobné objekty v otevřeném výkopu z písku a štěrkopísku do 63 mm | [14 empty] | PP | 2
| P |  | Poznámka k položce: viz TZ př.č. D.2.1 a v.č. D.2.2.až 8, D.2.9 výpis materiálů | [14 empty] | P | 2
| VV |  | kanalizační | [14 empty] | VV | 2 | 1 | True | 0 | ROZPOCET
| VV |  | 22,48*1,1*0,1 |  | 2.473 | [12 empty] | VV | 2 | 2 | True | 0 | ROZPOCET
| VV |  | uliční bez protlaku | [14 empty] | VV | 2 | 1 | True | 0 | ROZPOCET
| VV |  | 26,02*1,1*0,1 |  | 2.862 | [12 empty] | VV | 2 | 2 | True | 0 | ROZPOCET
| VV |  | Součet |  | 5.335 | [12 empty] | VV | 2 | 4 | True | 1 | ROZPOCET
47 | K | 452311131 | Podkladní desky z betonu prostého tř. C 12/15 otevřený výkop X0 | m3 | 5.335 |  | 0 | CS ÚRS 2019 01 |  | základní |  | 0 | 0 | 0 | 0 | 0 | 4 | K | 2 |  |  |  | ROZPOCET | 0 | 0 | 0 | 0 | 0 | 1 | 0 | 4 | -1510095312
| PP |  | Podkladní a zajišťovací konstrukce z betonu prostého v otevřeném výkopu desky pod potrubí, stoky a drobné objekty z betonu tř. C 12/15 | [14 empty] | PP | 2
| P |  | Poznámka k položce: viz TZ př.č. D.2.1 a v.č. D.2.2.až 8, D.2.9 výpis materiálů | [14 empty] | P | 2
| VV |  | kanalizační | [14 empty] | VV | 2 | 1 | True | 0 | ROZPOCET
| VV |  | 22,48*1,1*0,1 |  | 2.473 | [12 empty] | VV | 2 | 2 | True | 0 | ROZPOCET
| VV |  | uliční bez protlaku | [14 empty] | VV | 2 | 1 | True | 0 | ROZPOCET
| VV |  | 26,02*1,1*0,1 |  | 2.862 | [12 empty] | VV | 2 | 2 | True | 0 | ROZPOCET
| VV |  | Součet |  | 5.335 | [12 empty] | VV | 2 | 4 | True | 1 | ROZPOCET
48 | K | 452312131 | Sedlové lože z betonu prostého tř. C 12/15 otevřený výkop X0 | m3 | 11.048 |  | 0 | CS ÚRS 2019 01 |  | základní |  | 0 | 0 | 0 | 0 | 0 | 4 | K | 2 |  |  |  | ROZPOCET | 0 | 0 | 0 | 0 | 0 | 1 | 0 | 4 | -1008749177
| PP |  | Podkladní a zajišťovací konstrukce z betonu prostého v otevřeném výkopu sedlové lože pod potrubí z betonu tř. C 12/15 | [14 empty] | PP | 2
| P |  | Poznámka k položce: viz TZ př.č. D.2.1 a v.č. D.2.2.až 8, D.2.9 výpis materiálů | [14 empty] | P | 2
| VV |  | objem na1m rýhy dle tabulky vzorového uložení | [14 empty] | VV | 2 | 1 | True | 0 | ROZPOCET
| VV |  | kanalizační | [14 empty] | VV | 2 | 1 | True | 0 | ROZPOCET
| VV |  | 22,48*0,238 |  | 5.35 | [12 empty] | VV | 2 | 2 | True | 0 | ROZPOCET
| VV |  | uliční bez protlaku | [14 empty] | VV | 2 | 1 | True | 0 | ROZPOCET
| VV |  | 26,02*0,219 |  | 5.698 | [12 empty] | VV | 2 | 2 | True | 0 | ROZPOCET
| VV |  | Součet |  | 11.048 | [12 empty] | VV | 2 | 4 | True | 1 | ROZPOCET
49 | K | 452111100R | Osazení betonových pražců otevřený výkop, vč. dodávky materiálů | kus | 97 |  | 0 | CS ÚRS 2019 01 |  | základní |  | 0 | 0.00165 | 0.16005 | 0 | 0 | 4 | K | 2 |  |  |  | ROZPOCET | 0 | 0 | 0 | 0 | 0 | 1 | 0 | 4 | -1567949623
| PP |  | Osazení betonových pražců otevřený výkop, vč. dodávky materiálů | [14 empty] | PP | 2
| P |  | Poznámka k položce: viz TZ př.č. D.2.1 a v.č. D.2.2.až 8, D.2.9 výpis materiálů | [14 empty] | P | 2
| VV |  | viz výpis materiálů D.2.9 | [14 empty] | VV | 2 | 1 | True | 0 | ROZPOCET
| VV |  | kanalizační | [14 empty] | VV | 2 | 1 | True | 0 | ROZPOCET
| VV |  | 45 |  | 45 | [12 empty] | VV | 2 | 2 | True | 0 | ROZPOCET
| VV |  | uliční bez protlaku | [14 empty] | VV | 2 | 1 | True | 0 | ROZPOCET
| VV |  | 52 |  | 52 | [12 empty] | VV | 2 | 2 | True | 0 | ROZPOCET
| VV |  | Součet |  | 97 | [12 empty] | VV | 2 | 4 | True | 1 | ROZPOCET
| D | 5 | Komunikace pozemní |  |  |  | 0 |  |  |  |  | 0 |  | 0.25022 |  | 0 | 1 | D | 1 |  |  |  | ROZPOCET | [6 empty] | 0
50 | K | 564831111 | Podklad ze štěrkodrtě ŠD tl 100 mm fr 0-32mm | m2 | 2.97 |  | 0 | CS ÚRS 2019 01 |  | základní |  | 0 | 0 | 0 | 0 | 0 | 4 | K | 2 |  |  |  | ROZPOCET | 0 | 0 | 0 | 0 | 0 | 1 | 0 | 4 | -2060077686
| PP |  | Podklad ze štěrkodrti ŠD s rozprostřením a zhutněním, po zhutnění tl. 100 mm | [14 empty] | PP | 2
51 | K | 564851111 | Podklad ze štěrkodrtě ŠD tl 150 mm fr 0-63mm | m2 | 2.97 |  | 0 | CS ÚRS 2019 01 |  | základní |  | 0 | 0 | 0 | 0 | 0 | 4 | K | 2 |  |  |  | ROZPOCET | 0 | 0 | 0 | 0 | 0 | 1 | 0 | 4 | -161846113
| PP |  | Podklad ze štěrkodrti ŠD s rozprostřením a zhutněním, po zhutnění tl. 150 mm | [14 empty] | PP | 2
52 | K | 596211120 | Kladení zámkové dlažby komunikací pro pěší tl 60 mm skupiny B pl do 50 m2 - zámková dlažba | m2 | 2.97 |  | 0 | CS ÚRS 2019 01 |  | základní |  | 0 | 0.08425 | 0.25022 | 0 | 0 | 4 | K | 2 |  |  |  | ROZPOCET | 0 | 0 | 0 | 0 | 0 | 1 | 0 | 4 | 1314785922
| PP |  | Kladení dlažby z betonových zámkových dlaždic komunikací pro pěší s ložem z kameniva těženého nebo drceného tl. do 40 mm, s vyplněním spár s dvojitým hutněním, vibrováním a se smetením přebytečného materiálu na krajnici tl. 60 mm skupiny B, pro plochy do 50 m2 | [14 empty] | PP | 2
| P |  | Poznámka k položce: viz TZ př.č. D.2.1 a v.č. D.2.2.až 8, D.2.9 výpis materiálů | [14 empty] | P | 2
| VV |  | viz výpis materiálů D.2.9 | [14 empty] | VV | 2 | 1 | True | 0 | ROZPOCET
| VV |  | "kanalizační" 2,7*1,1 |  | 2.97 | [12 empty] | VV | 2 | 2 | True | 1 | ROZPOCET
| D | 8 | Trubní vedení |  |  |  | 0 |  |  |  |  | 0 |  | 1.4906 |  | 0 | 1 | D | 1 |  |  |  | ROZPOCET | [6 empty] | 0
53 | K | 831312121 | Montáž potrubí z trub kameninových hrdlových s integrovaným těsněním výkop sklon do 20 % DN 150 | m | 26.02 |  | 0 | CS ÚRS 2019 01 |  | základní |  | 0 | 3e-05 | 0.0007806 | 0 | 0 | 4 | K | 2 |  |  |  | ROZPOCET | 0 | 0 | 0 | 0 | 0 | 1 | 0 | 4 | 222079570
| PP |  | Montáž potrubí z trub kameninových hrdlových s integrovaným těsněním v otevřeném výkopu ve sklonu do 20 % DN 150 | [14 empty] | PP | 2
| P |  | Poznámka k položce: viz TZ př.č. D.2.1 a v.č. D.2.2.až 8, D.2.9 výpis materiálů | [14 empty] | P | 2
| VV |  | uliční vpusti | [14 empty] | VV | 2 | 1 | True | 0 | ROZPOCET
| VV |  | 26,02 |  | 26.02 | [12 empty] | VV | 2 | 2 | True | 1 | ROZPOCET
54 | M | 59710632 | trouba kameninová glazovaná DN 150mm L1,00m spojovací systém F | m | 26.41 |  | 0 | CS ÚRS 2019 01 |  | základní |  | 0 | 0.024 | 0.63384 | 0 | 0 | 8 | M | 2 |  |  |  | ROZPOCET | 0 | 0 | 0 | 0 | 0 | 1 | 0 | 4 | -2113039816
| PP |  | trouba kameninová glazovaná DN 150mm L1,00m spojovací systém F | [14 empty] | PP | 2
| VV |  | 26,02*1,015 'Přepočtené koeficientem množství |  | 26.41 | [12 empty] | VV | 2 | 2 | False | 1 | ROZPOCET
55 | K | 831312193 | Příplatek k montáži kameninového potrubí za napojení dvou dříků trub pomocí převlečné manžety DN 150 | kus | 3 |  | 0 | CS ÚRS 2019 01 |  | základní |  | 0 | 0.00085 | 0.00255 | 0 | 0 | 4 | K | 2 |  |  |  | ROZPOCET | 0 | 0 | 0 | 0 | 0 | 1 | 0 | 4 | -1580989580
| PP |  | Montáž potrubí z trub kameninových hrdlových s integrovaným těsněním Příplatek k cenám za napojení dvou dříků trub o stejném průměru (max. rozdíl 12 mm) pomocí převlečné manžety (manžeta zahrnuta v ceně) DN 150 | [14 empty] | PP | 2
| P |  | Poznámka k položce: viz TZ př.č. D.2.1 a v.č. D.2.2.až 8, D.2.9 výpis materiálů | [14 empty] | P | 2
| VV |  | uliční vpusti | [14 empty] | VV | 2 | 1 | True | 0 | ROZPOCET
| VV |  | 3 |  | 3 | [12 empty] | VV | 2 | 2 | True | 1 | ROZPOCET
56 | K | 831352121 | Montáž potrubí z trub kameninových hrdlových s integrovaným těsněním výkop sklon do 20 % DN 200 | m | 22.48 |  | 0 | CS ÚRS 2019 01 |  | základní |  | 0 | 4e-05 | 0.0008992 | 0 | 0 | 4 | K | 2 |  |  |  | ROZPOCET | 0 | 0 | 0 | 0 | 0 | 1 | 0 | 4 | 1851462045
| PP |  | Montáž potrubí z trub kameninových hrdlových s integrovaným těsněním v otevřeném výkopu ve sklonu do 20 % DN 200 | [14 empty] | PP | 2
| P |  | Poznámka k položce: viz TZ př.č. D.2.1 a v.č. D.2.2.až 8, D.2.9 výpis materiálů | [14 empty] | P | 2
| VV |  | kanalizační | [14 empty] | VV | 2 | 1 | True | 0 | ROZPOCET
| VV |  | 22,48 |  | 22.48 | [12 empty] | VV | 2 | 2 | True | 1 | ROZPOCET
57 | M | 59710633 | trouba kameninová glazovaná DN 200mm L1,00m spojovací systém F | m | 22.817 |  | 0 | CS ÚRS 2019 01 |  | základní |  | 0 | 0.037 | 0.84423 | 0 | 0 | 8 | M | 2 |  |  |  | ROZPOCET | 0 | 0 | 0 | 0 | 0 | 1 | 0 | 4 | 1820999788
| PP |  | trouba kameninová glazovaná DN 200mm L1,00m spojovací systém F | [14 empty] | PP | 2
| VV |  | 22,48*1,015 'Přepočtené koeficientem množství |  | 22.817 | [12 empty] | VV | 2 | 2 | False | 1 | ROZPOCET
58 | K | 831352193 | Příplatek k montáži kameninového potrubí za napojení dvou dříků trub pomocí převlečné manžety DN 200 | kus | 6 |  | 0 | CS ÚRS 2019 01 |  | základní |  | 0 | 0.001 | 0.006 | 0 | 0 | 4 | K | 2 |  |  |  | ROZPOCET | 0 | 0 | 0 | 0 | 0 | 1 | 0 | 4 | -2006025685
| PP |  | Montáž potrubí z trub kameninových hrdlových s integrovaným těsněním Příplatek k cenám za napojení dvou dříků trub o stejném průměru (max. rozdíl 12 mm) pomocí převlečné manžety (manžeta zahrnuta v ceně) DN 200 | [14 empty] | PP | 2
| P |  | Poznámka k položce: viz TZ př.č. D.2.1 a v.č. D.2.2.až 8, D.2.9 výpis materiálů | [14 empty] | P | 2
| VV |  | kanalizační | [14 empty] | VV | 2 | 1 | True | 0 | ROZPOCET
| VV |  | 6 |  | 6 | [12 empty] | VV | 2 | 2 | True | 1 | ROZPOCET
59 | K | 892,1-R | Kamerová zkouška kanalizačního potrubí, vč. vyhotovení záznamu o zkoušce | m | 56.5 |  | 0 |  |  | základní |  | 0 | 0 | 0 | 0 | 0 | 4 | K | 2 |  |  |  | ROZPOCET | 0 | 0 | 0 | 0 | 0 | 1 | 0 | 4 | 1910455020
| PP |  | Tlakové zkoušky na potrubí DN 150 nebo 200 | [14 empty] | PP | 2
| VV |  | 22,48+26,02 |  | 48.5 | [12 empty] | VV | 2 | 2 | True | 0 | ROZPOCET
| VV |  | "protlka" 8 |  | 8 | [12 empty] | VV | 2 | 2 | True | 0 | ROZPOCET
| VV |  | Součet |  | 56.5 | [12 empty] | VV | 2 | 4 | True | 1 | ROZPOCET
60 | K | 892312121 | Tlaková zkouška potrubí DN 150 těsnícím vakem ucpávkovým | úsek | 3 |  | 0 | CS ÚRS 2019 01 |  | základní |  | 0 | 0.0001 | 0.0003 | 0 | 0 | 4 | K | 2 |  |  |  | ROZPOCET | 0 | 0 | 0 | 0 | 0 | 1 | 0 | 4 | -667633312
| PP |  | Tlakové zkoušky těsnícími vaky ucpávkovými DN 150 | [14 empty] | PP | 2
| VV |  | UV | [14 empty] | VV | 2 | 1 | True | 0 | ROZPOCET
| VV |  | 3 |  | 3 | [12 empty] | VV | 2 | 2 | True | 1 | ROZPOCET
61 | K | 892352121 | Tlaková zkouška potrubí DN 200 těsnícím vakem ucpávkovým | úsek | 6 |  | 0 | CS ÚRS 2019 01 |  | základní |  | 0 | 0.00018 | 0.00108 | 0 | 0 | 4 | K | 2 |  |  |  | ROZPOCET | 0 | 0 | 0 | 0 | 0 | 1 | 0 | 4 | 1312367290
| PP |  | Tlakové zkoušky těsnícími vaky ucpávkovými DN 200 | [14 empty] | PP | 2
| VV |  | kanalizační | [14 empty] | VV | 2 | 1 | True | 0 | ROZPOCET
| VV |  | 6 |  | 6 | [12 empty] | VV | 2 | 2 | True | 1 | ROZPOCET
62 | K | 892351111 | Tlaková zkouška potrubí DN 150 nebo 200 | m | 56.5 |  | 0 | CS ÚRS 2019 01 |  | základní |  | 0 | 0 | 0 | 0 | 0 | 4 | K | 2 |  |  |  | ROZPOCET | 0 | 0 | 0 | 0 | 0 | 1 | 0 | 4 | -330234045
| PP |  | Tlakové zkoušky na potrubí DN 150 nebo 200 | [14 empty] | PP | 2
63 | K | 899,888-R | Dodávka + montáž kabelová betonové tvárnice a chráničky pro elektrokabely, vč. krycí desky, vč. vystažné fólie | m | 13.2 |  | 0 |  |  | základní |  | 0 | 7e-05 | 0.000924 | 0 | 0 | 4 | K | 2 |  |  |  | ROZPOCET | 0 | 0 | 0 | 0 | 0 | 1 | 0 | 4 | -1562074884
| PP |  | Dodávka + montáž kabelová tvárnice, vč. krycí desky, vč. vystažné fólie | [14 empty] | PP | 2
| P |  | Poznámka k položce: viz TZ př.č. D.2.1 a v.č. D.2.2.až 8, D.2.9 výpis materiálů rezměr prefabrikovaného betonové žlabu kabelů budou určeny podle skutečné šířky kabelové trasy | [14 empty] | P | 2
| VV |  | konečná úprava křížení kabelů, viz dočasné zajištění kabelů | [14 empty] | VV | 2 | 1 | True | 0 | ROZPOCET
| VV |  | 13,2 |  | 13.2 | [12 empty] | VV | 2 | 2 | True | 1 | ROZPOCET
| D | 9 | Ostatní konstrukce a práce, bourání |  |  |  | 0 |  |  |  |  | 0 |  | 0 |  | 0.125 | 1 | D | 1 |  |  |  | ROZPOCET | [6 empty] | 0
64 | K | 919735111 | Řezání stávajícího živičného krytu hl do 50 mm | m | 41.68 |  | 0 | CS ÚRS 2019 01 |  | základní |  | 0 | 0 | 0 | 0 | 0 | 4 | K | 2 |  |  |  | ROZPOCET | 0 | 0 | 0 | 0 | 0 | 1 | 0 | 4 | 1147936572
| PP |  | Řezání stávajícího živičného krytu nebo podkladu hloubky do 50 mm | [14 empty] | PP | 2
| P |  | Poznámka k položce: viz TZ př.č. D.2.1 a v.č. D.2.2.až 8, D.2.9 výpis materiálů | [14 empty] | P | 2
| VV |  | zapravení povrchů viz SO 05 | [14 empty] | VV | 2 | 1 | True | 0 | ROZPOCET
| VV |  | viz výpis materiálů D.2.9 | [14 empty] | VV | 2 | 1 | True | 0 | ROZPOCET
| VV |  | "kanalizační" 10,76*2 |  | 21.52 | [12 empty] | VV | 2 | 2 | True | 0 | ROZPOCET
| VV |  | "uliční vpusti" 4,18*2 |  | 8.36 | [12 empty] | VV | 2 | 2 | True | 0 | ROZPOCET
| VV |  | "startovací jáma" 2*(3,7+2,2) |  | 11.8 | [12 empty] | VV | 2 | 2 | True | 0 | ROZPOCET
| VV |  | Součet |  | 41.68 | [12 empty] | VV | 2 | 4 | True | 1 | ROZPOCET
65 | K | 969021141 | Vybourání kanalizačního potrubí DN do 400 | m | 1 |  | 0 |  |  | základní |  | 0 | 0 | 0 | 0.125 | 0.125 | 4 | K | 2 |  |  |  | ROZPOCET | 0 | 0 | 0 | 0 | 0 | 1 | 0 | 4 | 773306132
| PP |  | Vybourání kanalizačního potrubí DN do 400 mm | [14 empty] | PP | 2
| P |  | Poznámka k položce: viz TZ př.č. D.2.1 a v.č. D.2.2.až 8, D.2.9 výpis materiálů | [14 empty] | P | 2
| VV |  | "UV č.31" 1 |  | 1 | [12 empty] | VV | 2 | 2 | True | 1 | ROZPOCET
66 | K | 990,1-R | Provedení ručně kopané sondy pro ověření polohy přípojek | ks | 5 |  | 0 |  |  | základní |  | 0 | 0 | 0 | 0 | 0 | 4 | K | 2 |  |  |  | ROZPOCET | 0 | 0 | 0 | 0 | 0 | 1 | 0 | 4 | 2110582324
| PP |  | Provedení ručně kopané sondy pro ověření polohy přípojek | [14 empty] | PP | 2
| D | 997 | Přesun sutě |  |  |  | 0 |  |  |  |  | 0 |  | 0 |  | 0 | 1 | D | 1 |  |  |  | ROZPOCET | [6 empty] | 0
67 | K | 997221551 | Vodorovná doprava suti ze sypkých materiálů do 1 km | t | 21.342 |  | 0 | CS ÚRS 2019 01 |  | základní |  | 0 | 0 | 0 | 0 | 0 | 4 | K | 2 |  |  |  | ROZPOCET | 0 | 0 | 0 | 0 | 0 | 1 | 0 | 4 | -140127368
| PP |  | Vodorovná doprava suti bez naložení, ale se složením a s hrubým urovnáním ze sypkých materiálů, na vzdálenost do 1 km | [14 empty] | PP | 2
68 | K | 997221559 | Příplatek ZKD 1 km u vodorovné dopravy suti ze sypkých materiálů | t | 192.078 |  | 0 | CS ÚRS 2019 01 |  | základní |  | 0 | 0 | 0 | 0 | 0 | 4 | K | 2 |  |  |  | ROZPOCET | 0 | 0 | 0 | 0 | 0 | 1 | 0 | 4 | -2141830640
| PP |  | Vodorovná doprava suti bez naložení, ale se složením a s hrubým urovnáním Příplatek k ceně za každý další i započatý 1 km přes 1 km | [14 empty] | PP | 2
| VV |  | 21,342*9 'Přepočtené koeficientem množství |  | 192.078 | [12 empty] | VV | 2 | 2 | False | 1 | ROZPOCET
69 | K | 997221611 | Nakládání suti na dopravní prostředky pro vodorovnou dopravu | t | 21.342 |  | 0 | CS ÚRS 2019 01 |  | základní |  | 0 | 0 | 0 | 0 | 0 | 4 | K | 2 |  |  |  | ROZPOCET | 0 | 0 | 0 | 0 | 0 | 1 | 0 | 4 | 1972804398
| PP |  | Nakládání na dopravní prostředky pro vodorovnou dopravu suti | [14 empty] | PP | 2
70 | K | 997221815 | Poplatek za uložení na skládce (skládkovné) stavebního odpadu betonového kód odpadu 170 101 | t | 0.33 |  | 0 | CS ÚRS 2019 01 |  | základní |  | 0 | 0 | 0 | 0 | 0 | 4 | K | 2 |  |  |  | ROZPOCET | 0 | 0 | 0 | 0 | 0 | 1 | 0 | 4 | 1628519664
| PP |  | Poplatek za uložení stavebního odpadu na skládce (skládkovné) z prostého betonu zatříděného do Katalogu odpadů pod kódem 170 101 | [14 empty] | PP | 2
| VV |  | 0,205+0,125 |  | 0.33 | [12 empty] | VV | 2 | 2 | True | 1 | ROZPOCET
71 | K | 997221845 | Poplatek za uložení na skládce (skládkovné) odpadu asfaltového bez dehtu kód odpadu 170 302 | t | 7.389 |  | 0 | CS ÚRS 2019 01 |  | základní |  | 0 | 0 | 0 | 0 | 0 | 4 | K | 2 |  |  |  | ROZPOCET | 0 | 0 | 0 | 0 | 0 | 1 | 0 | 4 | -1795198962
| PP |  | Poplatek za uložení stavebního odpadu na skládce (skládkovné) asfaltového bez obsahu dehtu zatříděného do Katalogu odpadů pod kódem 170 302 | [14 empty] | PP | 2
| VV |  | 4,671+2,718 |  | 7.389 | [12 empty] | VV | 2 | 2 | True | 1 | ROZPOCET
72 | K | 997221855 | Poplatek za uložení na skládce (skládkovné) zeminy a kameniva kód odpadu 170 504 | t | 13.623 |  | 0 | CS ÚRS 2019 01 |  | základní |  | 0 | 0 | 0 | 0 | 0 | 4 | K | 2 |  |  |  | ROZPOCET | 0 | 0 | 0 | 0 | 0 | 1 | 0 | 4 | 1400639612
| PP |  | Poplatek za uložení stavebního odpadu na skládce (skládkovné) zeminy a kameniva zatříděného do Katalogu odpadů pod kódem 170 504 | [14 empty] | PP | 2
| VV |  | 1,307+12,316 |  | 13.623 | [12 empty] | VV | 2 | 2 | True | 1 | ROZPOCET
| D | 998 | Přesun hmot |  |  |  | 0 |  |  |  |  | 0 |  | 0 |  | 0 | 1 | D | 1 |  |  |  | ROZPOCET | [6 empty] | 0
73 | K | 998275101 | Přesun hmot pro trubní vedení z trub kameninových otevřený výkop | t | 52.55 |  | 0 | CS ÚRS 2019 01 |  | základní |  | 0 | 0 | 0 | 0 | 0 | 4 | K | 2 |  |  |  | ROZPOCET | 0 | 0 | 0 | 0 | 0 | 1 | 0 | 4 | -2121903382
| PP |  | Přesun hmot pro trubní vedení hloubené z trub kameninových pro kanalizace v otevřeném výkopu dopravní vzdálenost do 15 m | [14 empty] | PP | 2

## 003 - SO 03 Vodovod
{08d110da-e06a-40cb-a6ad-5b5de627185e}
2
| KRYCÍ LIST SOUPISU PRACÍ | [7 empty] | v --- níže se nacházejí doplnkové a pomocné údaje k sestavám --- v | [8 empty] | False
Stavba:
Brno, Okružní II, rekonstrukce kanalizace a vodovodu
Objekt:
01 - Brno, Okružní II, rekonstrukce kanalizace a vodovodu
Soupis:
003 - SO 03 Vodovod
| KSO: |  |  |  |  | CC-CZ: | 22121
| Místo: |  |  |  |  | Datum: | 20. 2. 2019
| Zadavatel: |  |  |  |  | IČ:
|  | Statutární město Brno |  |  |  | DIČ:
| Uchazeč: |  |  |  |  | IČ: | Vyplň údaj
|  | Vyplň údaj |  |  |  | DIČ: | Vyplň údaj
| Projektant: |  |  |  |  | IČ:
|  | Sweco Hydroprojekt a.s., divize Morava |  |  |  | DIČ:
| Zpracovatel: |  |  |  |  | IČ:
DIČ:
Poznámka:
| Cena bez DPH | [5 empty] | 0
|  |  | Základ daně |  |  | Sazba daně | Výše daně
| DPH | základní | 0 |  |  | 21% | 0
|  | snížená | 0 |  |  | 15% | 0
|  | zákl. přenesená | 0 |  |  | 21% | 0
|  | sníž. přenesená | 0 |  |  | 15% | 0
|  | nulová | 0 |  |  | 0% | 0
| Cena s DPH |  |  | v | CZK |  | 0
REKAPITULACE ČLENĚNÍ SOUPISU PRACÍ
Stavba:
Brno, Okružní II, rekonstrukce kanalizace a vodovodu
Objekt:
01 - Brno, Okružní II, rekonstrukce kanalizace a vodovodu
Soupis:
003 - SO 03 Vodovod
Místo: | [5 empty] | Datum: | 20. 2. 2019
Zadavatel: |  |  | Statutární město Brno |  |  | Projektant: | Sweco Hydroprojekt a.s., divize Morava
Uchazeč: |  |  | Vyplň údaj |  |  | Zpracovatel:
Kód dílu - Popis | [6 empty] | Cena celkem [CZK]
Náklady ze soupisu prací | [6 empty] | 0 | [11 empty] | -1
| HSV - Práce a dodávky HSV | [5 empty] | 0
| 1 - Zemní práce | [5 empty] | 0
| 2 - Zakládání | [5 empty] | 0
| 3 - Svislé a kompletní konstrukce | [5 empty] | 0
| 4 - Vodorovné konstrukce | [5 empty] | 0
| 5 - Komunikace pozemní | [5 empty] | 0
| 8 - Trubní vedení | [5 empty] | 0
| 9 - Ostatní konstrukce a práce, bourání | [5 empty] | 0
| 997 - Přesun sutě | [5 empty] | 0
| 998 - Přesun hmot | [5 empty] | 0
SOUPIS PRACÍ
Stavba:
Brno, Okružní II, rekonstrukce kanalizace a vodovodu
Objekt:
01 - Brno, Okružní II, rekonstrukce kanalizace a vodovodu
Soupis:
003 - SO 03 Vodovod
Místo: | [5 empty] | Datum: | 20. 2. 2019
Zadavatel: |  |  | Statutární město Brno |  |  | Projektant: | Sweco Hydroprojekt a.s., divize Morava
Uchazeč: |  |  | Vyplň údaj |  |  | Zpracovatel:
PČ | Typ | Kód | Popis | MJ | Množství | J.cena [CZK] | Cena celkem [CZK] | Cenová soustava |  | DPH | J. Nh [h] | Nh celkem [h] | J. hmotnost [t] | Hmotnost celkem [t] | J. suť [t] | Suť Celkem [t]
Náklady soupisu celkem | [6 empty] | 0 |  |  |  |  | 0 |  | 688.7688 |  | 672.7331 |  | D | -1 | [10 empty] | 0
| D | HSV | Práce a dodávky HSV |  |  |  | 0 |  |  |  |  | 0 |  | 688.7688 |  | 672.7331 | 1 | D | 0 |  |  |  | ROZPOCET | [6 empty] | 0
| D | 1 | Zemní práce |  |  |  | 0 |  |  |  |  | 0 |  | 593.8636 |  | 670.5818 | 1 | D | 1 |  |  |  | ROZPOCET | [6 empty] | 0
1 | K | 112101100R | Odstranění stromů listnatých průměru kmene do 300 mm, vč. pařezu, vč. odvozu a likvidace | kus | 1 |  | 0 |  |  | základní |  | 0 | 0 | 0 | 0 | 0 | 4 | K | 2 |  |  |  | ROZPOCET | 0 | 0 | 0 | 0 | 0 | 1 | 0 | 4 | -1597950714
| PP |  | Odstranění stromů s odřezáním kmene a s odvětvením listnatých, průměru kmene přes 100 do 300 mm | [14 empty] | PP | 2
2 | K | 113106123 | Rozebrání dlažeb ze zámkových dlaždic komunikací pro pěší ručně - zámková dlažba | m2 | 9.65 |  | 0 | CS ÚRS 2019 01 |  | základní |  | 0 | 0 | 0 | 0 | 0 | 4 | K | 2 |  |  |  | ROZPOCET | 0 | 0 | 0 | 0 | 0 | 1 | 0 | 4 | -2063027220
| PP |  | Rozebrání dlažeb komunikací pro pěší s přemístěním hmot na skládku na vzdálenost do 3 m nebo s naložením na dopravní prostředek s ložem z kameniva nebo živice a s jakoukoliv výplní spár ručně ze zámkové dlažby | [14 empty] | PP | 2
| P |  | Poznámka k položce: viz TZ př.č. D.3.1 a v.č. D.3.2.až 12 | [14 empty] | P | 2
| VV |  | materiál se použije na zpětné vyspravení | [14 empty] | VV | 2 | 1 | True | 0 | ROZPOCET
| VV |  | "V1, koncová jáma" 2*0,85 |  | 1.7 | [12 empty] | VV | 2 | 2 | True | 0 | ROZPOCET
| VV |  | kontrolní jámy pro odbourání potrubí a zafoukání stávajícího potrubí | [14 empty] | VV | 2 | 1 | True | 0 | ROZPOCET
| VV |  | "zámková dlažba tl.350mm" 4,6*1,5*0,5 |  | 3.45 | [12 empty] | VV | 2 | 2 | True | 0 | ROZPOCET
| VV |  | 1,5*1,5*2 |  | 4.5 | [12 empty] | VV | 2 | 2 | True | 0 | ROZPOCET
| VV |  | Součet |  | 9.65 | [12 empty] | VV | 2 | 4 | True | 1 | ROZPOCET
3 | K | 113107323 | Odstranění podkladu z kameniva drceného tl 300 mm strojně pl do 50 m2 | m2 | 9.65 |  | 0 | CS ÚRS 2019 01 |  | základní |  | 0 | 0 | 0 | 0.44 | 4.246 | 4 | K | 2 |  |  |  | ROZPOCET | 0 | 0 | 0 | 0 | 0 | 1 | 0 | 4 | 346664679
| PP |  | Odstranění podkladů nebo krytů strojně plochy jednotlivě do 50 m2 s přemístěním hmot na skládku na vzdálenost do 3 m nebo s naložením na dopravní prostředek z kameniva hrubého drceného, o tl. vrstvy přes 200 do 300 mm | [14 empty] | PP | 2
4 | K | 113107143 | Odstranění podkladu živičného tl 150 mm ručně - chodník asfalt | m2 | 18.19 |  | 0 | CS ÚRS 2019 01 |  | základní |  | 0 | 0 | 0 | 0.316 | 5.748 | 4 | K | 2 |  |  |  | ROZPOCET | 0 | 0 | 0 | 0 | 0 | 1 | 0 | 4 | -767249461
| PP |  | Odstranění podkladů nebo krytů ručně s přemístěním hmot na skládku na vzdálenost do 3 m nebo s naložením na dopravní prostředek živičných, o tl. vrstvy přes 100 do 150 mm | [14 empty] | PP | 2
| P |  | Poznámka k položce: viz TZ př.č. D.3.1 a v.č. D.3.2.až 12 | [14 empty] | P | 2
| VV |  | V1.1 | [14 empty] | VV | 2 | 1 | True | 0 | ROZPOCET
| VV |  | 1,8*1,2 |  | 2.16 | [12 empty] | VV | 2 | 2 | True | 0 | ROZPOCET
| VV |  | V1.4.1 | [14 empty] | VV | 2 | 1 | True | 0 | ROZPOCET
| VV |  | 4,4*1,2 |  | 5.28 | [12 empty] | VV | 2 | 2 | True | 0 | ROZPOCET
| VV |  | koncová jáma | [14 empty] | VV | 2 | 1 | True | 0 | ROZPOCET
| VV |  | "V1.1" 2*2 |  | 4 | [12 empty] | VV | 2 | 2 | True | 0 | ROZPOCET
| VV |  | kontrolní jámy pro odbourání potrubí a zafoukání stávajícího potrubí | [14 empty] | VV | 2 | 1 | True | 0 | ROZPOCET
| VV |  | "chodník litý asfalt tl.330mm" 1,5*1,5*3 |  | 6.75 | [12 empty] | VV | 2 | 2 | True | 0 | ROZPOCET
| VV |  | Součet |  | 18.19 | [12 empty] | VV | 2 | 4 | True | 1 | ROZPOCET
5 | K | 113107322 | Odstranění podkladu z kameniva drceného tl 200 mm strojně pl do 50 m2 | m2 | 18.19 |  | 0 | CS ÚRS 2019 01 |  | základní |  | 0 | 0 | 0 | 0.29 | 5.2751 | 4 | K | 2 |  |  |  | ROZPOCET | 0 | 0 | 0 | 0 | 0 | 1 | 0 | 4 | 1305568191
| PP |  | Odstranění podkladů nebo krytů strojně plochy jednotlivě do 50 m2 s přemístěním hmot na skládku na vzdálenost do 3 m nebo s naložením na dopravní prostředek z kameniva hrubého drceného, o tl. vrstvy přes 100 do 200 mm | [14 empty] | PP | 2
6 | K | 113107224 | Odstranění podkladu z kameniva drceného tl 400 mm strojně pl přes 200 m2 | m2 | 702.29 |  | 0 | CS ÚRS 2019 01 |  | základní |  | 0 | 0 | 0 | 0.58 | 407.3282 | 4 | K | 2 |  |  |  | ROZPOCET | 0 | 0 | 0 | 0 | 0 | 1 | 0 | 4 | 25606386
| PP |  | Odstranění podkladů nebo krytů strojně plochy jednotlivě přes 200 m2 s přemístěním hmot na skládku na vzdálenost do 20 m nebo s naložením na dopravní prostředek z kameniva hrubého drceného, o tl. vrstvy přes 300 do 400 mm | [14 empty] | PP | 2
7 | K | 113107242 | Odstranění podkladu živičného tl 100 mm strojně pl přes 200 m2 | m2 | 702.29 |  | 0 | CS ÚRS 2019 01 |  | základní |  | 0 | 0 | 0 | 0.22 | 154.5038 | 4 | K | 2 |  |  |  | ROZPOCET | 0 | 0 | 0 | 0 | 0 | 1 | 0 | 4 | 115559080
| PP |  | Odstranění podkladů nebo krytů strojně plochy jednotlivě přes 200 m2 s přemístěním hmot na skládku na vzdálenost do 20 m nebo s naložením na dopravní prostředek živičných, o tl. vrstvy přes 50 do 100 mm | [14 empty] | PP | 2
8 | K | 113154333 | Frézování živičného krytu tl 50 mm pruh š 2 m pl do 10000 m2 bez překážek v trase | m2 | 702.29 |  | 0 | CS ÚRS 2019 01 |  | základní |  | 0 | 7e-05 | 0.04916 | 0.128 | 89.8931 | 4 | K | 2 |  |  |  | ROZPOCET | 0 | 0 | 0 | 0 | 0 | 1 | 0 | 4 | 94388261
| PP |  | Frézování živičného podkladu nebo krytu s naložením na dopravní prostředek plochy přes 1 000 do 10 000 m2 bez překážek v trase pruhu šířky přes 1 m do 2 m, tloušťky vrstvy 50 mm | [14 empty] | PP | 2
| P |  | Poznámka k položce: viz TZ př.č. D.3.1 a v.č. D.3.2.až 12 | [14 empty] | P | 2
| VV |  | zapravení povrchů viz SO 05 | [14 empty] | VV | 2 | 1 | True | 0 | ROZPOCET
| VV |  | V1, v souběhu šířka rýhy 0,9m, samostatně 1,2m | [14 empty] | VV | 2 | 1 | True | 0 | ROZPOCET
| VV |  | "v souběhu s kanal." 696,4*0,9 |  | 626.76 | [12 empty] | VV | 2 | 2 | True | 0 | ROZPOCET
| VV |  | "samostatně" (9,7+1,8)*1,2 |  | 13.8 | [12 empty] | VV | 2 | 2 | True | 0 | ROZPOCET
| VV |  | V1.4 | [14 empty] | VV | 2 | 1 | True | 0 | ROZPOCET
| VV |  | 11,7*1,2 |  | 14.04 | [12 empty] | VV | 2 | 2 | True | 0 | ROZPOCET
| VV |  | V1.4.1 v rámci startovací jámy V1.4 | [14 empty] | VV | 2 | 1 | True | 0 | ROZPOCET
| VV |  | V1.5 | [14 empty] | VV | 2 | 1 | True | 0 | ROZPOCET
| VV |  | 5,5*1,2 |  | 6.6 | [12 empty] | VV | 2 | 2 | True | 0 | ROZPOCET
| VV |  | startovací jámy, část odraněna už v rámci stoky a řadu | [14 empty] | VV | 2 | 1 | True | 0 | ROZPOCET
| VV |  | "V1" 3,7*3,2-3,7*1,2 |  | 7.4 | [12 empty] | VV | 2 | 2 | True | 0 | ROZPOCET
| VV |  | "V1.1" 3,7*3,2-3,2*2,2 |  | 4.8 | [12 empty] | VV | 2 | 2 | True | 0 | ROZPOCET
| VV |  | "V1.3" 3,7*3,2-3,2*2,2 |  | 4.8 | [12 empty] | VV | 2 | 2 | True | 0 | ROZPOCET
| VV |  | "V1.4" 3,7*3,2 |  | 11.84 | [12 empty] | VV | 2 | 2 | True | 0 | ROZPOCET
| VV |  | "V1.6" 3,7*3,2-3,2*2,2 |  | 4.8 | [12 empty] | VV | 2 | 2 | True | 0 | ROZPOCET
| VV |  | koncové jámy | [14 empty] | VV | 2 | 1 | True | 0 | ROZPOCET
| VV |  | "V1.4" 2*2 |  | 4 | [12 empty] | VV | 2 | 2 | True | 0 | ROZPOCET
| VV |  | kontrolní jámy pro odbourání potrubí a zafoukání stávajícího potrubí | [14 empty] | VV | 2 | 1 | True | 0 | ROZPOCET
| VV |  | "komunikace tl.550mm" 4,6*1,5*0,5 |  | 3.45 | [12 empty] | VV | 2 | 2 | True | 0 | ROZPOCET
| VV |  | Součet |  | 702.29 | [12 empty] | VV | 2 | 4 | True | 1 | ROZPOCET
9 | K | 113202111 | Vytrhání obrub krajníků obrubníků stojatých | m | 17.5 |  | 0 | CS ÚRS 2019 01 |  | základní |  | 0 | 0 | 0 | 0.205 | 3.5875 | 4 | K | 2 |  |  |  | ROZPOCET | 0 | 0 | 0 | 0 | 0 | 1 | 0 | 4 | -827246749
| PP |  | Vytrhání obrub s vybouráním lože, s přemístěním hmot na skládku na vzdálenost do 3 m nebo s naložením na dopravní prostředek z krajníků nebo obrubníků stojatých | [14 empty] | PP | 2
| P |  | Poznámka k položce: viz TZ př.č. D.3.1 a v.č. D.3.2.až 12 | [14 empty] | P | 2
| VV |  | vyzpravení obrubníků viz SO 05 | [14 empty] | VV | 2 | 1 | True | 0 | ROZPOCET
| VV |  | "V1" 2*6 |  | 12 | [12 empty] | VV | 2 | 2 | True | 0 | ROZPOCET
| VV |  | "V1.4.1" 2*1 |  | 2 | [12 empty] | VV | 2 | 2 | True | 0 | ROZPOCET
| VV |  | kontrolní jámy pro odbourání potrubí a zafoukání stávajícího potrubí | [14 empty] | VV | 2 | 1 | True | 0 | ROZPOCET
| VV |  | 3,5 |  | 3.5 | [12 empty] | VV | 2 | 2 | True | 0 | ROZPOCET
| VV |  | Součet |  | 17.5 | [12 empty] | VV | 2 | 4 | True | 1 | ROZPOCET
10 | K | 115,1-R | Dodávka + montáž čerpací studny ocel. trouba DN 400, vč. pomocných zemních prací | ks | 6 |  | 0 |  |  | základní |  | 0 | 0 | 0 | 0 | 0 | 4 | K | 2 |  |  |  | ROZPOCET | 0 | 0 | 0 | 0 | 0 | 1 | 0 | 4 | 275635313
| PP |  | Dodávka + montáž čerpací studny ocel. trouba DN 400, vč. pomocných zemních prací | [14 empty] | PP | 2
| VV |  | pozemní voda, do startovacích jam | [14 empty] | VV | 2 | 1 | True | 0 | ROZPOCET
| VV |  | 6 |  | 6 | [12 empty] | VV | 2 | 2 | True | 1 | ROZPOCET
11 | K | 115101201 | Čerpání vody na dopravní výšku do 10 m průměrný přítok do 500 l/min | hod | 360 |  | 0 | CS ÚRS 2019 01 |  | základní |  | 0 | 0 | 0 | 0 | 0 | 4 | K | 2 |  |  |  | ROZPOCET | 0 | 0 | 0 | 0 | 0 | 1 | 0 | 4 | 1756872389
| PP |  | Čerpání vody na dopravní výšku do 10 m s uvažovaným průměrným přítokem do 500 l/min | [14 empty] | PP | 2
| VV |  | 30*12 |  | 360 | [12 empty] | VV | 2 | 2 | True | 1 | ROZPOCET
12 | K | 115101301 | Pohotovost čerpací soupravy pro dopravní výšku do 10 m přítok do 500 l/min | den | 30 |  | 0 | CS ÚRS 2019 01 |  | základní |  | 0 | 0 | 0 | 0 | 0 | 4 | K | 2 |  |  |  | ROZPOCET | 0 | 0 | 0 | 0 | 0 | 1 | 0 | 4 | 673877678
| PP |  | Pohotovost záložní čerpací soupravy pro dopravní výšku do 10 m s uvažovaným průměrným přítokem do 500 l/min | [14 empty] | PP | 2
13 | K | 119001401 | Dočasné zajištění potrubí ocelového nebo litinového DN do 200 mm | m | 8 |  | 0 | CS ÚRS 2019 01 |  | základní |  | 0 | 0.00868 | 0.06944 | 0 | 0 | 4 | K | 2 |  |  |  | ROZPOCET | 0 | 0 | 0 | 0 | 0 | 1 | 0 | 4 | 623898883
| PP |  | Dočasné zajištění podzemního potrubí nebo vedení ve výkopišti ve stavu i poloze , ve kterých byla na začátku zemních prací a to s podepřením, vzepřením nebo vyvěšením, příp. s ochranným bedněním, se zřízením a odstraněním zajišťovací konstrukce, s opotřebením hmot potrubí ocelového nebo litinového, jmenovité světlosti DN do 200 mm | [14 empty] | PP | 2
| P |  | Poznámka k položce: viz TZ př.č. D.3.1 a v.č. D.3.2.až 12 | [14 empty] | P | 2
| VV |  | V1 | [14 empty] | VV | 2 | 1 | True | 0 | ROZPOCET
| VV |  | "v souběhu" 0,8*1 |  | 0.8 | [12 empty] | VV | 2 | 2 | True | 0 | ROZPOCET
| VV |  | V1.4 | [14 empty] | VV | 2 | 1 | True | 0 | ROZPOCET
| VV |  | 1,2*1 |  | 1.2 | [12 empty] | VV | 2 | 2 | True | 0 | ROZPOCET
| VV |  | V1.4.1 | [14 empty] | VV | 2 | 1 | True | 0 | ROZPOCET
| VV |  | 1,2*5 |  | 6 | [12 empty] | VV | 2 | 2 | True | 0 | ROZPOCET
| VV |  | Součet |  | 8 | [12 empty] | VV | 2 | 4 | True | 1 | ROZPOCET
14 | K | 119001402 | Dočasné zajištění potrubí ocelového nebo litinového DN do 500 mm | m | 2.4 |  | 0 | CS ÚRS 2019 01 |  | základní |  | 0 | 0.01269 | 0.030456 | 0 | 0 | 4 | K | 2 |  |  |  | ROZPOCET | 0 | 0 | 0 | 0 | 0 | 1 | 0 | 4 | 1931145143
| PP |  | Dočasné zajištění podzemního potrubí nebo vedení ve výkopišti ve stavu i poloze , ve kterých byla na začátku zemních prací a to s podepřením, vzepřením nebo vyvěšením, příp. s ochranným bedněním, se zřízením a odstraněním zajišťovací konstrukce, s opotřebením hmot potrubí ocelového nebo litinového, jmenovité světlosti DN přes 200 do 500 mm | [14 empty] | PP | 2
| P |  | Poznámka k položce: viz TZ př.č. D.3.1 a v.č. D.3.2.až 12 | [14 empty] | P | 2
| VV |  | V1.4.1 | [14 empty] | VV | 2 | 1 | True | 0 | ROZPOCET
| VV |  | 1,2*2 |  | 2.4 | [12 empty] | VV | 2 | 2 | True | 1 | ROZPOCET
15 | K | 119001421 | Dočasné zajištění kabelů a kabelových tratí ze 3 volně ložených kabelů, vč. úpravy dle TZ a výkresu D.1.11 | m | 35.6 |  | 0 | CS ÚRS 2019 01 |  | základní |  | 0 | 0.0369 | 1.3136 | 0 | 0 | 4 | K | 2 |  |  |  | ROZPOCET | 0 | 0 | 0 | 0 | 0 | 1 | 0 | 4 | -1280207994
| PP |  | Dočasné zajištění podzemního potrubí nebo vedení ve výkopišti ve stavu i poloze , ve kterých byla na začátku zemních prací a to s podepřením, vzepřením nebo vyvěšením, příp. s ochranným bedněním, se zřízením a odstraněním zajišťovací konstrukce, s opotřebením hmot kabelů a kabelových tratí z volně ložených kabelů a to do 3 kabelů | [14 empty] | PP | 2
| P |  | Poznámka k položce: viz TZ př.č. D.3.1 a v.č. D.3.2.až 12 | [14 empty] | P | 2
| VV |  | V1 | [14 empty] | VV | 2 | 1 | True | 0 | ROZPOCET
| VV |  | "v souběhu" 0,8*24 |  | 19.2 | [12 empty] | VV | 2 | 2 | True | 0 | ROZPOCET
| VV |  | "samostatně" 1,2*2 |  | 2.4 | [12 empty] | VV | 2 | 2 | True | 0 | ROZPOCET
| VV |  | V1.1 v koncové jámě | [14 empty] | VV | 2 | 1 | True | 0 | ROZPOCET
| VV |  | 2*1 |  | 2 | [12 empty] | VV | 2 | 2 | True | 0 | ROZPOCET
| VV |  | V1.2 | [14 empty] | VV | 2 | 1 | True | 0 | ROZPOCET
| VV |  | 1,2*2 |  | 2.4 | [12 empty] | VV | 2 | 2 | True | 0 | ROZPOCET
| VV |  | V1.4 | [14 empty] | VV | 2 | 1 | True | 0 | ROZPOCET
| VV |  | 1,2*6 |  | 7.2 | [12 empty] | VV | 2 | 2 | True | 0 | ROZPOCET
| VV |  | V1.4.1 | [14 empty] | VV | 2 | 1 | True | 0 | ROZPOCET
| VV |  | 1,2*1 |  | 1.2 | [12 empty] | VV | 2 | 2 | True | 0 | ROZPOCET
| VV |  | V1.5 | [14 empty] | VV | 2 | 1 | True | 0 | ROZPOCET
| VV |  | 1,2*1 |  | 1.2 | [12 empty] | VV | 2 | 2 | True | 0 | ROZPOCET
| VV |  | Součet |  | 35.6 | [12 empty] | VV | 2 | 4 | True | 1 | ROZPOCET
16 | K | 120001101 | Příplatek za ztížení odkopávky nebo prokkopávky v blízkosti inženýrských sítí | m3 | 133.815 |  | 0 | CS ÚRS 2019 01 |  | základní |  | 0 | 0 | 0 | 0 | 0 | 4 | K | 2 |  |  |  | ROZPOCET | 0 | 0 | 0 | 0 | 0 | 1 | 0 | 4 | 1178959357
| PP |  | Příplatek k cenám vykopávek za ztížení vykopávky v blízkosti inženýrských sítí nebo výbušnin v horninách jakékoliv třídy | [14 empty] | PP | 2
| VV |  | 10% z výkopu | [14 empty] | VV | 2 | 1 | True | 0 | ROZPOCET
| VV |  | (83,693+83,693+585,382+585,382)*0,1 |  | 133.815 | [12 empty] | VV | 2 | 2 | True | 1 | ROZPOCET
17 | K | 121101101 | Sejmutí ornice s přemístěním na vzdálenost do 50 m | m3 | 9.74 |  | 0 | CS ÚRS 2019 01 |  | základní |  | 0 | 0 | 0 | 0 | 0 | 4 | K | 2 |  |  |  | ROZPOCET | 0 | 0 | 0 | 0 | 0 | 1 | 0 | 4 | -504687032
| PP |  | Sejmutí ornice nebo lesní půdy s vodorovným přemístěním na hromady v místě upotřebení nebo na dočasné či trvalé skládky se složením, na vzdálenost do 50 m | [14 empty] | PP | 2
| P |  | Poznámka k položce: viz TZ př.č. D.3.1 a v.č. D.3.2.až 12 | [14 empty] | P | 2
| VV |  | tl.100mm | [14 empty] | VV | 2 | 1 | True | 0 | ROZPOCET
| VV |  | V1 | [14 empty] | VV | 2 | 1 | True | 0 | ROZPOCET
| VV |  | "v souběhu s kanal." 28,5*2*0,1 |  | 5.7 | [12 empty] | VV | 2 | 2 | True | 0 | ROZPOCET
| VV |  | "samostatně" 2*2*0,1 |  | 0.4 | [12 empty] | VV | 2 | 2 | True | 0 | ROZPOCET
| VV |  | V1.2 | [14 empty] | VV | 2 | 1 | True | 0 | ROZPOCET
| VV |  | 1,4*2*0,1 |  | 0.28 | [12 empty] | VV | 2 | 2 | True | 0 | ROZPOCET
| VV |  | V1.4.1 | [14 empty] | VV | 2 | 1 | True | 0 | ROZPOCET
| VV |  | 9,4*2*0,1 |  | 1.88 | [12 empty] | VV | 2 | 2 | True | 0 | ROZPOCET
| VV |  | koncové jámy | [14 empty] | VV | 2 | 1 | True | 0 | ROZPOCET
| VV |  | "V1" 2*1,15*0,1 |  | 0.23 | [12 empty] | VV | 2 | 2 | True | 0 | ROZPOCET
| VV |  | "V1.3" 2*2*0,1 |  | 0.4 | [12 empty] | VV | 2 | 2 | True | 0 | ROZPOCET
| VV |  | "V1.6" 2*2*0,1 |  | 0.4 | [12 empty] | VV | 2 | 2 | True | 0 | ROZPOCET
| VV |  | kontrolní jámy pro odbourání potrubí a zafoukání stávajícího potrubí | [14 empty] | VV | 2 | 1 | True | 0 | ROZPOCET
| VV |  | "zeleň tl.100mm" 1,5*1,5*0,1*2 |  | 0.45 | [12 empty] | VV | 2 | 2 | True | 0 | ROZPOCET
| VV |  | Součet |  | 9.74 | [12 empty] | VV | 2 | 4 | True | 1 | ROZPOCET
18 | K | 131101202 | Hloubení jam zapažených v hornině tř. 1 a 2 objemu do 1000 m3 | m3 | 83.896 |  | 0 | CS ÚRS 2019 01 |  | základní |  | 0 | 0 | 0 | 0 | 0 | 4 | K | 2 |  |  |  | ROZPOCET | 0 | 0 | 0 | 0 | 0 | 1 | 0 | 4 | 1796552161
| PP |  | Hloubení zapažených jam a zářezů s urovnáním dna do předepsaného profilu a spádu v horninách tř. 1 a 2 přes 100 do 1 000 m3 | [14 empty] | PP | 2
| P |  | Poznámka k položce: viz TZ př.č. D.3.1 a v.č. D.3.2.až 12 50% hor. tř.II a 50% hor. tř.III | [14 empty] | P | 2
| VV |  | startovací jámy | [14 empty] | VV | 2 | 1 | True | 0 | ROZPOCET
| VV |  | "V1 v komunikaci tl.550mm" 3,7*3,2*(2,7-0,55) |  | 25.456 | [12 empty] | VV | 2 | 2 | True | 0 | ROZPOCET
| VV |  | "V1.1 v komunikaci tl.550mm" 3,7*3,2*(2,6-0,55) |  | 24.272 | [12 empty] | VV | 2 | 2 | True | 0 | ROZPOCET
| VV |  | "V1.3 v komunikaci tl.550mm" 3,7*3,2*(2,7-0,55) |  | 25.456 | [12 empty] | VV | 2 | 2 | True | 0 | ROZPOCET
| VV |  | "V1.4 v komunikaci tl.550mm" 3,7*3,2*(2,7-0,55) |  | 25.456 | [12 empty] | VV | 2 | 2 | True | 0 | ROZPOCET
| VV |  | "V1.6 v komunikaci tl.550mm" 3,7*3,2*(2,6-0,55) |  | 24.272 | [12 empty] | VV | 2 | 2 | True | 0 | ROZPOCET
| VV |  | kontrolní jámy pro odbourání potrubí a zafoukání stávajícího potrubí | [14 empty] | VV | 2 | 1 | True | 0 | ROZPOCET
| VV |  | "zeleň tl.100mm" 1,5*1,5*(2,2-0,1)*2 |  | 9.45 | [12 empty] | VV | 2 | 2 | True | 0 | ROZPOCET
| VV |  | "chodník asfalt tl.270mm" 1,5*1,5*(2,2-0,27)*3 |  | 13.028 | [12 empty] | VV | 2 | 2 | True | 0 | ROZPOCET
| VV |  | "komunikace tl.550mm" 4,6*1,5*(2,2-0,55)*0,5 |  | 5.693 | [12 empty] | VV | 2 | 2 | True | 0 | ROZPOCET
| VV |  | "zámková dlažba tl.350mm" 4,6*1,5*(2,2-0,35)*0,5 |  | 6.383 | [12 empty] | VV | 2 | 2 | True | 0 | ROZPOCET
| VV |  | 1,5*1,5*(2,2-0,35)*2 |  | 8.325 | [12 empty] | VV | 2 | 2 | True | 0 | ROZPOCET
| VV |  | Mezisoučet |  | 167.791 | [12 empty] | VV | 2 | 3 | True | 0 | ROZPOCET
| VV |  | 167,791/2 |  | 83.896 | [12 empty] | VV | 2 | 2 | True | 1 | ROZPOCET
19 | K | 131201202 | Hloubení jam zapažených v hornině tř. 3 objemu do 1000 m3 | m3 | 83.896 |  | 0 | CS ÚRS 2019 01 |  | základní |  | 0 | 0 | 0 | 0 | 0 | 4 | K | 2 |  |  |  | ROZPOCET | 0 | 0 | 0 | 0 | 0 | 1 | 0 | 4 | 940522110
| PP |  | Hloubení zapažených jam a zářezů s urovnáním dna do předepsaného profilu a spádu v hornině tř. 3 přes 100 do 1 000 m3 | [14 empty] | PP | 2
| P |  | Poznámka k položce: viz TZ př.č. D.3.1 a v.č. D.3.2.až 12 50% hor. tř.II a 50% hor. tř.III | [14 empty] | P | 2
20 | K | 131201209 | Příplatek za lepivost u hloubení jam zapažených v hornině tř. 3 | m3 | 41.948 |  | 0 | CS ÚRS 2019 01 |  | základní |  | 0 | 0 | 0 | 0 | 0 | 4 | K | 2 |  |  |  | ROZPOCET | 0 | 0 | 0 | 0 | 0 | 1 | 0 | 4 | -1325791620
| PP |  | Hloubení zapažených jam a zářezů s urovnáním dna do předepsaného profilu a spádu Příplatek k cenám za lepivost horniny tř. 3 | [14 empty] | PP | 2
| VV |  | 83,896/2 |  | 41.948 | [12 empty] | VV | 2 | 2 | True | 1 | ROZPOCET
21 | K | 132101203 | Hloubení rýh š do 2000 mm v hornině tř. 1 a 2 objemu do 5000 m3 | m3 | 585.66 |  | 0 | CS ÚRS 2019 01 |  | základní |  | 0 | 0 | 0 | 0 | 0 | 4 | K | 2 |  |  |  | ROZPOCET | 0 | 0 | 0 | 0 | 0 | 1 | 0 | 4 | 1843908375
| PP |  | Hloubení zapažených i nezapažených rýh šířky přes 600 do 2 000 mm s urovnáním dna do předepsaného profilu a spádu v horninách tř. 1 a 2 přes 1 000 do 5 000 m3 | [14 empty] | PP | 2
| P |  | Poznámka k položce: viz TZ př.č. D.3.1 a v.č. D.3.2.až 12 50% hor. tř.II a 50% hor. tř.III | [14 empty] | P | 2
| VV |  | V1, v souběhu šířka rýhy 0,8m, samostatně 1,2m | [14 empty] | VV | 2 | 1 | True | 0 | ROZPOCET
| VV |  | "v souběhu, komunikace tl.550mm" 696,4*0,8*(2,3-0,55) |  | 974.96 | [12 empty] | VV | 2 | 2 | True | 0 | ROZPOCET
| VV |  | "v souběhu, zeleň tl.100mm" 28,5*0,8*(2,3-0,1) |  | 50.16 | [12 empty] | VV | 2 | 2 | True | 0 | ROZPOCET
| VV |  | "samostatně, komunikace tl.550mm" (9,7+1,8)*1,2*(2,3-0,55) |  | 24.15 | [12 empty] | VV | 2 | 2 | True | 0 | ROZPOCET
| VV |  | "samostatně, zeleň tl.100mm" 2*1,2*(2,3-0,1) |  | 5.28 | [12 empty] | VV | 2 | 2 | True | 0 | ROZPOCET
| VV |  | V1.1 | [14 empty] | VV | 2 | 1 | True | 0 | ROZPOCET
| VV |  | "komunikace tl.550mm" 1,8*1,2*(2,2-0,55) |  | 3.564 | [12 empty] | VV | 2 | 2 | True | 0 | ROZPOCET
| VV |  | V1.2 | [14 empty] | VV | 2 | 1 | True | 0 | ROZPOCET
| VV |  | "zeleň tl.100mm" 1,4*1,2*(2,1-0,1) |  | 3.36 | [12 empty] | VV | 2 | 2 | True | 0 | ROZPOCET
| VV |  | V1.4 | [14 empty] | VV | 2 | 1 | True | 0 | ROZPOCET
| VV |  | "komunikacetl. 550mm" 11,7*1,2*(2-0,55) |  | 20.358 | [12 empty] | VV | 2 | 2 | True | 0 | ROZPOCET
| VV |  | V1.4.1 | [14 empty] | VV | 2 | 1 | True | 0 | ROZPOCET
| VV |  | "zeleň tl.100mm" 9,4*1,2*(2,2-0,1) |  | 23.688 | [12 empty] | VV | 2 | 2 | True | 0 | ROZPOCET
| VV |  | "chodník asfalt tl.270mm" 4,4*1,2*(2,2-0,27) |  | 10.19 | [12 empty] | VV | 2 | 2 | True | 0 | ROZPOCET
| VV |  | asfalt v rámci startovací jámy V.1.4 | [14 empty] | VV | 2 | 1 | True | 0 | ROZPOCET
| VV |  | V1.5 | [14 empty] | VV | 2 | 1 | True | 0 | ROZPOCET
| VV |  | "komunikace tl.550mm" 5,5*1,2*(2,2-0,55) |  | 10.89 | [12 empty] | VV | 2 | 2 | True | 0 | ROZPOCET
| VV |  | ostatní délky pro rýhy jsou buď součástí startovacích a koncových jam nebo se jedná o protlaky | [14 empty] | VV | 2 | 1 | True | 0 | ROZPOCET
| VV |  | koncové jámy | [14 empty] | VV | 2 | 1 | True | 0 | ROZPOCET
| VV |  | "V1, zeleň tl.100mm" 2*2*(2,5-0,1) |  | 9.6 | [12 empty] | VV | 2 | 2 | True | 0 | ROZPOCET
| VV |  | "V1.3, zeleň tl.100mm" 2*2*(2,5-0,1) |  | 9.6 | [12 empty] | VV | 2 | 2 | True | 0 | ROZPOCET
| VV |  | "V1.6, zeleň tl.100mm" 2*2*(2,4-0,1) |  | 9.2 | [12 empty] | VV | 2 | 2 | True | 0 | ROZPOCET
| VV |  | "V1.1, chodník litý asfalt tl.270mm" 2*2*(2,4-0,27) |  | 8.52 | [12 empty] | VV | 2 | 2 | True | 0 | ROZPOCET
| VV |  | "V1.1, komunikace tl.550mm tl.330mm" 2*2*(2,5-0,55) |  | 7.8 | [12 empty] | VV | 2 | 2 | True | 0 | ROZPOCET
| VV |  | Mezisoučet |  | 1171.32 | [12 empty] | VV | 2 | 3 | True | 0 | ROZPOCET
| VV |  | 1171,32*0,5 |  | 585.66 | [12 empty] | VV | 2 | 2 | True | 1 | ROZPOCET
22 | K | 132201203 | Hloubení rýh š do 2000 mm v hornině tř. 3 objemu do 5000 m3 | m3 | 585.66 |  | 0 | CS ÚRS 2019 01 |  | základní |  | 0 | 0 | 0 | 0 | 0 | 4 | K | 2 |  |  |  | ROZPOCET | 0 | 0 | 0 | 0 | 0 | 1 | 0 | 4 | 2134166571
| PP |  | Hloubení zapažených i nezapažených rýh šířky přes 600 do 2 000 mm s urovnáním dna do předepsaného profilu a spádu v hornině tř. 3 přes 1 000 do 5 000 m3 | [14 empty] | PP | 2
| P |  | Poznámka k položce: viz TZ př.č. D.3.1 a v.č. D.3.2.až 12 50% hor. tř.II a 50% hor. tř.III | [14 empty] | P | 2
23 | K | 132201209 | Příplatek za lepivost k hloubení rýh š do 2000 mm v hornině tř. 3 | m3 | 292.83 |  | 0 | CS ÚRS 2019 01 |  | základní |  | 0 | 0 | 0 | 0 | 0 | 4 | K | 2 |  |  |  | ROZPOCET | 0 | 0 | 0 | 0 | 0 | 1 | 0 | 4 | -1668813901
| PP |  | Hloubení zapažených i nezapažených rýh šířky přes 600 do 2 000 mm s urovnáním dna do předepsaného profilu a spádu v hornině tř. 3 Příplatek k cenám za lepivost horniny tř. 3 | [14 empty] | PP | 2
| VV |  | 585,660*0,5 |  | 292.83 | [12 empty] | VV | 2 | 2 | True | 1 | ROZPOCET
24 | K | 141721120R | Řízený zemní protlak hloubky do 6 m vnějšího průměru do 450 mm v hornině tř 1 až 4 | m | 32.5 |  | 0 |  |  | základní |  | 0 | 0 | 0 | 0 | 0 | 4 | K | 2 |  |  |  | ROZPOCET | 0 | 0 | 0 | 0 | 0 | 1 | 0 | 4 | 974359651
| PP |  | Řízený zemní protlak v hornině tř. 1 až 4, včetně protlačení trub v hloubce do 6 m vnějšího průměru vrtu přes 400 do 450 mm | [14 empty] | PP | 2
| P |  | Poznámka k položce: viz TZ př.č. D.3.1 a v.č. D.3.2.až 12 | [14 empty] | P | 2
| VV |  | V1.1 | [14 empty] | VV | 2 | 1 | True | 0 | ROZPOCET
| VV |  | 10 |  | 10 | [12 empty] | VV | 2 | 2 | True | 0 | ROZPOCET
| VV |  | V1.4 | [14 empty] | VV | 2 | 1 | True | 0 | ROZPOCET
| VV |  | 8,5 |  | 8.5 | [12 empty] | VV | 2 | 2 | True | 0 | ROZPOCET
| VV |  | V1.6 | [14 empty] | VV | 2 | 1 | True | 0 | ROZPOCET
| VV |  | 14 |  | 14 | [12 empty] | VV | 2 | 2 | True | 0 | ROZPOCET
| VV |  | Součet |  | 32.5 | [12 empty] | VV | 2 | 4 | True | 1 | ROZPOCET
25 | M | 28641264a | roury z odstředivě litého laminátu PN 1 SN 10000 se spojkou De427 | m | 34.125 |  | 0 |  |  | základní |  | 0 | 0.027 | 0.92137 | 0 | 0 | 8 | M | 2 |  |  |  | ROZPOCET | 0 | 0 | 0 | 0 | 0 | 1 | 0 | 4 | 1085900295
| PP |  | roury z odstředivě litého laminátu PN 1 SN 10000 se spojkou De 427 | [14 empty] | PP | 2
| VV |  | 32,5*1,05 'Přepočtené koeficientem množství |  | 34.125 | [12 empty] | VV | 2 | 2 | False | 1 | ROZPOCET
26 | K | 141721121R | Řízený zemní protlak hloubky do 6 m vnějšího průměru do 500 mm v hornině tř 1 až 4 | m | 15.5 |  | 0 |  |  | základní |  | 0 | 0 | 0 | 0 | 0 | 4 | K | 2 |  |  |  | ROZPOCET | 0 | 0 | 0 | 0 | 0 | 1 | 0 | 4 | -574937993
| PP |  | Řízený zemní protlak v hornině tř. 1 až 4, včetně protlačení trub v hloubce do 6 m vnějšího průměru vrtu přes 450 do 500 mm | [14 empty] | PP | 2
| P |  | Poznámka k položce: viz TZ př.č. D.3.1 a v.č. D.3.2.až 12 | [14 empty] | P | 2
| VV |  | V1.3 | [14 empty] | VV | 2 | 1 | True | 0 | ROZPOCET
| VV |  | 15,5 |  | 15.5 | [12 empty] | VV | 2 | 2 | True | 1 | ROZPOCET
27 | M | 28641267a | roury z odstředivě litého laminátu PN 1 SN 10000 se spojkou De 501 | m | 16.275 |  | 0 |  |  | základní |  | 0 | 0.0409 | 0.66565 | 0 | 0 | 8 | M | 2 |  |  |  | ROZPOCET | 0 | 0 | 0 | 0 | 0 | 1 | 0 | 4 | -1632168684
| PP |  | roury z odstředivě litého laminátu PN 1 SN 10000 se spojkou De 501 | [14 empty] | PP | 2
| VV |  | 15,5*1,05 'Přepočtené koeficientem množství |  | 16.275 | [12 empty] | VV | 2 | 2 | False | 1 | ROZPOCET
28 | K | 141721122R | Řízený zemní protlak hloubky do 6 m vnějšího průměru do 550 mm v hornině tř 1 až 4 | m | 11 |  | 0 |  |  | základní |  | 0 | 0 | 0 | 0 | 0 | 4 | K | 2 |  |  |  | ROZPOCET | 0 | 0 | 0 | 0 | 0 | 1 | 0 | 4 | 355029146
| PP |  | Řízený zemní protlak v hornině tř. 1 až 4, včetně protlačení trub v hloubce do 6 m vnějšího průměru vrtu přes 500 do 550 mm | [14 empty] | PP | 2
| P |  | Poznámka k položce: viz TZ př.č. D.3.1 a v.č. D.3.2.až 12 | [14 empty] | P | 2
| VV |  | V1 | [14 empty] | VV | 2 | 1 | True | 0 | ROZPOCET
| VV |  | 11 |  | 11 | [12 empty] | VV | 2 | 2 | True | 1 | ROZPOCET
29 | M | 28641270a | roury z odstředivě litého laminátu PN 1 SN 10000 se spojkou De 550 | m | 11.55 |  | 0 |  |  | základní |  | 0 | 0.0556 | 0.64218 | 0 | 0 | 8 | M | 2 |  |  |  | ROZPOCET | 0 | 0 | 0 | 0 | 0 | 1 | 0 | 4 | 1529288722
| PP |  | roury z odstředivě litého laminátu PN 1 SN 10000 se spojkou De 550 | [14 empty] | PP | 2
| VV |  | 11*1,05 'Přepočtené koeficientem množství |  | 11.55 | [12 empty] | VV | 2 | 2 | False | 1 | ROZPOCET
30 | K | 151301201 | Zřízení hnaného pažení stěn výkopu hl do 4 m | m2 | 162.764 |  | 0 | CS ÚRS 2019 01 |  | základní |  | 0 | 0.00444 | 0.72267 | 0 | 0 | 4 | K | 2 |  |  |  | ROZPOCET | 0 | 0 | 0 | 0 | 0 | 1 | 0 | 4 | 678171713
| PP |  | Zřízení pažení stěn výkopu bez rozepření nebo vzepření hnané, hloubky do 4 m | [14 empty] | PP | 2
| P |  | Poznámka k položce: viz TZ př.č. D.3.1 a v.č. D.3.2.až 12 | [14 empty] | P | 2
| VV |  | startovací jámy | [14 empty] | VV | 2 | 1 | True | 0 | ROZPOCET
| VV |  | "V1" 2*(3,7+3,2)*2,7 |  | 37.26 | [12 empty] | VV | 2 | 2 | True | 0 | ROZPOCET
| VV |  | "V1.1" 3,7*3,2*2,6 |  | 30.784 | [12 empty] | VV | 2 | 2 | True | 0 | ROZPOCET
| VV |  | "V1.3" 3,7*3,2*2,7 |  | 31.968 | [12 empty] | VV | 2 | 2 | True | 0 | ROZPOCET
| VV |  | "V1.4" 3,7*3,2*2,7 |  | 31.968 | [12 empty] | VV | 2 | 2 | True | 0 | ROZPOCET
| VV |  | "V1.6" 3,7*3,2*2,6 |  | 30.784 | [12 empty] | VV | 2 | 2 | True | 0 | ROZPOCET
| VV |  | Součet |  | 162.764 | [12 empty] | VV | 2 | 4 | True | 1 | ROZPOCET
31 | K | 151301211 | Odstranění pažení stěn hnaného hl do 4 m | m2 | 162.764 |  | 0 | CS ÚRS 2019 01 |  | základní |  | 0 | 0 | 0 | 0 | 0 | 4 | K | 2 |  |  |  | ROZPOCET | 0 | 0 | 0 | 0 | 0 | 1 | 0 | 4 | -763354642
| PP |  | Odstranění pažení stěn výkopu s uložením pažin na vzdálenost do 3 m od okraje výkopu hnané, hloubky do 4 m | [14 empty] | PP | 2
32 | K | 151811132 | Osazení pažicího boxu hl výkopu do 4 m š do 2,5 m | m2 | 3623.94 |  | 0 | CS ÚRS 2019 01 |  | základní |  | 0 | 0.00059 | 2.1381 | 0 | 0 | 4 | K | 2 |  |  |  | ROZPOCET | 0 | 0 | 0 | 0 | 0 | 1 | 0 | 4 | -919343392
| PP |  | Zřízení pažicích boxů pro pažení a rozepření stěn rýh podzemního vedení hloubka výkopu do 4 m, šířka přes 1,2 do 2,5 m | [14 empty] | PP | 2
| P |  | Poznámka k položce: viz TZ př.č. D.3.1 a v.č. D.3.2.až 12 | [14 empty] | P | 2
| VV |  | V1 odpočet protlak | [14 empty] | VV | 2 | 1 | True | 0 | ROZPOCET
| VV |  | (749,5-11)*2,3*2 |  | 3397.1 | [12 empty] | VV | 2 | 2 | True | 0 | ROZPOCET
| VV |  | V1.1 | [14 empty] | VV | 2 | 1 | True | 0 | ROZPOCET
| VV |  | 1,8*2,2*2 |  | 7.92 | [12 empty] | VV | 2 | 2 | True | 0 | ROZPOCET
| VV |  | V1.2 | [14 empty] | VV | 2 | 1 | True | 0 | ROZPOCET
| VV |  | 1,4*2,1*2 |  | 5.88 | [12 empty] | VV | 2 | 2 | True | 0 | ROZPOCET
| VV |  | V1.4 | [14 empty] | VV | 2 | 1 | True | 0 | ROZPOCET
| VV |  | 11,7*2*2 |  | 46.8 | [12 empty] | VV | 2 | 2 | True | 0 | ROZPOCET
| VV |  | V1.4.1 | [14 empty] | VV | 2 | 1 | True | 0 | ROZPOCET
| VV |  | (9,4+4,4)*2,2*2 |  | 60.72 | [12 empty] | VV | 2 | 2 | True | 0 | ROZPOCET
| VV |  | V1.5 | [14 empty] | VV | 2 | 1 | True | 0 | ROZPOCET
| VV |  | 5,5*2,1*2 |  | 23.1 | [12 empty] | VV | 2 | 2 | True | 0 | ROZPOCET
| VV |  | V1.6 a V1.3 bez rýhy, jedná se o protlak a jámy, dtto ostatní délky pro rýhy | [14 empty] | VV | 2 | 1 | True | 0 | ROZPOCET
| VV |  | koncové jámy | [14 empty] | VV | 2 | 1 | True | 0 | ROZPOCET
| VV |  | "V1" 2*2,5*2 |  | 10 | [12 empty] | VV | 2 | 2 | True | 0 | ROZPOCET
| VV |  | "V1.1" 2*2,4*2 |  | 9.6 | [12 empty] | VV | 2 | 2 | True | 0 | ROZPOCET
| VV |  | "V1.3" 2*2,5*2 |  | 10 | [12 empty] | VV | 2 | 2 | True | 0 | ROZPOCET
| VV |  | "V1.4" 2*2,5*2 |  | 10 | [12 empty] | VV | 2 | 2 | True | 0 | ROZPOCET
| VV |  | "V1.6" 2*2,4*2 |  | 9.6 | [12 empty] | VV | 2 | 2 | True | 0 | ROZPOCET
| VV |  | kontrolní jámy pro odbourání potrubí a zafoukání stávajícího potrubí | [14 empty] | VV | 2 | 1 | True | 0 | ROZPOCET
| VV |  | 1,5*2,2*(2+3+2) |  | 23.1 | [12 empty] | VV | 2 | 2 | True | 0 | ROZPOCET
| VV |  | 4,6*2,2 |  | 10.12 | [12 empty] | VV | 2 | 2 | True | 0 | ROZPOCET
| VV |  | Součet |  | 3623.94 | [12 empty] | VV | 2 | 4 | True | 1 | ROZPOCET
33 | K | 151811232 | Odstranění pažicího boxu hl výkopu do 4 m š do 2,5 m | m2 | 3623.94 |  | 0 | CS ÚRS 2019 01 |  | základní |  | 0 | 0 | 0 | 0 | 0 | 4 | K | 2 |  |  |  | ROZPOCET | 0 | 0 | 0 | 0 | 0 | 1 | 0 | 4 | 1094874500
| PP |  | Odstranění pažicích boxů pro pažení a rozepření stěn rýh podzemního vedení hloubka výkopu do 4 m, šířka přes 1,2 do 2,5 m | [14 empty] | PP | 2
34 | K | 153191100R | Zřízení atypického pažení výkopu ocelovým ohlubňovým rámem | m2 | 162.764 |  | 0 |  |  | základní |  | 0 | 0.00496 | 0.80731 | 0 | 0 | 4 | K | 2 |  |  |  | ROZPOCET | 0 | 0 | 0 | 0 | 0 | 1 | 0 | 4 | -1440394895
| PP |  | Zřízení atypického pažení výkopu ocelovým ohlubňovým rámem | [14 empty] | PP | 2
| VV |  | viz hnané pažení jam | [14 empty] | VV | 2 | 1 | True | 0 | ROZPOCET
| VV |  | 162,764 |  | 162.764 | [12 empty] | VV | 2 | 2 | True | 1 | ROZPOCET
35 | K | 153191201R | Odstranění atypického pažení výkopu ocelovým ohlubňovým rámem | m2 | 162.764 |  | 0 |  |  | základní |  | 0 | 0 | 0 | 0 | 0 | 4 | K | 2 |  |  |  | ROZPOCET | 0 | 0 | 0 | 0 | 0 | 1 | 0 | 4 | 1048162781
| PP |  | Odstranění atypického pažení výkopu ocelovým ohlubňovým rámem | [14 empty] | PP | 2
36 | K | 161101102 | Svislé přemístění výkopku z horniny tř. 1 až 4 hl výkopu do 4 m | m3 | 736.512 |  | 0 | CS ÚRS 2019 01 |  | základní |  | 0 | 0 | 0 | 0 | 0 | 4 | K | 2 |  |  |  | ROZPOCET | 0 | 0 | 0 | 0 | 0 | 1 | 0 | 4 | 1275001602
| PP |  | Svislé přemístění výkopku bez naložení do dopravní nádoby avšak s vyprázdněním dopravní nádoby na hromadu nebo do dopravního prostředku z horniny tř. 1 až 4, při hloubce výkopu přes 2,5 do 4 m | [14 empty] | PP | 2
| VV |  | výkop rýh | [14 empty] | VV | 2 | 1 | True | 0 | ROZPOCET
| VV |  | (585,66+585,66)*0,55 |  | 644.226 | [12 empty] | VV | 2 | 2 | True | 0 | ROZPOCET
| VV |  | výkop jam | [14 empty] | VV | 2 | 1 | True | 0 | ROZPOCET
| VV |  | (83,896+83,896)*0,55 |  | 92.286 | [12 empty] | VV | 2 | 2 | True | 0 | ROZPOCET
| VV |  | Součet |  | 736.512 | [12 empty] | VV | 2 | 4 | True | 1 | ROZPOCET
37 | K | 162701105 | Vodorovné přemístění do 10000 m výkopku/sypaniny z horniny tř. 1 až 4 - na mezideponii a tvalou skládku | m3 | 1348.852 |  | 0 | CS ÚRS 2019 01 |  | základní |  | 0 | 0 | 0 | 0 | 0 | 4 | K | 2 |  |  |  | ROZPOCET | 0 | 0 | 0 | 0 | 0 | 1 | 0 | 4 | -876544075
| PP |  | Vodorovné přemístění výkopku nebo sypaniny po suchu na obvyklém dopravním prostředku, bez naložení výkopku, avšak se složením bez rozhrnutí z horniny tř. 1 až 4 na vzdálenost přes 9 000 do 10 000 m | [14 empty] | PP | 2
| VV |  | ornice | [14 empty] | VV | 2 | 1 | True | 0 | ROZPOCET
| VV |  | 9,74 |  | 9.74 | [12 empty] | VV | 2 | 2 | True | 0 | ROZPOCET
| VV |  | výkop rýh | [14 empty] | VV | 2 | 1 | True | 0 | ROZPOCET
| VV |  | 585,66+585,66 |  | 1171.32 | [12 empty] | VV | 2 | 2 | True | 0 | ROZPOCET
| VV |  | výkop jam | [14 empty] | VV | 2 | 1 | True | 0 | ROZPOCET
| VV |  | 83,896+83,896 |  | 167.792 | [12 empty] | VV | 2 | 2 | True | 0 | ROZPOCET
| VV |  | Součet |  | 1348.852 | [12 empty] | VV | 2 | 4 | True | 1 | ROZPOCET
38 | K | 162701105,1 | Vodorovné přemístění do 10000 m výkopku/sypaniny z horniny tř. 1 až 4 - zpět na stavbu | m3 | 119.63 |  | 0 |  |  | základní |  | 0 | 0 | 0 | 0 | 0 | 4 | K | 2 |  |  |  | ROZPOCET | 0 | 0 | 0 | 0 | 0 | 1 | 0 | 4 | 1546459060
| PP |  | Vodorovné přemístění výkopku nebo sypaniny po suchu na obvyklém dopravním prostředku, bez naložení výkopku, avšak se složením bez rozhrnutí z horniny tř. 1 až 4 na vzdálenost přes 9 000 do 10 000 m | [14 empty] | PP | 2
39 | K | 167101102 | Nakládání výkopku z hornin tř. 1 až 4 přes 100 m3 - zpět na stavbu | m3 | 119.63 |  | 0 | CS ÚRS 2019 01 |  | základní |  | 0 | 0 | 0 | 0 | 0 | 4 | K | 2 |  |  |  | ROZPOCET | 0 | 0 | 0 | 0 | 0 | 1 | 0 | 4 | -1693369699
| PP |  | Nakládání, skládání a překládání neulehlého výkopku nebo sypaniny nakládání, množství přes 100 m3, z hornin tř. 1 až 4 | [14 empty] | PP | 2
| VV |  | zemina | [14 empty] | VV | 2 | 1 | True | 0 | ROZPOCET
| VV |  | zásyp v zeleni | [14 empty] | VV | 2 | 1 | True | 0 | ROZPOCET
| VV |  | V1 | [14 empty] | VV | 2 | 1 | True | 0 | ROZPOCET
| VV |  | "v souběhu s kanal." 28,5*1,2*(2,3-0,15-0,5-0,1) |  | 53.01 | [12 empty] | VV | 2 | 2 | True | 0 | ROZPOCET
| VV |  | "samostatně" 2*1,2*(2,3-0,15-0,5-0,1) |  | 3.72 | [12 empty] | VV | 2 | 2 | True | 0 | ROZPOCET
| VV |  | V1.2 | [14 empty] | VV | 2 | 1 | True | 0 | ROZPOCET
| VV |  | 1,4*1,2*(2,1-0,15-0,38-0,1) |  | 2.47 | [12 empty] | VV | 2 | 2 | True | 0 | ROZPOCET
| VV |  | V1.4.1 | [14 empty] | VV | 2 | 1 | True | 0 | ROZPOCET
| VV |  | 9,4*1,2*(2,2-0,15-0,45-0,1) |  | 16.92 | [12 empty] | VV | 2 | 2 | True | 0 | ROZPOCET
| VV |  | koncové jámy | [14 empty] | VV | 2 | 1 | True | 0 | ROZPOCET
| VV |  | "V1" 2*1,15*(2,5-0,1) |  | 5.52 | [12 empty] | VV | 2 | 2 | True | 0 | ROZPOCET
| VV |  | "V1.3" 2*2*(2,5-0,1) |  | 9.6 | [12 empty] | VV | 2 | 2 | True | 0 | ROZPOCET
| VV |  | "V1.6" 2*2*(2,4-0,1) |  | 9.2 | [12 empty] | VV | 2 | 2 | True | 0 | ROZPOCET
| VV |  | kontrolní jámy pro odbourání potrubí a zafoukání stávajícího potrubí | [14 empty] | VV | 2 | 1 | True | 0 | ROZPOCET
| VV |  | "zeleň tl.100mm" 1,5*1,5*(2,2-0,1)*2 |  | 9.45 | [12 empty] | VV | 2 | 2 | True | 0 | ROZPOCET
| VV |  | Mezisoučet |  | 109.89 | [12 empty] | VV | 2 | 3 | True | 0 | ROZPOCET
| VV |  | ornice | [14 empty] | VV | 2 | 1 | True | 0 | ROZPOCET
| VV |  | 9,74 |  | 9.74 | [12 empty] | VV | 2 | 2 | True | 0 | ROZPOCET
| VV |  | Součet |  | 119.63 | [12 empty] | VV | 2 | 4 | True | 1 | ROZPOCET
40 | K | 171201211 | Poplatek za uložení stavebního odpadu - zeminy a kameniva na skládce | t | 2212.6 |  | 0 | CS ÚRS 2019 01 |  | základní |  | 0 | 0 | 0 | 0 | 0 | 4 | K | 2 |  |  |  | ROZPOCET | 0 | 0 | 0 | 0 | 0 | 1 | 0 | 4 | 803053795
| PP |  | Poplatek za uložení stavebního odpadu na skládce (skládkovné) zeminy a kameniva zatříděného do Katalogu odpadů pod kódem 170 504 | [14 empty] | PP | 2
| VV |  | výkop | [14 empty] | VV | 2 | 1 | True | 0 | ROZPOCET
| VV |  | 83,896+83,896+585,66+585,66 |  | 1339.112 | [12 empty] | VV | 2 | 2 | True | 0 | ROZPOCET
| VV |  | zpět na stavbu zemina | [14 empty] | VV | 2 | 1 | True | 0 | ROZPOCET
| VV |  | -109,89 |  | -109.89 | [12 empty] | VV | 2 | 2 | True | 0 | ROZPOCET
| VV |  | Součet |  | 1229.222 | [12 empty] | VV | 2 | 4 | True | 1 | ROZPOCET
| VV |  | 1229,222*1,8 'Přepočtené koeficientem množství |  | 2212.6 | [12 empty] | VV | 2 | 2 | False | 1 | ROZPOCET
41 | K | 174101101 | Zásyp jam, šachet rýh nebo kolem objektů sypaninou se zhutněním | m3 | 1087.564 |  | 0 | CS ÚRS 2019 01 |  | základní |  | 0 | 0 | 0 | 0 | 0 | 4 | K | 2 |  |  |  | ROZPOCET | 0 | 0 | 0 | 0 | 0 | 1 | 0 | 4 | 291213015
| PP |  | Zásyp sypaninou z jakékoliv horniny s uložením výkopku ve vrstvách se zhutněním jam, šachet, rýh nebo kolem objektů v těchto vykopávkách | [14 empty] | PP | 2
| VV |  | výkop | [14 empty] | VV | 2 | 1 | True | 0 | ROZPOCET
| VV |  | 83,896+83,896+585,66+585,66 |  | 1339.112 | [12 empty] | VV | 2 | 2 | True | 0 | ROZPOCET
| VV |  | lóže | [14 empty] | VV | 2 | 1 | True | 0 | ROZPOCET
| VV |  | -142,023 |  | -142.023 | [12 empty] | VV | 2 | 2 | True | 0 | ROZPOCET
| VV |  | obsyp | [14 empty] | VV | 2 | 1 | True | 0 | ROZPOCET
| VV |  | -488,585 |  | -488.585 | [12 empty] | VV | 2 | 2 | True | 0 | ROZPOCET
| VV |  | podkladní bloky | [14 empty] | VV | 2 | 1 | True | 0 | ROZPOCET
| VV |  | -7,2 |  | -7.2 | [12 empty] | VV | 2 | 2 | True | 0 | ROZPOCET
| VV |  | po uroveň nivelety vozovky | [14 empty] | VV | 2 | 1 | True | 0 | ROZPOCET
| VV |  | "komunikace tl.550mm, viz frézování" 702,29*0,55 |  | 386.26 | [12 empty] | VV | 2 | 2 | True | 0 | ROZPOCET
| VV |  | Součet |  | 1087.564 | [12 empty] | VV | 2 | 4 | True | 1 | ROZPOCET
42 | M | 58344197 | štěrkodrť frakce 0/63 (popř. betonový recyklát) | t | 1955.348 |  | 0 | CS ÚRS 2019 01 |  | základní |  | 0 | 0.2 | 391.0696 | 0 | 0 | 8 | M | 2 |  |  |  | ROZPOCET | 0 | 0 | 0 | 0 | 0 | 1 | 0 | 4 | -1959153399
| PP |  | štěrkodrť frakce 0/63 | [14 empty] | PP | 2
| VV |  | zásyp | [14 empty] | VV | 2 | 1 | True | 0 | ROZPOCET
| VV |  | 1087,564 |  | 1087.564 | [12 empty] | VV | 2 | 2 | True | 0 | ROZPOCET
| VV |  | zásyp v zeleni | [14 empty] | VV | 2 | 1 | True | 0 | ROZPOCET
| VV |  | V1 | [14 empty] | VV | 2 | 1 | True | 0 | ROZPOCET
| VV |  | "v souběhu s kanal." -28,5*1,2*(2,3-0,15-0,5-0,1) |  | -53.01 | [12 empty] | VV | 2 | 2 | True | 0 | ROZPOCET
| VV |  | "samostatně" -2*1,2*(2,3-0,15-0,5-0,1) |  | -3.72 | [12 empty] | VV | 2 | 2 | True | 0 | ROZPOCET
| VV |  | V1.2 | [14 empty] | VV | 2 | 1 | True | 0 | ROZPOCET
| VV |  | -1,4*1,2*(2,1-0,15-0,38-0,1) |  | -2.47 | [12 empty] | VV | 2 | 2 | True | 0 | ROZPOCET
| VV |  | V1.4.1 | [14 empty] | VV | 2 | 1 | True | 0 | ROZPOCET
| VV |  | -9,4*1,2*(2,2-0,15-0,45-0,1) |  | -16.92 | [12 empty] | VV | 2 | 2 | True | 0 | ROZPOCET
| VV |  | koncové jámy | [14 empty] | VV | 2 | 1 | True | 0 | ROZPOCET
| VV |  | "V1" -2*1,15*(2,5-0,1) |  | -5.52 | [12 empty] | VV | 2 | 2 | True | 0 | ROZPOCET
| VV |  | "V1.3" -2*2*(2,5-0,1) |  | -9.6 | [12 empty] | VV | 2 | 2 | True | 0 | ROZPOCET
| VV |  | "V1.6" -2*2*(2,4-0,1) |  | -9.2 | [12 empty] | VV | 2 | 2 | True | 0 | ROZPOCET
| VV |  | kontrolní jámy pro odbourání potrubí a zafoukání stávajícího potrubí | [14 empty] | VV | 2 | 1 | True | 0 | ROZPOCET
| VV |  | "zeleň tl.100mm" -1,5*1,5*(2,2-0,1)*2 |  | -9.45 | [12 empty] | VV | 2 | 2 | True | 0 | ROZPOCET
| VV |  | Součet |  | 977.674 | [12 empty] | VV | 2 | 4 | True | 1 | ROZPOCET
| VV |  | 977,674*2 'Přepočtené koeficientem množství |  | 1955.348 | [12 empty] | VV | 2 | 2 | False | 1 | ROZPOCET
43 | K | 175111101 | Obsypání potrubí ručně sypaninou bez prohození sítem, uloženou do 3 m | m3 | 488.585 |  | 0 | CS ÚRS 2019 01 |  | základní |  | 0 | 0 | 0 | 0 | 0 | 4 | K | 2 |  |  |  | ROZPOCET | 0 | 0 | 0 | 0 | 0 | 1 | 0 | 4 | -1450032891
| PP |  | Obsypání potrubí ručně sypaninou z vhodných hornin tř. 1 až 4 nebo materiálem připraveným podél výkopu ve vzdálenosti do 3 m od jeho kraje, pro jakoukoliv hloubku výkopu a míru zhutnění bez prohození sypaniny sítem | [14 empty] | PP | 2
| P |  | Poznámka k položce: viz TZ př.č. D.3.1 a v.č. D.3.2.až 12 | [14 empty] | P | 2
| VV |  | V1 | [14 empty] | VV | 2 | 1 | True | 0 | ROZPOCET
| VV |  | "DN 200" (210,95+239,55)*1,2*0,5 |  | 270.3 | [12 empty] | VV | 2 | 2 | True | 0 | ROZPOCET
| VV |  | "DN250 - protlak" (299,03-11)*1,2*0,55 |  | 190.1 | [12 empty] | VV | 2 | 2 | True | 0 | ROZPOCET
| VV |  | V1.1 | [14 empty] | VV | 2 | 1 | True | 0 | ROZPOCET
| VV |  | "DN150 - protlak" (14,62-10)*1,2*0,45 |  | 2.495 | [12 empty] | VV | 2 | 2 | True | 0 | ROZPOCET
| VV |  | V1.2 | [14 empty] | VV | 2 | 1 | True | 0 | ROZPOCET
| VV |  | "DN80" 1,4*1,2*0,38 |  | 0.638 | [12 empty] | VV | 2 | 2 | True | 0 | ROZPOCET
| VV |  | V1.3 | [14 empty] | VV | 2 | 1 | True | 0 | ROZPOCET
| VV |  | "DN200 - protlak" (18-15)*1,2*0,5 |  | 1.8 | [12 empty] | VV | 2 | 2 | True | 0 | ROZPOCET
| VV |  | V1.4 | [14 empty] | VV | 2 | 1 | True | 0 | ROZPOCET
| VV |  | "DN200" 14,3*1,2*0,5 |  | 8.58 | [12 empty] | VV | 2 | 2 | True | 0 | ROZPOCET
| VV |  | "DN 150 - protlak" (13,24-11)*1,2*0,45 |  | 1.21 | [12 empty] | VV | 2 | 2 | True | 0 | ROZPOCET
| VV |  | V1.4.1 | [14 empty] | VV | 2 | 1 | True | 0 | ROZPOCET
| VV |  | "DN150" 17*1,2*0,45 |  | 9.18 | [12 empty] | VV | 2 | 2 | True | 0 | ROZPOCET
| VV |  | V1.5 | [14 empty] | VV | 2 | 1 | True | 0 | ROZPOCET
| VV |  | "DN150" 5,5*1,2*0,45 |  | 2.97 | [12 empty] | VV | 2 | 2 | True | 0 | ROZPOCET
| VV |  | V1.6 | [14 empty] | VV | 2 | 1 | True | 0 | ROZPOCET
| VV |  | "DN150 - protlak" (16,43-14)*1,2*0,45 |  | 1.312 | [12 empty] | VV | 2 | 2 | True | 0 | ROZPOCET
| VV |  | Součet |  | 488.585 | [12 empty] | VV | 2 | 4 | True | 1 | ROZPOCET
44 | M | 581,1-R | písek fr 0-8mm, vč. dopravy | t | 977.17 |  | 0 |  |  | základní |  | 0 | 0.2 | 195.434 | 0 | 0 | 8 | M | 2 |  |  |  | ROZPOCET | 0 | 0 | 0 | 0 | 0 | 1 | 0 | 4 | 13096525
| PP |  | písek, vč. dopravy | [14 empty] | PP | 2
| VV |  | 488,585*2 'Přepočtené koeficientem množství |  | 977.17 | [12 empty] | VV | 2 | 2 | False | 1 | ROZPOCET
45 | K | 181,2-R | Zatravnění a ohumusování, vč. zálivky vodou a dodávky materiálů | m2 | 97.4 |  | 0 |  |  | základní |  | 0 | 0 | 0 | 0 | 0 | 4 | K | 2 |  |  |  | ROZPOCET | 0 | 0 | 0 | 0 | 0 | 1 | 0 | 4 | 1871170527
| PP |  | Zatravnění a ohumusování, vč. zálivky vodou a dodávky materiálů | [14 empty] | PP | 2
46 | K | 181301101 | Rozprostření ornice tl vrstvy do 100 mm pl do 500 m2 v rovině nebo ve svahu do 1:5 | m2 | 97.4 |  | 0 | CS ÚRS 2019 01 |  | základní |  | 0 | 0 | 0 | 0 | 0 | 4 | K | 2 |  |  |  | ROZPOCET | 0 | 0 | 0 | 0 | 0 | 1 | 0 | 4 | 1831330879
| PP |  | Rozprostření a urovnání ornice v rovině nebo ve svahu sklonu do 1:5 při souvislé ploše do 500 m2, tl. vrstvy do 100 mm | [14 empty] | PP | 2
| P |  | Poznámka k položce: viz TZ př.č. D.3.1 a v.č. D.3.2.až 12 | [14 empty] | P | 2
| VV |  | tl.100mm | [14 empty] | VV | 2 | 1 | True | 0 | ROZPOCET
| VV |  | V1 | [14 empty] | VV | 2 | 1 | True | 0 | ROZPOCET
| VV |  | "v souběhu s kanal." 28,5*2 |  | 57 | [12 empty] | VV | 2 | 2 | True | 0 | ROZPOCET
| VV |  | "samostatně" 2*2 |  | 4 | [12 empty] | VV | 2 | 2 | True | 0 | ROZPOCET
| VV |  | V1.2 | [14 empty] | VV | 2 | 1 | True | 0 | ROZPOCET
| VV |  | 1,4*2 |  | 2.8 | [12 empty] | VV | 2 | 2 | True | 0 | ROZPOCET
| VV |  | V1.4.1 | [14 empty] | VV | 2 | 1 | True | 0 | ROZPOCET
| VV |  | 9,4*2 |  | 18.8 | [12 empty] | VV | 2 | 2 | True | 0 | ROZPOCET
| VV |  | koncové jámy | [14 empty] | VV | 2 | 1 | True | 0 | ROZPOCET
| VV |  | "V1" 2*1,15 |  | 2.3 | [12 empty] | VV | 2 | 2 | True | 0 | ROZPOCET
| VV |  | "V1.2" 2*2 |  | 4 | [12 empty] | VV | 2 | 2 | True | 0 | ROZPOCET
| VV |  | "V1.6" 2*2 |  | 4 | [12 empty] | VV | 2 | 2 | True | 0 | ROZPOCET
| VV |  | kontrolní jámy pro odbourání potrubí a zafoukání stávajícího potrubí | [14 empty] | VV | 2 | 1 | True | 0 | ROZPOCET
| VV |  | "zeleň tl.100mm" 1,5*1,5*2 |  | 4.5 | [12 empty] | VV | 2 | 2 | True | 0 | ROZPOCET
| VV |  | Součet |  | 97.4 | [12 empty] | VV | 2 | 4 | True | 1 | ROZPOCET
| D | 2 | Zakládání |  |  |  | 0 |  |  |  |  | 0 |  | 40.99 |  | 0 | 1 | D | 1 |  |  |  | ROZPOCET | [6 empty] | 0
47 | K | 212752212 | Trativod z drenážních trubek plastových flexibilních D do 100 mm včetně lože otevřený výkop | m | 82.8 |  | 0 | CS ÚRS 2019 01 |  | základní |  | 0 | 0.22657 | 18.76 | 0 | 0 | 4 | K | 2 |  |  |  | ROZPOCET | 0 | 0 | 0 | 0 | 0 | 1 | 0 | 4 | 2102373443
| PP |  | Trativody z drenážních trubek se zřízením štěrkopískového lože pod trubky a s jejich obsypem v průměrném celkovém množství do 0,15 m3/m v otevřeném výkopu z trubek plastových flexibilních D přes 65 do 100 mm | [14 empty] | PP | 2
| P |  | Poznámka k položce: viz TZ př.č. D.3.1 a v.č. D.3.2.až 12 | [14 empty] | P | 2
| VV |  | do startovacích jam | [14 empty] | VV | 2 | 1 | True | 0 | ROZPOCET
| VV |  | 2*(3,7+3,2)*6 |  | 82.8 | [12 empty] | VV | 2 | 2 | True | 1 | ROZPOCET
48 | K | 215901101 | Zhutnění podloží z hornin soudržných do 92% PS nebo nesoudržných sypkých I(d) do 0,8 | m2 | 946.824 |  | 0 | CS ÚRS 2019 01 |  | základní |  | 0 | 0 | 0 | 0 | 0 | 4 | K | 2 |  |  |  | ROZPOCET | 0 | 0 | 0 | 0 | 0 | 1 | 0 | 4 | -1055531511
| PP |  | Zhutnění podloží pod násypy z rostlé horniny tř. 1 až 4 z hornin soudružných do 92 % PS a nesoudržných sypkých relativní ulehlosti I(d) do 0,8 | [14 empty] | PP | 2
| P |  | Poznámka k položce: viz TZ př.č. D.3.1 a v.č. D.3.2.až 12 | [14 empty] | P | 2
| VV |  | V1 | [14 empty] | VV | 2 | 1 | True | 0 | ROZPOCET
| VV |  | "DN 200" (210,95+239,55)*1,2 |  | 540.6 | [12 empty] | VV | 2 | 2 | True | 0 | ROZPOCET
| VV |  | "DN250 - protlak" (299,03-11)*1,2 |  | 345.636 | [12 empty] | VV | 2 | 2 | True | 0 | ROZPOCET
| VV |  | V1.1 | [14 empty] | VV | 2 | 1 | True | 0 | ROZPOCET
| VV |  | "DN150 - protlak" (14,62-10)*1,2 |  | 5.544 | [12 empty] | VV | 2 | 2 | True | 0 | ROZPOCET
| VV |  | V1.2 | [14 empty] | VV | 2 | 1 | True | 0 | ROZPOCET
| VV |  | "DN80" 1,4*1,2 |  | 1.68 | [12 empty] | VV | 2 | 2 | True | 0 | ROZPOCET
| VV |  | V1.3 | [14 empty] | VV | 2 | 1 | True | 0 | ROZPOCET
| VV |  | "DN200 - protlak" (18-15)*1,2 |  | 3.6 | [12 empty] | VV | 2 | 2 | True | 0 | ROZPOCET
| VV |  | V1.4 | [14 empty] | VV | 2 | 1 | True | 0 | ROZPOCET
| VV |  | "DN200" 14,3*1,2 |  | 17.16 | [12 empty] | VV | 2 | 2 | True | 0 | ROZPOCET
| VV |  | "DN 150 - protlak" (13,24-11)*1,2 |  | 2.688 | [12 empty] | VV | 2 | 2 | True | 0 | ROZPOCET
| VV |  | V1.4.1 | [14 empty] | VV | 2 | 1 | True | 0 | ROZPOCET
| VV |  | "DN150" 17*1,2 |  | 20.4 | [12 empty] | VV | 2 | 2 | True | 0 | ROZPOCET
| VV |  | V1.5 | [14 empty] | VV | 2 | 1 | True | 0 | ROZPOCET
| VV |  | "DN150" 5,5*1,2 |  | 6.6 | [12 empty] | VV | 2 | 2 | True | 0 | ROZPOCET
| VV |  | V1.6 | [14 empty] | VV | 2 | 1 | True | 0 | ROZPOCET
| VV |  | "DN150 - protlak" (16,43-14)*1,2 |  | 2.916 | [12 empty] | VV | 2 | 2 | True | 0 | ROZPOCET
| VV |  | Součet |  | 946.824 | [12 empty] | VV | 2 | 4 | True | 1 | ROZPOCET
49 | K | 291211111R | Osazení silničních panelů do lože tl 50 mm z kameniva pro vystrojení startovací jámy | ks | 10 |  | 0 |  |  | základní |  | 0 | 0.108 | 1.08 | 0 | 0 | 4 | K | 2 |  |  |  | ROZPOCET | 0 | 0 | 0 | 0 | 0 | 1 | 0 | 4 | -158713245
| PP |  | Zřízení zpevněné plochy ze silničních panelů osazených do lože tl. 50 mm z kameniva | [14 empty] | PP | 2
| P |  | Poznámka k položce: viz TZ př.č. D.3.1 a v.č. D.3.2.až 12 | [14 empty] | P | 2
| VV |  | startovací jáma 2ks na jámu | [14 empty] | VV | 2 | 1 | True | 0 | ROZPOCET
| VV |  | "V1" 2 |  | 2 | [12 empty] | VV | 2 | 2 | True | 0 | ROZPOCET
| VV |  | "V1.1" 2 |  | 2 | [12 empty] | VV | 2 | 2 | True | 0 | ROZPOCET
| VV |  | "V1.3" 2 |  | 2 | [12 empty] | VV | 2 | 2 | True | 0 | ROZPOCET
| VV |  | "V1.4" 2 |  | 2 | [12 empty] | VV | 2 | 2 | True | 0 | ROZPOCET
| VV |  | "V1.6" 2 |  | 2 | [12 empty] | VV | 2 | 2 | True | 0 | ROZPOCET
| VV |  | Součet |  | 10 | [12 empty] | VV | 2 | 4 | True | 1 | ROZPOCET
50 | M | 59381004 | panel silniční 3,00x2,00x0,15m | kus | 10 |  | 0 | CS ÚRS 2019 01 |  | základní |  | 0 | 2.115 | 21.15 | 0 | 0 | 8 | M | 2 |  |  |  | ROZPOCET | 0 | 0 | 0 | 0 | 0 | 1 | 0 | 4 | -824909593
| PP |  | panel silniční 3,00x2,00x0,15m | [14 empty] | PP | 2
51 | K | 113151111R | Odstranění silničních panelů | ks | 10 |  | 0 |  |  | základní |  | 0 | 0 | 0 | 0 | 0 | 4 | K | 2 |  |  |  | ROZPOCET | 0 | 0 | 0 | 0 | 0 | 1 | 0 | 4 | 1780467143
| PP |  | Odstranění silničních panelů | [14 empty] | PP | 2
| D | 3 | Svislé a kompletní konstrukce |  |  |  | 0 |  |  |  |  | 0 |  | 0 |  | 1.2 | 1 | D | 1 |  |  |  | ROZPOCET | [6 empty] | 0
52 | K | 358325114 | Bourání stoky kompletní nebo vybourání otvorů z železobetonu plochy do 4 m2 | m3 | 0.5 |  | 0 | CS ÚRS 2019 01 |  | základní |  | 0 | 0 | 0 | 2.4 | 1.2 | 4 | K | 2 |  |  |  | ROZPOCET | 0 | 0 | 0 | 0 | 0 | 1 | 0 | 4 | 786347459
| PP |  | Bourání stoky kompletní nebo vybourání otvorů průřezové plochy do 4 m2 ve stokách ze zdiva z železobetonu | [14 empty] | PP | 2
| P |  | Poznámka k položce: viz TZ př.č. D.3.1 a v.č. D.3.2.až 12 | [14 empty] | P | 2
| VV |  | V.1.4.1 stávající ŽB kanál | [14 empty] | VV | 2 | 1 | True | 0 | ROZPOCET
| VV |  | 0,5 |  | 0.5 | [12 empty] | VV | 2 | 2 | True | 1 | ROZPOCET
| D | 4 | Vodorovné konstrukce |  |  |  | 0 |  |  |  |  | 0 |  | 0.18403 |  | 0 | 1 | D | 1 |  |  |  | ROZPOCET | [6 empty] | 0
53 | K | 451573111 | Lože pod potrubí otevřený výkop z písku fr 0-8mm | m3 | 142.023 |  | 0 | CS ÚRS 2019 01 |  | základní |  | 0 | 0 | 0 | 0 | 0 | 4 | K | 2 |  |  |  | ROZPOCET | 0 | 0 | 0 | 0 | 0 | 1 | 0 | 4 | -1895909557
| PP |  | Lože pod potrubí, stoky a drobné objekty v otevřeném výkopu z písku a štěrkopísku do 63 mm | [14 empty] | PP | 2
| P |  | Poznámka k položce: viz TZ př.č. D.3.1 a v.č. D.3.2.až 12 | [14 empty] | P | 2
| VV |  | V1 | [14 empty] | VV | 2 | 1 | True | 0 | ROZPOCET
| VV |  | "DN 200" (210,95+239,55)*1,2*0,15 |  | 81.09 | [12 empty] | VV | 2 | 2 | True | 0 | ROZPOCET
| VV |  | "DN250 - protlak" (299,03-11)*1,2*0,15 |  | 51.845 | [12 empty] | VV | 2 | 2 | True | 0 | ROZPOCET
| VV |  | V1.1 | [14 empty] | VV | 2 | 1 | True | 0 | ROZPOCET
| VV |  | "DN150 - protlak" (14,62-10)*1,2*0,15 |  | 0.832 | [12 empty] | VV | 2 | 2 | True | 0 | ROZPOCET
| VV |  | V1.2 | [14 empty] | VV | 2 | 1 | True | 0 | ROZPOCET
| VV |  | "DN80" 1,4*1,2*0,15 |  | 0.252 | [12 empty] | VV | 2 | 2 | True | 0 | ROZPOCET
| VV |  | V1.3 | [14 empty] | VV | 2 | 1 | True | 0 | ROZPOCET
| VV |  | "DN200 - protlak" (18-15)*1,2*0,15 |  | 0.54 | [12 empty] | VV | 2 | 2 | True | 0 | ROZPOCET
| VV |  | V1.4 | [14 empty] | VV | 2 | 1 | True | 0 | ROZPOCET
| VV |  | "DN200" 14,3*1,2*0,15 |  | 2.574 | [12 empty] | VV | 2 | 2 | True | 0 | ROZPOCET
| VV |  | "DN 150 - protlak" (13,24-11)*1,2*0,15 |  | 0.403 | [12 empty] | VV | 2 | 2 | True | 0 | ROZPOCET
| VV |  | V1.4.1 | [14 empty] | VV | 2 | 1 | True | 0 | ROZPOCET
| VV |  | "DN150" 17*1,2*0,15 |  | 3.06 | [12 empty] | VV | 2 | 2 | True | 0 | ROZPOCET
| VV |  | V1.5 | [14 empty] | VV | 2 | 1 | True | 0 | ROZPOCET
| VV |  | "DN150" 5,5*1,2*0,15 |  | 0.99 | [12 empty] | VV | 2 | 2 | True | 0 | ROZPOCET
| VV |  | V1.6 | [14 empty] | VV | 2 | 1 | True | 0 | ROZPOCET
| VV |  | "DN150 - protlak" (16,43-14)*1,2*0,15 |  | 0.437 | [12 empty] | VV | 2 | 2 | True | 0 | ROZPOCET
| VV |  | Součet |  | 142.023 | [12 empty] | VV | 2 | 4 | True | 1 | ROZPOCET
54 | K | 452313151 | Podkladní bloky z betonu prostého tř. C 20/25 otevřený výkop XC2 | m3 | 7.2 |  | 0 | CS ÚRS 2019 01 |  | základní |  | 0 | 0 | 0 | 0 | 0 | 4 | K | 2 |  |  |  | ROZPOCET | 0 | 0 | 0 | 0 | 0 | 1 | 0 | 4 | 1185262535
| PP |  | Podkladní a zajišťovací konstrukce z betonu prostého v otevřeném výkopu bloky pro potrubí z betonu tř. C 20/25 | [14 empty] | PP | 2
| P |  | Poznámka k položce: viz TZ př.č. D.3.1 a v.č. D.3.2.až 12 | [14 empty] | P | 2
| VV |  | odbočky | [14 empty] | VV | 2 | 1 | True | 0 | ROZPOCET
| VV |  | 0,15*(4+7+4+2+1+2+1) |  | 3.15 | [12 empty] | VV | 2 | 2 | True | 0 | ROZPOCET
| VV |  | MMk a kolena | [14 empty] | VV | 2 | 1 | True | 0 | ROZPOCET
| VV |  | 0,15*(6+11+4+6) |  | 4.05 | [12 empty] | VV | 2 | 2 | True | 0 | ROZPOCET
| VV |  | Součet |  | 7.2 | [12 empty] | VV | 2 | 4 | True | 1 | ROZPOCET
55 | K | 452353101 | Bednění podkladních bloků otevřený výkop | m2 | 28.8 |  | 0 | CS ÚRS 2019 01 |  | základní |  | 0 | 0.00639 | 0.18403 | 0 | 0 | 4 | K | 2 |  |  |  | ROZPOCET | 0 | 0 | 0 | 0 | 0 | 1 | 0 | 4 | -1357505889
| PP |  | Bednění podkladních a zajišťovacích konstrukcí v otevřeném výkopu bloků pro potrubí | [14 empty] | PP | 2
| P |  | Poznámka k položce: viz TZ př.č. D.3.1 a v.č. D.3.2.až 12 | [14 empty] | P | 2
| VV |  | odbočky | [14 empty] | VV | 2 | 1 | True | 0 | ROZPOCET
| VV |  | 0,6*(4+7+4+2+1+2+1) |  | 12.6 | [12 empty] | VV | 2 | 2 | True | 0 | ROZPOCET
| VV |  | MMk a kolena | [14 empty] | VV | 2 | 1 | True | 0 | ROZPOCET
| VV |  | 0,6*(6+11+4+6) |  | 16.2 | [12 empty] | VV | 2 | 2 | True | 0 | ROZPOCET
| VV |  | Součet |  | 28.8 | [12 empty] | VV | 2 | 4 | True | 1 | ROZPOCET
| D | 5 | Komunikace pozemní |  |  |  | 0 |  |  |  |  | 0 |  | 0.81301 |  | 0 | 1 | D | 1 |  |  |  | ROZPOCET | [6 empty] | 0
56 | K | 564831111 | Podklad ze štěrkodrtě ŠD tl 100 mm fr 0-32mm | m2 | 9.65 |  | 0 | CS ÚRS 2019 01 |  | základní |  | 0 | 0 | 0 | 0 | 0 | 4 | K | 2 |  |  |  | ROZPOCET | 0 | 0 | 0 | 0 | 0 | 1 | 0 | 4 | -2060077686
| PP |  | Podklad ze štěrkodrti ŠD s rozprostřením a zhutněním, po zhutnění tl. 100 mm | [14 empty] | PP | 2
57 | K | 564851111 | Podklad ze štěrkodrtě ŠD tl 150 mm fr 0-63mm | m2 | 27.84 |  | 0 | CS ÚRS 2019 01 |  | základní |  | 0 | 0 | 0 | 0 | 0 | 4 | K | 2 |  |  |  | ROZPOCET | 0 | 0 | 0 | 0 | 0 | 1 | 0 | 4 | -161846113
| PP |  | Podklad ze štěrkodrti ŠD s rozprostřením a zhutněním, po zhutnění tl. 150 mm | [14 empty] | PP | 2
| VV |  | zámková dlažba + chodník asfalt | [14 empty] | VV | 2 | 1 | True | 0 | ROZPOCET
| VV |  | 9,65+18,19 |  | 27.84 | [12 empty] | VV | 2 | 2 | True | 1 | ROZPOCET
58 | K | 573191111 | Postřik infiltrační kationaktivní emulzí v množství 0,5 kg/m2 | m2 | 18.19 |  | 0 | CS ÚRS 2019 01 |  | základní |  | 0 | 0 | 0 | 0 | 0 | 4 | K | 2 |  |  |  | ROZPOCET | 0 | 0 | 0 | 0 | 0 | 1 | 0 | 4 | -1143983643
| PP |  | Postřik infiltrační kationaktivní emulzí v množství 1,00 kg/m2 | [14 empty] | PP | 2
59 | K | 573231106 | Postřik živičný spojovací ze silniční emulze v množství 0,30 kg/m2 | m2 | 18.19 |  | 0 | CS ÚRS 2019 01 |  | základní |  | 0 | 0 | 0 | 0 | 0 | 4 | K | 2 |  |  |  | ROZPOCET | 0 | 0 | 0 | 0 | 0 | 1 | 0 | 4 | 1821688798
| PP |  | Postřik spojovací PS bez posypu kamenivem ze silniční emulze, v množství 0,30 kg/m2 | [14 empty] | PP | 2
60 | K | 577133111 | Asfaltový beton vrstva obrusná ACO 8 (ABJ) tl 40 mm š do 3 m z nemodifikovaného asfaltu | m2 | 18.19 |  | 0 | CS ÚRS 2019 01 |  | základní |  | 0 | 0 | 0 | 0 | 0 | 4 | K | 2 |  |  |  | ROZPOCET | 0 | 0 | 0 | 0 | 0 | 1 | 0 | 4 | -1459197085
| PP |  | Asfaltový beton vrstva obrusná ACO 8 (ABJ) s rozprostřením a se zhutněním z nemodifikovaného asfaltu v pruhu šířky do 3 m, po zhutnění tl. 40 mm | [14 empty] | PP | 2
| P |  | Poznámka k položce: viz TZ př.č. D.3.1 a v.č. D.3.2.až 12 | [14 empty] | P | 2
| VV |  | V1.1 | [14 empty] | VV | 2 | 1 | True | 0 | ROZPOCET
| VV |  | 1,8*1,2 |  | 2.16 | [12 empty] | VV | 2 | 2 | True | 0 | ROZPOCET
| VV |  | V1.4.1 | [14 empty] | VV | 2 | 1 | True | 0 | ROZPOCET
| VV |  | 4,4*1,2 |  | 5.28 | [12 empty] | VV | 2 | 2 | True | 0 | ROZPOCET
| VV |  | koncová jáma | [14 empty] | VV | 2 | 1 | True | 0 | ROZPOCET
| VV |  | "V1.1" 2*2 |  | 4 | [12 empty] | VV | 2 | 2 | True | 0 | ROZPOCET
| VV |  | kontrolní jámy pro odbourání potrubí a zafoukání stávajícího potrubí | [14 empty] | VV | 2 | 1 | True | 0 | ROZPOCET
| VV |  | "chodník asfalt tl.270mm" 1,5*1,5*3 |  | 6.75 | [12 empty] | VV | 2 | 2 | True | 0 | ROZPOCET
| VV |  | Součet |  | 18.19 | [12 empty] | VV | 2 | 4 | True | 1 | ROZPOCET
61 | K | 577175112 | Asfaltový beton vrstva ložní ACL 16 (ABH) tl. 80 mm š do 3 m z nemodifikovaného asfaltu | m2 | 18.19 |  | 0 | CS ÚRS 2019 01 |  | základní |  | 0 | 0 | 0 | 0 | 0 | 4 | K | 2 |  |  |  | ROZPOCET | 0 | 0 | 0 | 0 | 0 | 1 | 0 | 4 | 1143612449
| PP |  | Asfaltový beton vrstva ložní ACL 16 (ABH) s rozprostřením a zhutněním z nemodifikovaného asfaltu v pruhu šířky do 3 m, po zhutnění tl. 80 mm | [14 empty] | PP | 2
62 | K | 596211120 | Kladení zámkové dlažby komunikací pro pěší tl 60 mm skupiny B pl do 50 m2 - zámková dlažba | m2 | 9.65 |  | 0 | CS ÚRS 2019 01 |  | základní |  | 0 | 0.08425 | 0.81301 | 0 | 0 | 4 | K | 2 |  |  |  | ROZPOCET | 0 | 0 | 0 | 0 | 0 | 1 | 0 | 4 | 1314785922
| PP |  | Kladení dlažby z betonových zámkových dlaždic komunikací pro pěší s ložem z kameniva těženého nebo drceného tl. do 40 mm, s vyplněním spár s dvojitým hutněním, vibrováním a se smetením přebytečného materiálu na krajnici tl. 60 mm skupiny B, pro plochy do 50 m2 | [14 empty] | PP | 2
| P |  | Poznámka k položce: viz TZ př.č. D.3.1 a v.č. D.3.2.až 12 | [14 empty] | P | 2
| VV |  | materiál se použije na zpětné vyspravení | [14 empty] | VV | 2 | 1 | True | 0 | ROZPOCET
| VV |  | "V1, koncová jáma" 2*0,85 |  | 1.7 | [12 empty] | VV | 2 | 2 | True | 0 | ROZPOCET
| VV |  | kontrolní jámy pro odbourání potrubí a zafoukání stávajícího potrubí | [14 empty] | VV | 2 | 1 | True | 0 | ROZPOCET
| VV |  | "zámková dlažba tl.350mm" 4,6*1,5*0,5 |  | 3.45 | [12 empty] | VV | 2 | 2 | True | 0 | ROZPOCET
| VV |  | 1,5*1,5*2 |  | 4.5 | [12 empty] | VV | 2 | 2 | True | 0 | ROZPOCET
| VV |  | Součet |  | 9.65 | [12 empty] | VV | 2 | 4 | True | 1 | ROZPOCET
| D | 8 | Trubní vedení |  |  |  | 0 |  |  |  |  | 0 |  | 52.9147 |  | 0 | 1 | D | 1 |  |  |  | ROZPOCET | [6 empty] | 0
63 | K | 851241131 | Montáž potrubí z trub litinových hrdlových s integrovaným těsněním otevřený výkop DN 80 | m | 1.4 |  | 0 | CS ÚRS 2019 01 |  | základní |  | 0 | 0 | 0 | 0 | 0 | 4 | K | 2 |  |  |  | ROZPOCET | 0 | 0 | 0 | 0 | 0 | 1 | 0 | 4 | -690232887
| PP |  | Montáž potrubí z trub litinových tlakových hrdlových v otevřeném výkopu s integrovaným těsněním DN 80 | [14 empty] | PP | 2
| P |  | Poznámka k položce: viz TZ př.č. D.3.1 a v.č. D.3.2.až 12 | [14 empty] | P | 2
| VV |  | V.1.2 | [14 empty] | VV | 2 | 1 | True | 0 | ROZPOCET
| VV |  | 1,4 |  | 1.4 | [12 empty] | VV | 2 | 2 | True | 1 | ROZPOCET
64 | M | 552,1-R | trouba vodovodní litinová hrdlová DN80,TLT s vnitřní cementovou vystýlkou a zinko-aluminiovým povlakem v tloušťce 400 g/m2, min. tloušťka stěny litiny 4,7 mm | m | 1.47 |  | 0 | CS ÚRS 2019 01 |  | základní |  | 0 | 0.0157 | 0.023079 | 0 | 0 | 8 | M | 2 |  |  |  | ROZPOCET | 0 | 0 | 0 | 0 | 0 | 1 | 0 | 4 | -1344190232
| PP |  | trouba vodovodní litinová hrdlová DN80, s vnitřní cementovou vystýlkou a zinko-aluminiovým povlakem v tloušťce 400 g/m2, min. tloušťka stěny litiny 4,7 mm spoj TYTON, K9, 6m; uvnitř: vyložení z cementové malty; vně: vrstva pozinkování s epoxidovou vrstvou | [14 empty] | PP | 2
| VV |  | 1,4*1,05 'Přepočtené koeficientem množství |  | 1.47 | [12 empty] | VV | 2 | 2 | False | 1 | ROZPOCET
65 | K | 851311131 | Montáž potrubí z trub litinových hrdlových s integrovaným těsněním otevřený výkop DN 150 | m | 66.79 |  | 0 | CS ÚRS 2019 01 |  | základní |  | 0 | 0 | 0 | 0 | 0 | 4 | K | 2 |  |  |  | ROZPOCET | 0 | 0 | 0 | 0 | 0 | 1 | 0 | 4 | -38413456
| PP |  | Montáž potrubí z trub litinových tlakových hrdlových v otevřeném výkopu s integrovaným těsněním DN 150 | [14 empty] | PP | 2
| P |  | Poznámka k položce: viz TZ př.č. D.3.1 a v.č. D.3.2.až 12 | [14 empty] | P | 2
| VV |  | V1.1 | [14 empty] | VV | 2 | 1 | True | 0 | ROZPOCET
| VV |  | 14,62 |  | 14.62 | [12 empty] | VV | 2 | 2 | True | 0 | ROZPOCET
| VV |  | V1.4 | [14 empty] | VV | 2 | 1 | True | 0 | ROZPOCET
| VV |  | 13,24 |  | 13.24 | [12 empty] | VV | 2 | 2 | True | 0 | ROZPOCET
| VV |  | V1.4.1 | [14 empty] | VV | 2 | 1 | True | 0 | ROZPOCET
| VV |  | 17 |  | 17 | [12 empty] | VV | 2 | 2 | True | 0 | ROZPOCET
| VV |  | V1.5 | [14 empty] | VV | 2 | 1 | True | 0 | ROZPOCET
| VV |  | 5,5 |  | 5.5 | [12 empty] | VV | 2 | 2 | True | 0 | ROZPOCET
| VV |  | V1.6 | [14 empty] | VV | 2 | 1 | True | 0 | ROZPOCET
| VV |  | 16,43 |  | 16.43 | [12 empty] | VV | 2 | 2 | True | 0 | ROZPOCET
| VV |  | Součet |  | 66.79 | [12 empty] | VV | 2 | 4 | True | 1 | ROZPOCET
66 | M | 552,2-R | trouba vodovodní litinová hrdlová DN150,TLT s vnitřní cementovou vystýlkou a zinko-aluminiovým povlakem v tloušťce 400 g/m2, min. tloušťka stěny litiny 4,7 mm | m | 15.351 |  | 0 |  |  | základní |  | 0 | 0.0238 | 0.36535 | 0 | 0 | 8 | M | 2 |  |  |  | ROZPOCET | 0 | 0 | 0 | 0 | 0 | 1 | 0 | 4 | 110827589
| PP |  | trouba vodovodní litinová hrdlová DN150, s vnitřní cementovou vystýlkou a zinko-aluminiovým povlakem v tloušťce 400 g/m2, min. tloušťka stěny litiny 4,7 mm spoj TYTON, K9, 6m; uvnitř: vyložení z cementové malty; vně: vrstva pozinkování s epoxidovou vrstvou | [14 empty] | PP | 2
| VV |  | 14,62*1,05 'Přepočtené koeficientem množství |  | 15.351 | [12 empty] | VV | 2 | 2 | False | 1 | ROZPOCET
67 | M | 552,3-R | trouba vodovodní litinová hrdlová DN150,TLT s vnitřní cementovou vystýlkou a těžkou protikorozní ochranou (Zn 200 g/m2 +vrstva PE), min. tloušťka stěny litiny 4,7 mm | m | 54.779 |  | 0 |  |  | základní |  | 0 | 0.0238 | 1.3037 | 0 | 0 | 8 | M | 2 |  |  |  | ROZPOCET | 0 | 0 | 0 | 0 | 0 | 1 | 0 | 4 | 751512116
| PP |  | trouba vodovodní litinová hrdlová DN150,TLT s vnitřní cementovou vystýlkou a těžkou protikorozní ochranou (Zn 200 g/m2 +vrstva PE), min. tloušťka stěny litiny 4,7 mm spoj TYTON, K9, 5m; uvnitř: vyložení z cementové malty; vně: vrstva pozinkování s polyuretanovou vrstvou a PE páskou | [14 empty] | PP | 2
| VV |  | 13,24+17+5,5+16,43 |  | 52.17 | [12 empty] | VV | 2 | 2 | True | 1 | ROZPOCET
| VV |  | 52,17*1,05 'Přepočtené koeficientem množství |  | 54.779 | [12 empty] | VV | 2 | 2 | False | 1 | ROZPOCET
68 | K | 851351131 | Montáž potrubí z trub litinových hrdlových s integrovaným těsněním otevřený výkop DN 200 | m | 482.8 |  | 0 | CS ÚRS 2019 01 |  | základní |  | 0 | 0 | 0 | 0 | 0 | 4 | K | 2 |  |  |  | ROZPOCET | 0 | 0 | 0 | 0 | 0 | 1 | 0 | 4 | -764418586
| PP |  | Montáž potrubí z trub litinových tlakových hrdlových v otevřeném výkopu s integrovaným těsněním DN 200 | [14 empty] | PP | 2
| P |  | Poznámka k položce: viz TZ př.č. D.3.1 a v.č. D.3.2.až 12 | [14 empty] | P | 2
| VV |  | V1 | [14 empty] | VV | 2 | 1 | True | 0 | ROZPOCET
| VV |  | 210,95+239,55 |  | 450.5 | [12 empty] | VV | 2 | 2 | True | 0 | ROZPOCET
| VV |  | V1.3 | [14 empty] | VV | 2 | 1 | True | 0 | ROZPOCET
| VV |  | 18 |  | 18 | [12 empty] | VV | 2 | 2 | True | 0 | ROZPOCET
| VV |  | V1.4 | [14 empty] | VV | 2 | 1 | True | 0 | ROZPOCET
| VV |  | 14,3 |  | 14.3 | [12 empty] | VV | 2 | 2 | True | 0 | ROZPOCET
| VV |  | Součet |  | 482.8 | [12 empty] | VV | 2 | 4 | True | 1 | ROZPOCET
69 | M | 552,4-R | trouba vodovodní litinová hrdlová DN200,TLT s vnitřní cementovou vystýlkou a zinko-aluminiovým povlakem v tloušťce 400 g/m2, min. tloušťka stěny litiny 4,8 mm | m | 221.475 |  | 0 |  |  | základní |  | 0 | 0.043 | 9.5234 | 0 | 0 | 8 | M | 2 |  |  |  | ROZPOCET | 0 | 0 | 0 | 0 | 0 | 1 | 0 | 4 | -364597493
| PP |  | trouba vodovodní litinová hrdlová DN200, s vnitřní cementovou vystýlkou a zinko-aluminiovým povlakem v tloušťce 400 g/m2, min. tloušťka stěny litiny 4,8 mm spoj TYTON, K9, 6m; uvnitř: vyložení z cementové malty; vně: vrstva pozinkování s epoxidovou vrstvou | [14 empty] | PP | 2
| VV |  | 210,928155741949*1,05 'Přepočtené koeficientem množství |  | 221.475 | [12 empty] | VV | 2 | 2 | False | 1 | ROZPOCET
70 | M | 552,5-R | trouba vodovodní litinová hrdlová DN200,TLT s vnitřní cementovou vystýlkou a těžkou protikorozní ochranou (Zn 200 g/m2 +vrstva PE), min. tloušťka stěny litiny 4,8 mm | m | 285.495 |  | 0 |  |  | základní |  | 0 | 0.043 | 12.2763 | 0 | 0 | 8 | M | 2 |  |  |  | ROZPOCET | 0 | 0 | 0 | 0 | 0 | 1 | 0 | 4 | 595149817
| PP |  | trouba vodovodní litinová hrdlová DN200,TLT s vnitřní cementovou vystýlkou a těžkou protikorozní ochranou (Zn 200 g/m2 +vrstva PE), min. tloušťka stěny litiny 4,8 mm spoj TYTON, K9, 5m; uvnitř: vyložení z cementové malty; vně: vrstva pozinkování s polyuretanovou vrstvou a PE páskou | [14 empty] | PP | 2
| VV |  | 239,55+18+14,35 |  | 271.9 | [12 empty] | VV | 2 | 2 | True | 1 | ROZPOCET
| VV |  | 271,9*1,05 'Přepočtené koeficientem množství |  | 285.495 | [12 empty] | VV | 2 | 2 | False | 1 | ROZPOCET
71 | K | 851361131 | Montáž potrubí z trub litinových hrdlových s integrovaným těsněním otevřený výkop DN 250 | m | 299.03 |  | 0 | CS ÚRS 2019 01 |  | základní |  | 0 | 0 | 0 | 0 | 0 | 4 | K | 2 |  |  |  | ROZPOCET | 0 | 0 | 0 | 0 | 0 | 1 | 0 | 4 | 949299484
| PP |  | Montáž potrubí z trub litinových tlakových hrdlových v otevřeném výkopu s integrovaným těsněním DN 250 | [14 empty] | PP | 2
| P |  | Poznámka k položce: viz TZ př.č. D.3.1 a v.č. D.3.2.až 12 | [14 empty] | P | 2
| VV |  | V1 | [14 empty] | VV | 2 | 1 | True | 0 | ROZPOCET
| VV |  | 299,03 |  | 299.03 | [12 empty] | VV | 2 | 2 | True | 1 | ROZPOCET
72 | M | 552,6-R | trouba vodovodní litinová hrdlová DN250,TLT s vnitřní cementovou vystýlkou a těžkou protikorozní ochranou (Zn 200 g/m2 +vrstva PE), min. tloušťka stěny litiny 5,2 mm | m | 313.982 |  | 0 |  |  | základní |  | 0 | 0.0538 | 16.8922 | 0 | 0 | 8 | M | 2 |  |  |  | ROZPOCET | 0 | 0 | 0 | 0 | 0 | 1 | 0 | 4 | 324824020
| PP |  | trouba vodovodní litinová hrdlová DN250,TLT s vnitřní cementovou vystýlkou a těžkou protikorozní ochranou (Zn 200 g/m2 +vrstva PE), min. tloušťka stěny litiny 5,2 mm spoj TYTON, K9, 5m; uvnitř: vyložení z cementové malty; vně: vrstva pozinkování s polyuretanovou vrstvou a PE páskou | [14 empty] | PP | 2
| VV |  | 299,03*1,05 'Přepočtené koeficientem množství |  | 313.982 | [12 empty] | VV | 2 | 2 | False | 1 | ROZPOCET
73 | K | 857242122 | Montáž litinových tvarovek jednoosých přírubových otevřený výkop DN 80 | kus | 22 |  | 0 | CS ÚRS 2019 01 |  | základní |  | 0 | 0.00167 | 0.03674 | 0 | 0 | 4 | K | 2 |  |  |  | ROZPOCET | 0 | 0 | 0 | 0 | 0 | 1 | 0 | 4 | -83001825
| PP |  | Montáž litinových tvarovek na potrubí litinovém tlakovém jednoosých na potrubí z trub přírubových v otevřeném výkopu, kanálu nebo v šachtě DN 80 | [14 empty] | PP | 2
| P |  | Poznámka k položce: viz TZ př.č. D.3.1 a v.č. D.3.2.až 12 | [14 empty] | P | 2
| VV |  | 7+3+2+1+1 |  | 14 | [12 empty] | VV | 2 | 2 | True | 0 | ROZPOCET
| VV |  | 2+1+1+4 |  | 8 | [12 empty] | VV | 2 | 2 | True | 0 | ROZPOCET
| VV |  | Součet |  | 22 | [12 empty] | VV | 2 | 4 | True | 1 | ROZPOCET
74 | M | 55253235 | trouba přírubová litinová vodovodní FF PN 10/16 DN 80 dl 200mm | kus | 7 |  | 0 | CS ÚRS 2019 01 |  | základní |  | 0 | 0.0435 | 0.3045 | 0 | 0 | 8 | M | 2 |  |  |  | ROZPOCET | 0 | 0 | 0 | 0 | 0 | 1 | 0 | 4 | 1044130569
| PP |  | trouba přírubová litinová vodovodní PN 10/16 DN 80 dl 200mm | [14 empty] | PP | 2
75 | M | 55253237 | trouba přírubová litinová vodovodní FF PN 10/16 DN 80 dl 300mm | kus | 3 |  | 0 | CS ÚRS 2019 01 |  | základní |  | 0 | 0.03366 | 0.10098 | 0 | 0 | 8 | M | 2 |  |  |  | ROZPOCET | 0 | 0 | 0 | 0 | 0 | 1 | 0 | 4 | 1149191104
| PP |  | trouba přírubová litinová vodovodní PN 10/16 DN 80 dl 300mm | [14 empty] | PP | 2
76 | M | 55253239 | trouba přírubová litinová vodovodní FF PN 10/16 DN 80 dl 400mm | kus | 2 |  | 0 | CS ÚRS 2019 01 |  | základní |  | 0 | 0.02775 | 0.0555 | 0 | 0 | 8 | M | 2 |  |  |  | ROZPOCET | 0 | 0 | 0 | 0 | 0 | 1 | 0 | 4 | -1490707176
| PP |  | trouba přírubová litinová vodovodní PN 10/16 DN 80 dl 400mm | [14 empty] | PP | 2
77 | M | 55253241 | trouba přírubová litinová vodovodní FF PN 10/16 DN 80 dl 500mm | kus | 1 |  | 0 | CS ÚRS 2019 01 |  | základní |  | 0 | 0.028 | 0.028 | 0 | 0 | 8 | M | 2 |  |  |  | ROZPOCET | 0 | 0 | 0 | 0 | 0 | 1 | 0 | 4 | 366196379
| PP |  | trouba přírubová litinová vodovodní PN 10/16 DN 80 dl 500mm | [14 empty] | PP | 2
78 | M | 55253244 | trouba přírubová litinová vodovodní FF PN 10/16 DN 80 dl 700mm | kus | 1 |  | 0 | CS ÚRS 2019 01 |  | základní |  | 0 | 0.02013 | 0.02013 | 0 | 0 | 8 | M | 2 |  |  |  | ROZPOCET | 0 | 0 | 0 | 0 | 0 | 1 | 0 | 4 | -642274863
| PP |  | trouba přírubová litinová vodovodní PN 10/16 DN 80 dl 700mm | [14 empty] | PP | 2
79 | M | 55253686 | příruba zaslepovací litinová vodovodní s vnitřním závitem 1" PN 10/16 XG-kus DN 80 | kus | 2 |  | 0 | CS ÚRS 2019 01 |  | základní |  | 0 | 0.0037 | 0.0074 | 0 | 0 | 8 | M | 2 |  |  |  | ROZPOCET | 0 | 0 | 0 | 0 | 0 | 1 | 0 | 4 | 8804934
| PP |  | příruba zaslepovací litinová vodovodní s vnitřním závitem 1" PN 10/16 XG-kus DN 80 | [14 empty] | PP | 2
80 | M | 55253689 | příruba zaslepovací litinová vodovodní s vnitřním závitem 2" PN 10/16 XG-kus DN 80 | kus | 1 |  | 0 | CS ÚRS 2019 01 |  | základní |  | 0 | 0.0037 | 0.0037 | 0 | 0 | 8 | M | 2 |  |  |  | ROZPOCET | 0 | 0 | 0 | 0 | 0 | 1 | 0 | 4 | 924040138
| PP |  | příruba zaslepovací litinová vodovodní s vnitřním závitem 2" PN 10/16 XG-kus DN 80 | [14 empty] | PP | 2
81 | M | 55253690 | příruba zaslepovací litinová vodovodní s vnitřním závitem 1 1/4" PN 10/16 XG-kus DN 80 | kus | 1 |  | 0 |  |  | základní |  | 0 | 0.0037 | 0.0037 | 0 | 0 | 8 | M | 2 |  |  |  | ROZPOCET | 0 | 0 | 0 | 0 | 0 | 1 | 0 | 4 | 1758785455
| PP |  | příruba zaslepovací litinová vodovodní s vnitřním závitem 1 1/4" PN 10/16 XG-kus DN 80 | [14 empty] | PP | 2
82 | M | 55254062 | koleno 90° s patkou přírubové litinové vodovodní N-kus PN 10/40 DN 80 práškový epoxid tl 250µm | kus | 4 |  | 0 | CS ÚRS 2019 01 |  | základní |  | 0 | 0.0132 | 0.0528 | 0 | 0 | 8 | M | 2 |  |  |  | ROZPOCET | 0 | 0 | 0 | 0 | 0 | 1 | 0 | 4 | 149368733
| PP |  | koleno 90° s patkou přírubové litinové vodovodní N-kus PN 10/40 DN 80 práškový epoxid tl 250µm | [14 empty] | PP | 2
83 | K | 857311131 | Montáž litinových tvarovek jednoosých hrdlových otevřený výkop s integrovaným těsněním DN 150 | kus | 14 |  | 0 | CS ÚRS 2019 01 |  | základní |  | 0 | 0 | 0 | 0 | 0 | 4 | K | 2 |  |  |  | ROZPOCET | 0 | 0 | 0 | 0 | 0 | 1 | 0 | 4 | -608528258
| PP |  | Montáž litinových tvarovek na potrubí litinovém tlakovém jednoosých na potrubí z trub hrdlových v otevřeném výkopu, kanálu nebo v šachtě s integrovaným těsněním DN 150 | [14 empty] | PP | 2
| P |  | Poznámka k položce: viz TZ př.č. D.3.1 a v.č. D.3.2.až 12 | [14 empty] | P | 2
| VV |  | 5+8+1 |  | 14 | [12 empty] | VV | 2 | 2 | True | 1 | ROZPOCET
84 | M | 55253649 | přesuvka hrdlová litinová práškový epoxid tl 250µm se šroubovým spojem U-kus DN 150 | kus | 5 |  | 0 | CS ÚRS 2019 01 |  | základní |  | 0 | 0.0179 | 0.0895 | 0 | 0 | 8 | M | 2 |  |  |  | ROZPOCET | 0 | 0 | 0 | 0 | 0 | 1 | 0 | 4 | -285816874
| PP |  | přesuvka hrdlová litinová práškový epoxid tl 250µm se šroubovým spojem U-kus DN 150 | [14 empty] | PP | 2
85 | M | 552,7-R | Y 150 - 500, sek trouby | kus | 8 |  | 0 |  |  | základní |  | 0 | 0.0238 | 0.1904 | 0 | 0 | 8 | M | 2 |  |  |  | ROZPOCET | 0 | 0 | 0 | 0 | 0 | 1 | 0 | 4 | 51812861
| PP |  | Y 150 - 500, sek trouby trouba vodovodní litinová hrdlová DN150,TLT s vnitřní cementovou vystýlkou a těžkou protikorozní ochranou (Zn 200 g/m2 +vrstva PE), min. tloušťka stěny litiny 4,7 mm spoj TYTON, K9, 5m; uvnitř: vyložení z cementové malty; vně: vrstva pozinkování s polyuretanovou vrstvou a PE páskou | [14 empty] | PP | 2
86 | M | 552,8-R | Y 150 - 780, sek trouby | kus | 1 |  | 0 |  |  | základní |  | 0 | 0.0238 | 0.0238 | 0 | 0 | 8 | M | 2 |  |  |  | ROZPOCET | 0 | 0 | 0 | 0 | 0 | 1 | 0 | 4 | -739703611
| PP |  | Y 150 - 780, sek trouby trouba vodovodní litinová hrdlová DN150,TLT s vnitřní cementovou vystýlkou a těžkou protikorozní ochranou (Zn 200 g/m2 +vrstva PE), min. tloušťka stěny litiny 4,7 mm spoj TYTON, K9, 5m; uvnitř: vyložení z cementové malty; vně: vrstva pozinkování s polyuretanovou vrstvou a PE páskou | [14 empty] | PP | 2
87 | K | 857312122 | Montáž litinových tvarovek jednoosých přírubových otevřený výkop DN 150 | kus | 5 |  | 0 | CS ÚRS 2019 01 |  | základní |  | 0 | 0.00296 | 0.0148 | 0 | 0 | 4 | K | 2 |  |  |  | ROZPOCET | 0 | 0 | 0 | 0 | 0 | 1 | 0 | 4 | -1503803316
| PP |  | Montáž litinových tvarovek na potrubí litinovém tlakovém jednoosých na potrubí z trub přírubových v otevřeném výkopu, kanálu nebo v šachtě DN 150 | [14 empty] | PP | 2
| P |  | Poznámka k položce: viz TZ př.č. D.3.1 a v.č. D.3.2.až 12 | [14 empty] | P | 2
| VV |  | 5 |  | 5 | [12 empty] | VV | 2 | 2 | True | 1 | ROZPOCET
88 | M | 55253895 | tvarovka přírubová s hrdlem z tvárné litiny,práškový epoxid tl 250µm EU-kus DN 150 L135mm | kus | 5 |  | 0 | CS ÚRS 2019 01 |  | základní |  | 0 | 0.016 | 0.08 | 0 | 0 | 8 | M | 2 |  |  |  | ROZPOCET | 0 | 0 | 0 | 0 | 0 | 1 | 0 | 4 | 416491414
| PP |  | tvarovka přírubová s hrdlem z tvárné litiny,práškový epoxid tl 250µm EU-kus DN 150 L135mm | [14 empty] | PP | 2
89 | K | 857313131 | Montáž litinových tvarovek odbočných hrdlových otevřený výkop s integrovaným těsněním DN 150 | kus | 3 |  | 0 | CS ÚRS 2019 01 |  | základní |  | 0 | 0 | 0 | 0 | 0 | 4 | K | 2 |  |  |  | ROZPOCET | 0 | 0 | 0 | 0 | 0 | 1 | 0 | 4 | 645175308
| PP |  | Montáž litinových tvarovek na potrubí litinovém tlakovém odbočných na potrubí z trub hrdlových v otevřeném výkopu, kanálu nebo v šachtě s integrovaným těsněním DN 150 | [14 empty] | PP | 2
| P |  | Poznámka k položce: viz TZ př.č. D.3.1 a v.č. D.3.2.až 12 | [14 empty] | P | 2
| VV |  | 3 |  | 3 | [12 empty] | VV | 2 | 2 | True | 1 | ROZPOCET
90 | M | 55253756 | tvarovka hrdlová s přírubovou odbočkou z tvárné litiny,práškový epoxid tl.250µm MMA-kus DN 150/80 | kus | 3 |  | 0 | CS ÚRS 2019 01 |  | základní |  | 0 | 0.0212 | 0.0636 | 0 | 0 | 8 | M | 2 |  |  |  | ROZPOCET | 0 | 0 | 0 | 0 | 0 | 1 | 0 | 4 | 475697896
| PP |  | tvarovka hrdlová s přírubovou odbočkou z tvárné litiny,práškový epoxid tl.250µm MMA-kus DN 150/80 | [14 empty] | PP | 2
91 | K | 857351131 | Montáž litinových tvarovek jednoosých hrdlových otevřený výkop s integrovaným těsněním DN 200 | kus | 48 |  | 0 | CS ÚRS 2019 01 |  | základní |  | 0 | 0 | 0 | 0 | 0 | 4 | K | 2 |  |  |  | ROZPOCET | 0 | 0 | 0 | 0 | 0 | 1 | 0 | 4 | -926668738
| PP |  | Montáž litinových tvarovek na potrubí litinovém tlakovém jednoosých na potrubí z trub hrdlových v otevřeném výkopu, kanálu nebo v šachtě s integrovaným těsněním DN 200 | [14 empty] | PP | 2
| P |  | Poznámka k položce: viz TZ př.č. D.3.1 a v.č. D.3.2.až 12 | [14 empty] | P | 2
| VV |  | 2+6+11 |  | 19 | [12 empty] | VV | 2 | 2 | True | 0 | ROZPOCET
| VV |  | 24+1+1+1+1+1 |  | 29 | [12 empty] | VV | 2 | 2 | True | 0 | ROZPOCET
| VV |  | Součet |  | 48 | [12 empty] | VV | 2 | 4 | True | 1 | ROZPOCET
92 | M | 55253650 | přesuvka hrdlová litinová práškový epoxid tl 250µm se šroubovým spojem U-kus DN 200 | kus | 2 |  | 0 | CS ÚRS 2019 01 |  | základní |  | 0 | 0.0244 | 0.0488 | 0 | 0 | 8 | M | 2 |  |  |  | ROZPOCET | 0 | 0 | 0 | 0 | 0 | 1 | 0 | 4 | 2049645102
| PP |  | přesuvka hrdlová litinová práškový epoxid tl 250µm se šroubovým spojem U-kus DN 200 | [14 empty] | PP | 2
93 | M | 55253908 | koleno hrdlové z tvárné litiny,práškový epoxid tl 250µm MMK-kus DN 200-11,25° | kus | 6 |  | 0 | CS ÚRS 2019 01 |  | základní |  | 0 | 0.0199 | 0.1194 | 0 | 0 | 8 | M | 2 |  |  |  | ROZPOCET | 0 | 0 | 0 | 0 | 0 | 1 | 0 | 4 | 1796485741
| PP |  | koleno hrdlové z tvárné litiny,práškový epoxid tl 250µm MMK-kus DN 200-11,25° | [14 empty] | PP | 2
94 | M | 55253944 | koleno hrdlové z tvárné litiny,práškový epoxid tl 250µm MMK-kus DN 200-45° | kus | 11 |  | 0 | CS ÚRS 2019 01 |  | základní |  | 0 | 0.0241 | 0.2651 | 0 | 0 | 8 | M | 2 |  |  |  | ROZPOCET | 0 | 0 | 0 | 0 | 0 | 1 | 0 | 4 | 299851160
| PP |  | koleno hrdlové z tvárné litiny,práškový epoxid tl 250µm MMK-kus DN 200-45° | [14 empty] | PP | 2
95 | M | 552,9-R | Y 200 - 500, sek trouby | kus | 24 |  | 0 |  |  | základní |  | 0 | 0.0238 | 0.5712 | 0 | 0 | 8 | M | 2 |  |  |  | ROZPOCET | 0 | 0 | 0 | 0 | 0 | 1 | 0 | 4 | -919771152
| PP |  | Y 200 - 500, sek trouby trouba vodovodní litinová hrdlová DN150,TLT s vnitřní cementovou vystýlkou a těžkou protikorozní ochranou (Zn 200 g/m2 +vrstva PE), min. tloušťka stěny litiny 4,7 mm spoj TYTON, K9, 5m; uvnitř: vyložení z cementové malty; vně: vrstva pozinkování s polyuretanovou vrstvou a PE páskou | [14 empty] | PP | 2
96 | M | 552,10-R | Y 200 - 710, sek trouby | kus | 1 |  | 0 |  |  | základní |  | 0 | 0.0238 | 0.0238 | 0 | 0 | 8 | M | 2 |  |  |  | ROZPOCET | 0 | 0 | 0 | 0 | 0 | 1 | 0 | 4 | -509637366
| PP |  | Y 200 - 710, sek trouby trouba vodovodní litinová hrdlová DN150,TLT s vnitřní cementovou vystýlkou a těžkou protikorozní ochranou (Zn 200 g/m2 +vrstva PE), min. tloušťka stěny litiny 4,7 mm spoj TYTON, K9, 5m; uvnitř: vyložení z cementové malty; vně: vrstva pozinkování s polyuretanovou vrstvou a PE páskou | [14 empty] | PP | 2
97 | M | 552,11-R | Y 200 - 735, sek trouby | kus | 1 |  | 0 |  |  | základní |  | 0 | 0.0238 | 0.0238 | 0 | 0 | 8 | M | 2 |  |  |  | ROZPOCET | 0 | 0 | 0 | 0 | 0 | 1 | 0 | 4 | -1881955734
| PP |  | Y 200 - 735, sek trouby trouba vodovodní litinová hrdlová DN150,TLT s vnitřní cementovou vystýlkou a těžkou protikorozní ochranou (Zn 200 g/m2 +vrstva PE), min. tloušťka stěny litiny 4,7 mm spoj TYTON, K9, 5m; uvnitř: vyložení z cementové malty; vně: vrstva pozinkování s polyuretanovou vrstvou a PE páskou | [14 empty] | PP | 2
98 | M | 552,12-R | Y 200 - 840, sek trouby | kus | 1 |  | 0 |  |  | základní |  | 0 | 0.0238 | 0.0238 | 0 | 0 | 8 | M | 2 |  |  |  | ROZPOCET | 0 | 0 | 0 | 0 | 0 | 1 | 0 | 4 | 1083728459
| PP |  | Y 200 - 840, sek trouby trouba vodovodní litinová hrdlová DN150,TLT s vnitřní cementovou vystýlkou a těžkou protikorozní ochranou (Zn 200 g/m2 +vrstva PE), min. tloušťka stěny litiny 4,7 mm spoj TYTON, K9, 5m; uvnitř: vyložení z cementové malty; vně: vrstva pozinkování s polyuretanovou vrstvou a PE páskou | [14 empty] | PP | 2
99 | M | 552,13-R | Y 200 - 1030, sek trouby | kus | 1 |  | 0 |  |  | základní |  | 0 | 0.0238 | 0.0238 | 0 | 0 | 8 | M | 2 |  |  |  | ROZPOCET | 0 | 0 | 0 | 0 | 0 | 1 | 0 | 4 | 1424640299
| PP |  | Y 200 - 1030, sek trouby trouba vodovodní litinová hrdlová DN150,TLT s vnitřní cementovou vystýlkou a těžkou protikorozní ochranou (Zn 200 g/m2 +vrstva PE), min. tloušťka stěny litiny 4,7 mm spoj TYTON, K9, 5m; uvnitř: vyložení z cementové malty; vně: vrstva pozinkování s polyuretanovou vrstvou a PE páskou | [14 empty] | PP | 2
100 | M | 552,14-R | Y 200 - 1225, sek trouby | kus | 1 |  | 0 |  |  | základní |  | 0 | 0.0238 | 0.0238 | 0 | 0 | 8 | M | 2 |  |  |  | ROZPOCET | 0 | 0 | 0 | 0 | 0 | 1 | 0 | 4 | 1191198522
| PP |  | Y 200 - 1225, sek trouby trouba vodovodní litinová hrdlová DN150,TLT s vnitřní cementovou vystýlkou a těžkou protikorozní ochranou (Zn 200 g/m2 +vrstva PE), min. tloušťka stěny litiny 4,7 mm spoj TYTON, K9, 5m; uvnitř: vyložení z cementové malty; vně: vrstva pozinkování s polyuretanovou vrstvou a PE páskou | [14 empty] | PP | 2
101 | K | 857352122 | Montáž litinových tvarovek jednoosých přírubových otevřený výkop DN 200 | kus | 13 |  | 0 | CS ÚRS 2019 01 |  | základní |  | 0 | 0.00301 | 0.03913 | 0 | 0 | 4 | K | 2 |  |  |  | ROZPOCET | 0 | 0 | 0 | 0 | 0 | 1 | 0 | 4 | 1671029197
| PP |  | Montáž litinových tvarovek na potrubí litinovém tlakovém jednoosých na potrubí z trub přírubových v otevřeném výkopu, kanálu nebo v šachtě DN 200 | [14 empty] | PP | 2
| P |  | Poznámka k položce: viz TZ př.č. D.3.1 a v.č. D.3.2.až 12 | [14 empty] | P | 2
| VV |  | 12+1 |  | 13 | [12 empty] | VV | 2 | 2 | True | 1 | ROZPOCET
102 | M | 55253896 | tvarovka přírubová s hrdlem z tvárné litiny,práškový epoxid tl 250µm EU-kus DN 200 L140mm | kus | 12 |  | 0 | CS ÚRS 2019 01 |  | základní |  | 0 | 0.0186 | 0.2232 | 0 | 0 | 8 | M | 2 |  |  |  | ROZPOCET | 0 | 0 | 0 | 0 | 0 | 1 | 0 | 4 | 263601102
| PP |  | tvarovka přírubová s hrdlem z tvárné litiny,práškový epoxid tl 250µm EU-kus DN 200 L140mm | [14 empty] | PP | 2
103 | M | 55253621 | přechod přírubový,práškový epoxid tl 250µm FFR-kus litinový dl 300mm DN 200/150 | kus | 1 |  | 0 | CS ÚRS 2019 01 |  | základní |  | 0 | 0.0208 | 0.0208 | 0 | 0 | 8 | M | 2 |  |  |  | ROZPOCET | 0 | 0 | 0 | 0 | 0 | 1 | 0 | 4 | -1545937775
| PP |  | přechod přírubový,práškový epoxid tl 250µm FFR-kus litinový dl 300mm DN 200/150 | [14 empty] | PP | 2
104 | K | 857353131 | Montáž litinových tvarovek odbočných hrdlových otevřený výkop s integrovaným těsněním DN 200 | kus | 6 |  | 0 | CS ÚRS 2019 01 |  | základní |  | 0 | 0 | 0 | 0 | 0 | 4 | K | 2 |  |  |  | ROZPOCET | 0 | 0 | 0 | 0 | 0 | 1 | 0 | 4 | -107169370
| PP |  | Montáž litinových tvarovek na potrubí litinovém tlakovém odbočných na potrubí z trub hrdlových v otevřeném výkopu, kanálu nebo v šachtě s integrovaným těsněním DN 200 | [14 empty] | PP | 2
| P |  | Poznámka k položce: viz TZ př.č. D.3.1 a v.č. D.3.2.až 12 | [14 empty] | P | 2
| VV |  | 5+1 |  | 6 | [12 empty] | VV | 2 | 2 | True | 1 | ROZPOCET
105 | M | 55253763 | tvarovka hrdlová s přírubovou odbočkou z tvárné litiny,práškový epoxid tl.250µm MMA-kus DN 200/80 | kus | 5 |  | 0 | CS ÚRS 2019 01 |  | základní |  | 0 | 0.032 | 0.16 | 0 | 0 | 8 | M | 2 |  |  |  | ROZPOCET | 0 | 0 | 0 | 0 | 0 | 1 | 0 | 4 | -671184652
| PP |  | tvarovka hrdlová s přírubovou odbočkou z tvárné litiny,práškový epoxid tl.250µm MMA-kus DN 200/80 | [14 empty] | PP | 2
106 | M | 55253765 | tvarovka hrdlová s přírubovou odbočkou z tvárné litiny,práškový epoxid tl.250µm MMA-kus DN 200/150 | kus | 1 |  | 0 | CS ÚRS 2019 01 |  | základní |  | 0 | 0.0395 | 0.0395 | 0 | 0 | 8 | M | 2 |  |  |  | ROZPOCET | 0 | 0 | 0 | 0 | 0 | 1 | 0 | 4 | 572484313
| PP |  | tvarovka hrdlová s přírubovou odbočkou z tvárné litiny,práškový epoxid tl.250µm MMA-kus DN 200/150 | [14 empty] | PP | 2
107 | K | 857354122 | Montáž litinových tvarovek odbočných přírubových otevřený výkop DN 200 | kus | 5 |  | 0 | CS ÚRS 2019 01 |  | základní |  | 0 | 0.0045 | 0.0225 | 0 | 0 | 4 | K | 2 |  |  |  | ROZPOCET | 0 | 0 | 0 | 0 | 0 | 1 | 0 | 4 | 1544161601
| PP |  | Montáž litinových tvarovek na potrubí litinovém tlakovém odbočných na potrubí z trub přírubových v otevřeném výkopu, kanálu nebo v šachtě DN 200 | [14 empty] | PP | 2
| P |  | Poznámka k položce: viz TZ př.č. D.3.1 a v.č. D.3.2.až 12 | [14 empty] | P | 2
| VV |  | 2+2+1 |  | 5 | [12 empty] | VV | 2 | 2 | True | 1 | ROZPOCET
108 | M | 55253532 | tvarovka přírubová litinová s přírubovou odbočkou,práškový epoxid tl 250µm T-kus DN 200/80 | kus | 2 |  | 0 | CS ÚRS 2019 01 |  | základní |  | 0 | 0.042 | 0.084 | 0 | 0 | 8 | M | 2 |  |  |  | ROZPOCET | 0 | 0 | 0 | 0 | 0 | 1 | 0 | 4 | 1111159276
| PP |  | tvarovka přírubová litinová s přírubovou odbočkou,práškový epoxid tl 250µm T-kus DN 200/80 | [14 empty] | PP | 2
109 | M | 55253535 | tvarovka přírubová litinová s přírubovou odbočkou,práškový epoxid tl 250µm T-kus DN 200/150 | kus | 2 |  | 0 | CS ÚRS 2019 01 |  | základní |  | 0 | 0.0465 | 0.093 | 0 | 0 | 8 | M | 2 |  |  |  | ROZPOCET | 0 | 0 | 0 | 0 | 0 | 1 | 0 | 4 | -1763538167
| PP |  | tvarovka přírubová litinová s přírubovou odbočkou,práškový epoxid tl 250µm T-kus DN 200/150 | [14 empty] | PP | 2
110 | M | 55253536 | tvarovka přírubová litinová s přírubovou odbočkou,práškový epoxid tl 250µm T-kus DN 200/200 | kus | 1 |  | 0 | CS ÚRS 2019 01 |  | základní |  | 0 | 0.05 | 0.05 | 0 | 0 | 8 | M | 2 |  |  |  | ROZPOCET | 0 | 0 | 0 | 0 | 0 | 1 | 0 | 4 | 1606452704
| PP |  | tvarovka přírubová litinová vodovodní s přírubovou odbočkou PN 10 T-kus DN 200/200 | [14 empty] | PP | 2
111 | K | 857361131 | Montáž litinových tvarovek jednoosých hrdlových otevřený výkop s integrovaným těsněním DN 250 | kus | 15 |  | 0 | CS ÚRS 2019 01 |  | základní |  | 0 | 0 | 0 | 0 | 0 | 4 | K | 2 |  |  |  | ROZPOCET | 0 | 0 | 0 | 0 | 0 | 1 | 0 | 4 | -448743761
| PP |  | Montáž litinových tvarovek na potrubí litinovém tlakovém jednoosých na potrubí z trub hrdlových v otevřeném výkopu, kanálu nebo v šachtě s integrovaným těsněním DN 250 | [14 empty] | PP | 2
| P |  | Poznámka k položce: viz TZ př.č. D.3.1 a v.č. D.3.2.až 12 | [14 empty] | P | 2
| VV |  | 1+4+10 |  | 15 | [12 empty] | VV | 2 | 2 | True | 1 | ROZPOCET
112 | M | 55253651 | přesuvka hrdlová litinová práškový epoxid tl 250µm se šroubovým spojem U-kus DN 250 | kus | 1 |  | 0 | CS ÚRS 2019 01 |  | základní |  | 0 | 0.03 | 0.03 | 0 | 0 | 8 | M | 2 |  |  |  | ROZPOCET | 0 | 0 | 0 | 0 | 0 | 1 | 0 | 4 | 842588128
| PP |  | přesuvka hrdlová litinová práškový epoxid tl 250µm se šroubovým spojem U-kus DN 250 | [14 empty] | PP | 2
113 | M | 55253945 | koleno hrdlové z tvárné litiny,práškový epoxid tl 250µm MMK-kus DN 250-45° | kus | 4 |  | 0 | CS ÚRS 2019 01 |  | základní |  | 0 | 0.0343 | 0.1372 | 0 | 0 | 8 | M | 2 |  |  |  | ROZPOCET | 0 | 0 | 0 | 0 | 0 | 1 | 0 | 4 | 1279176864
| PP |  | koleno hrdlové z tvárné litiny,práškový epoxid tl 250µm MMK-kus DN 250-45° | [14 empty] | PP | 2
114 | M | 552,15-R | Y 250 - 500, sek trouby | kus | 10 |  | 0 |  |  | základní |  | 0 | 0.0238 | 0.238 | 0 | 0 | 8 | M | 2 |  |  |  | ROZPOCET | 0 | 0 | 0 | 0 | 0 | 1 | 0 | 4 | -551717734
| PP |  | Y 250 - 500, sek trouby trouba vodovodní litinová hrdlová DN150,TLT s vnitřní cementovou vystýlkou a těžkou protikorozní ochranou (Zn 200 g/m2 +vrstva PE), min. tloušťka stěny litiny 4,7 mm spoj TYTON, K9, 5m; uvnitř: vyložení z cementové malty; vně: vrstva pozinkování s polyuretanovou vrstvou a PE páskou | [14 empty] | PP | 2
115 | K | 857362122 | Montáž litinových tvarovek jednoosých přírubových otevřený výkop DN 250 | kus | 4 |  | 0 | CS ÚRS 2019 01 |  | základní |  | 0 | 0.00505 | 0.0202 | 0 | 0 | 4 | K | 2 |  |  |  | ROZPOCET | 0 | 0 | 0 | 0 | 0 | 1 | 0 | 4 | 1370514697
| PP |  | Montáž litinových tvarovek na potrubí litinovém tlakovém jednoosých na potrubí z trub přírubových v otevřeném výkopu, kanálu nebo v šachtě DN 250 | [14 empty] | PP | 2
| P |  | Poznámka k položce: viz TZ př.č. D.3.1 a v.č. D.3.2.až 12 | [14 empty] | P | 2
| VV |  | 3+1 |  | 4 | [12 empty] | VV | 2 | 2 | True | 1 | ROZPOCET
116 | M | 55253897 | tvarovka přírubová s hrdlem z tvárné litiny,práškový epoxid tl 250µm EU-kus DN 250 L145mm | kus | 3 |  | 0 | CS ÚRS 2019 01 |  | základní |  | 0 | 0.0325 | 0.0975 | 0 | 0 | 8 | M | 2 |  |  |  | ROZPOCET | 0 | 0 | 0 | 0 | 0 | 1 | 0 | 4 | -698855566
| PP |  | tvarovka přírubová s hrdlem z tvárné litiny,práškový epoxid tl 250µm EU-kus DN 250 L145mm | [14 empty] | PP | 2
117 | M | 55253627 | přechod přírubový,práškový epoxid tl 250µm FFR-kus litinový dl 300mm DN 250/200 | kus | 1 |  | 0 | CS ÚRS 2019 01 |  | základní |  | 0 | 0.0305 | 0.0305 | 0 | 0 | 8 | M | 2 |  |  |  | ROZPOCET | 0 | 0 | 0 | 0 | 0 | 1 | 0 | 4 | -1624850733
| PP |  | přechod přírubový,práškový epoxid tl 250µm FFR-kus litinový dl 300mm DN 250/200 | [14 empty] | PP | 2
118 | K | 857363131 | Montáž litinových tvarovek odbočných hrdlových otevřený výkop s integrovaným těsněním DN 250 | kus | 4 |  | 0 | CS ÚRS 2019 01 |  | základní |  | 0 | 0 | 0 | 0 | 0 | 4 | K | 2 |  |  |  | ROZPOCET | 0 | 0 | 0 | 0 | 0 | 1 | 0 | 4 | 2043332639
| PP |  | Montáž litinových tvarovek na potrubí litinovém tlakovém odbočných na potrubí z trub hrdlových v otevřeném výkopu, kanálu nebo v šachtě s integrovaným těsněním DN 250 | [14 empty] | PP | 2
| P |  | Poznámka k položce: viz TZ př.č. D.3.1 a v.č. D.3.2.až 12 | [14 empty] | P | 2
| VV |  | 3+1 |  | 4 | [12 empty] | VV | 2 | 2 | True | 1 | ROZPOCET
119 | M | 55253769 | tvarovka hrdlová s přírubovou odbočkou z tvárné litiny,práškový epoxid tl 250µm MMA-kus DN 250/80 | kus | 3 |  | 0 | CS ÚRS 2019 01 |  | základní |  | 0 | 0.038 | 0.114 | 0 | 0 | 8 | M | 2 |  |  |  | ROZPOCET | 0 | 0 | 0 | 0 | 0 | 1 | 0 | 4 | -1895845907
| PP |  | tvarovka hrdlová s přírubovou odbočkou z tvárné litiny,práškový epoxid tl 250µm MMA-kus DN 250/80 | [14 empty] | PP | 2
120 | M | 55253771 | tvarovka hrdlová s přírubovou odbočkou z tvárné litiny,práškový epoxid tl 250µm MMA-kus DN 250/150 | kus | 1 |  | 0 | CS ÚRS 2019 01 |  | základní |  | 0 | 0.0459 | 0.0459 | 0 | 0 | 8 | M | 2 |  |  |  | ROZPOCET | 0 | 0 | 0 | 0 | 0 | 1 | 0 | 4 | -1686035866
| PP |  | tvarovka hrdlová s přírubovou odbočkou z tvárné litiny,práškový epoxid tl 250µm MMA-kus DN 250/150 | [14 empty] | PP | 2
121 | K | 857364122 | Montáž litinových tvarovek odbočných přírubových otevřený výkop DN 250 | kus | 3 |  | 0 | CS ÚRS 2019 01 |  | základní |  | 0 | 0.00657 | 0.01971 | 0 | 0 | 4 | K | 2 |  |  |  | ROZPOCET | 0 | 0 | 0 | 0 | 0 | 1 | 0 | 4 | 592078258
| PP |  | Montáž litinových tvarovek na potrubí litinovém tlakovém odbočných na potrubí z trub přírubových v otevřeném výkopu, kanálu nebo v šachtě DN 250 | [14 empty] | PP | 2
| P |  | Poznámka k položce: viz TZ př.č. D.3.1 a v.č. D.3.2.až 12 | [14 empty] | P | 2
| VV |  | 1+1+1 |  | 3 | [12 empty] | VV | 2 | 2 | True | 1 | ROZPOCET
122 | M | 55253538 | tvarovka přírubová litinová s přírubovou odbočkou,práškový epoxid tl 250µm T-kus DN 250/80 | kus | 1 |  | 0 | CS ÚRS 2019 01 |  | základní |  | 0 | 0.0675 | 0.0675 | 0 | 0 | 8 | M | 2 |  |  |  | ROZPOCET | 0 | 0 | 0 | 0 | 0 | 1 | 0 | 4 | -1914420954
| PP |  | tvarovka přírubová litinová s přírubovou odbočkou,práškový epoxid tl 250µm T-kus DN 250/80 | [14 empty] | PP | 2
123 | M | 55253541 | tvarovka přírubová litinová s přírubovou odbočkou,práškový epoxid tl 250µm T-kus DN 250/150 | kus | 1 |  | 0 | CS ÚRS 2019 01 |  | základní |  | 0 | 0.072 | 0.072 | 0 | 0 | 8 | M | 2 |  |  |  | ROZPOCET | 0 | 0 | 0 | 0 | 0 | 1 | 0 | 4 | -1057511700
| PP |  | tvarovka přírubová litinová s přírubovou odbočkou,práškový epoxid tl 250µm T-kus DN 250/150 | [14 empty] | PP | 2
124 | M | 55253542 | tvarovka přírubová litinová s přírubovou odbočkou,práškový epoxid tl 250µm T-kus DN 250/200 | kus | 1 |  | 0 | CS ÚRS 2019 01 |  | základní |  | 0 | 0.0765 | 0.0765 | 0 | 0 | 8 | M | 2 |  |  |  | ROZPOCET | 0 | 0 | 0 | 0 | 0 | 1 | 0 | 4 | -1469617706
| PP |  | tvarovka přírubová litinová s přírubovou odbočkou,práškový epoxid tl 250µm T-kus DN 250/200 | [14 empty] | PP | 2
125 | K | 877241101 | Montáž elektrospojek na vodovodním potrubí z PE trub d 90 | kus | 4 |  | 0 | CS ÚRS 2019 01 |  | základní |  | 0 | 0 | 0 | 0 | 0 | 4 | K | 2 |  |  |  | ROZPOCET | 0 | 0 | 0 | 0 | 0 | 1 | 0 | 4 | -448558557
| PP |  | Montáž tvarovek na vodovodním plastovém potrubí z polyetylenu PE 100 elektrotvarovek SDR 11/PN16 spojek, oblouků nebo redukcí d 90 | [14 empty] | PP | 2
| P |  | Poznámka k položce: viz TZ př.č. D.3.1 a v.č. D.3.2.až 12 | [14 empty] | P | 2
| VV |  | 2+2 |  | 4 | [12 empty] | VV | 2 | 2 | True | 1 | ROZPOCET
126 | M | 28615974 | elektrospojka SDR 11 PE 100 PN 16 D 90mm | kus | 2 |  | 0 | CS ÚRS 2019 01 |  | základní |  | 0 | 0.00039 | 0.00078 | 0 | 0 | 8 | M | 2 |  |  |  | ROZPOCET | 0 | 0 | 0 | 0 | 0 | 1 | 0 | 4 | 389822515
| PP |  | elektrospojka SDR 11 PE 100 PN 16 D 90mm | [14 empty] | PP | 2
127 | M | 28653135 | nákružek lemový PE 100 SDR 11 90mm | kus | 2 |  | 0 | CS ÚRS 2019 01 |  | základní |  | 0 | 0.00048 | 0.00096 | 0 | 0 | 8 | M | 2 |  |  |  | ROZPOCET | 0 | 0 | 0 | 0 | 0 | 1 | 0 | 4 | 1050727254
| PP |  | nákružek lemový PE 100 SDR 11 90mm | [14 empty] | PP | 2
128 | M | 286,1-R | točivá příruba DN80 | kus | 2 |  | 0 |  |  | základní |  | 0 | 0.00048 | 0.00096 | 0 | 0 | 8 | M | 2 |  |  |  | ROZPOCET | 0 | 0 | 0 | 0 | 0 | 1 | 0 | 4 | 1388712496
| PP |  | točivá příruba DN80 | [14 empty] | PP | 2
129 | K | 877321101 | Montáž elektrospojek na vodovodním potrubí z PE trub d 160 | kus | 2 |  | 0 | CS ÚRS 2019 01 |  | základní |  | 0 | 0 | 0 | 0 | 0 | 4 | K | 2 |  |  |  | ROZPOCET | 0 | 0 | 0 | 0 | 0 | 1 | 0 | 4 | -1179797990
| PP |  | Montáž tvarovek na vodovodním plastovém potrubí z polyetylenu PE 100 elektrotvarovek SDR 11/PN16 spojek, oblouků nebo redukcí d 160 | [14 empty] | PP | 2
| P |  | Poznámka k položce: viz TZ př.č. D.3.1 a v.č. D.3.2.až 12 | [14 empty] | P | 2
| VV |  | 1+1 |  | 2 | [12 empty] | VV | 2 | 2 | True | 1 | ROZPOCET
130 | M | 28615978 | elektrospojka SDR 11 PE 100 PN 16 D 160mm | kus | 1 |  | 0 | CS ÚRS 2019 01 |  | základní |  | 0 | 0.00181 | 0.00181 | 0 | 0 | 8 | M | 2 |  |  |  | ROZPOCET | 0 | 0 | 0 | 0 | 0 | 1 | 0 | 4 | -458823171
| PP |  | elektrospojka SDR 11 PE 100 PN 16 D 160mm | [14 empty] | PP | 2
131 | M | 28653139 | nákružek lemový PE 100 SDR 11 160mm | kus | 1 |  | 0 | CS ÚRS 2019 01 |  | základní |  | 0 | 0.00172 | 0.00172 | 0 | 0 | 8 | M | 2 |  |  |  | ROZPOCET | 0 | 0 | 0 | 0 | 0 | 1 | 0 | 4 | -198654523
| PP |  | nákružek lemový PE 100 SDR 11 160mm | [14 empty] | PP | 2
132 | M | 286,2-R | točivá příruba DN150 | kus | 1 |  | 0 |  |  | základní |  | 0 | 0.00172 | 0.00172 | 0 | 0 | 8 | M | 2 |  |  |  | ROZPOCET | 0 | 0 | 0 | 0 | 0 | 1 | 0 | 4 | 447393165
| PP |  | točivá příruba DN150 | [14 empty] | PP | 2
133 | K | 891241112 | Montáž vodovodních šoupátek otevřený výkop DN 80 | kus | 10 |  | 0 | CS ÚRS 2019 01 |  | základní |  | 0 | 0.00162 | 0.0162 | 0 | 0 | 4 | K | 2 |  |  |  | ROZPOCET | 0 | 0 | 0 | 0 | 0 | 1 | 0 | 4 | 1467991854
| PP |  | Montáž vodovodních armatur na potrubí šoupátek nebo klapek uzavíracích v otevřeném výkopu nebo v šachtách s osazením zemní soupravy (bez poklopů) DN 80 | [14 empty] | PP | 2
| P |  | Poznámka k položce: viz TZ př.č. D.3.1 a v.č. D.3.2.až 12 | [14 empty] | P | 2
| VV |  | 10 |  | 10 | [12 empty] | VV | 2 | 2 | True | 1 | ROZPOCET
134 | M | 42221323 | šoupátko pitná voda litina GGG 50 dlouhá stavební F5 dl PN 10/16 DN 80x280mm | kus | 10 |  | 0 | CS ÚRS 2019 01 |  | základní |  | 0 | 0.018 | 0.18 | 0 | 0 | 8 | M | 2 |  |  |  | ROZPOCET | 0 | 0 | 0 | 0 | 0 | 1 | 0 | 4 | 400065097
| PP |  | šoupátko pitná voda litina GGG 50 dlouhá stavební dl PN 10/16 DN 80x280mm | [14 empty] | PP | 2
135 | M | 42291079 | souprava zemní pro šoupátka DN 65-80mm Rd 2,0-2,5m, teleskopická | kus | 10 |  | 0 | CS ÚRS 2019 01 |  | základní |  | 0 | 0.0035 | 0.035 | 0 | 0 | 8 | M | 2 |  |  |  | ROZPOCET | 0 | 0 | 0 | 0 | 0 | 1 | 0 | 4 | 699058537
| PP |  | souprava zemní pro šoupátka DN 65-80mm Rd 2,0m | [14 empty] | PP | 2
136 | K | 891247111 | Montáž hydrantů podzemních DN 80 | kus | 8 |  | 0 | CS ÚRS 2019 01 |  | základní |  | 0 | 0.00034 | 0.00272 | 0 | 0 | 4 | K | 2 |  |  |  | ROZPOCET | 0 | 0 | 0 | 0 | 0 | 1 | 0 | 4 | -1586604524
| PP |  | Montáž vodovodních armatur na potrubí hydrantů podzemních (bez osazení poklopů) DN 80 | [14 empty] | PP | 2
| P |  | Poznámka k položce: viz TZ př.č. D.3.1 a v.č. D.3.2.až 12 | [14 empty] | P | 2
| VV |  | 8 |  | 8 | [12 empty] | VV | 2 | 2 | True | 1 | ROZPOCET
137 | M | 42273591 | hydrant podzemní DN 80 PN 16 jednoduchý uzávěr krycí v 1500mm | kus | 8 |  | 0 | CS ÚRS 2019 01 |  | základní |  | 0 | 0.0425 | 0.34 | 0 | 0 | 8 | M | 2 |  |  |  | ROZPOCET | 0 | 0 | 0 | 0 | 0 | 1 | 0 | 4 | -1428901323
| PP |  | hydrant podzemní DN 80 PN 16 jednoduchý uzávěr krycí v 1500mm | [14 empty] | PP | 2
138 | K | 891247211 | Montáž hydrantů nadzemních DN 80 | kus | 1 |  | 0 | CS ÚRS 2019 01 |  | základní |  | 0 | 0.00034 | 0.00034 | 0 | 0 | 4 | K | 2 |  |  |  | ROZPOCET | 0 | 0 | 0 | 0 | 0 | 1 | 0 | 4 | 478732558
| PP |  | Montáž vodovodních armatur na potrubí hydrantů nadzemních DN 80 | [14 empty] | PP | 2
| P |  | Poznámka k položce: viz TZ př.č. D.3.1 a v.č. D.3.2.až 12 | [14 empty] | P | 2
| VV |  | 1 |  | 1 | [12 empty] | VV | 2 | 2 | True | 1 | ROZPOCET
139 | M | 42273682 | hydrant nadzemní DN 80 tvárná litina dvojitý uzávěr s koulí krycí v 1500mm | kus | 1 |  | 0 | CS ÚRS 2019 01 |  | základní |  | 0 | 0.078 | 0.078 | 0 | 0 | 8 | M | 2 |  |  |  | ROZPOCET | 0 | 0 | 0 | 0 | 0 | 1 | 0 | 4 | -550677387
| PP |  | hydrant nadzemní DN 80 tvárná litina dvojitý uzávěr s koulí krycí v 1500mm | [14 empty] | PP | 2
140 | K | 891311112 | Montáž vodovodních šoupátek otevřený výkop DN 150 | kus | 6 |  | 0 | CS ÚRS 2019 01 |  | základní |  | 0 | 0.00296 | 0.01776 | 0 | 0 | 4 | K | 2 |  |  |  | ROZPOCET | 0 | 0 | 0 | 0 | 0 | 1 | 0 | 4 | 600048929
| PP |  | Montáž vodovodních armatur na potrubí šoupátek nebo klapek uzavíracích v otevřeném výkopu nebo v šachtách s osazením zemní soupravy (bez poklopů) DN 150 | [14 empty] | PP | 2
| P |  | Poznámka k položce: viz TZ př.č. D.3.1 a v.č. D.3.2.až 12 | [14 empty] | P | 2
| VV |  | 6 |  | 6 | [12 empty] | VV | 2 | 2 | True | 1 | ROZPOCET
141 | M | 42221326 | šoupátko pitná voda litina GGG 50 dlouhá stavební F5 dl PN 10/16 DN 150x350mm | kus | 6 |  | 0 | CS ÚRS 2019 01 |  | základní |  | 0 | 0.046 | 0.276 | 0 | 0 | 8 | M | 2 |  |  |  | ROZPOCET | 0 | 0 | 0 | 0 | 0 | 1 | 0 | 4 | -538094615
| PP |  | šoupátko pitná voda litina GGG 50 dlouhá stavební dl PN 10/16 DN 150x350mm | [14 empty] | PP | 2
142 | M | 42291080 | souprava zemní pro šoupátka DN 100-150m Rd 2,0-2,5m, teleskopická | kus | 6 |  | 0 | CS ÚRS 2019 01 |  | základní |  | 0 | 0.004 | 0.024 | 0 | 0 | 8 | M | 2 |  |  |  | ROZPOCET | 0 | 0 | 0 | 0 | 0 | 1 | 0 | 4 | -1295466313
| PP |  | souprava zemní pro šoupátka DN 100-150m Rd 2,0m | [14 empty] | PP | 2
143 | K | 891351112 | Montáž vodovodních šoupátek otevřený výkop DN 200 | kus | 8 |  | 0 | CS ÚRS 2019 01 |  | základní |  | 0 | 0.00301 | 0.02408 | 0 | 0 | 4 | K | 2 |  |  |  | ROZPOCET | 0 | 0 | 0 | 0 | 0 | 1 | 0 | 4 | 1886737197
| PP |  | Montáž vodovodních armatur na potrubí šoupátek nebo klapek uzavíracích v otevřeném výkopu nebo v šachtách s osazením zemní soupravy (bez poklopů) DN 200 | [14 empty] | PP | 2
| P |  | Poznámka k položce: viz TZ př.č. D.3.1 a v.č. D.3.2.až 12 | [14 empty] | P | 2
| VV |  | 8 |  | 8 | [12 empty] | VV | 2 | 2 | True | 1 | ROZPOCET
144 | M | 42221327 | šoupátko pitná voda litina GGG 50 dlouhá stavební F5 dl PN 10/16 DN 200x400mm | kus | 8 |  | 0 | CS ÚRS 2019 01 |  | základní |  | 0 | 0.065 | 0.52 | 0 | 0 | 8 | M | 2 |  |  |  | ROZPOCET | 0 | 0 | 0 | 0 | 0 | 1 | 0 | 4 | -186890025
| PP |  | šoupátko pitná voda litina GGG 50 dlouhá stavební dl PN 10/16 DN 200x400mm | [14 empty] | PP | 2
145 | M | 42291081 | souprava zemní pro šoupátka DN 200mm Rd 2,0-2,5m, teleskopická | kus | 8 |  | 0 | CS ÚRS 2019 01 |  | základní |  | 0 | 0.0045 | 0.036 | 0 | 0 | 8 | M | 2 |  |  |  | ROZPOCET | 0 | 0 | 0 | 0 | 0 | 1 | 0 | 4 | 1484470172
| PP |  | souprava zemní pro šoupátka DN 200mm Rd 2,0m | [14 empty] | PP | 2
146 | K | 891361112 | Montáž vodovodních šoupátek otevřený výkop DN 250 | kus | 2 |  | 0 | CS ÚRS 2019 01 |  | základní |  | 0 | 0.00508 | 0.01016 | 0 | 0 | 4 | K | 2 |  |  |  | ROZPOCET | 0 | 0 | 0 | 0 | 0 | 1 | 0 | 4 | 338104815
| PP |  | Montáž vodovodních armatur na potrubí šoupátek nebo klapek uzavíracích v otevřeném výkopu nebo v šachtách s osazením zemní soupravy (bez poklopů) DN 250 | [14 empty] | PP | 2
| P |  | Poznámka k položce: viz TZ př.č. D.3.1 a v.č. D.3.2.až 12 | [14 empty] | P | 2
| VV |  | 2 |  | 2 | [12 empty] | VV | 2 | 2 | True | 1 | ROZPOCET
147 | M | 42221328 | šoupátko pitná voda litina GGG 50 dlouhá stavební F5 dl PN 10/16 DN 250x450mm | kus | 2 |  | 0 | CS ÚRS 2019 01 |  | základní |  | 0 | 0.102 | 0.204 | 0 | 0 | 8 | M | 2 |  |  |  | ROZPOCET | 0 | 0 | 0 | 0 | 0 | 1 | 0 | 4 | 1213337644
| PP |  | šoupátko pitná voda litina GGG 50 dlouhá stavební dl PN 10/16 DN 250x450mm | [14 empty] | PP | 2
148 | M | 42291082 | souprava zemní pro šoupátka DN 250-300mm Rd 2,0-2,5m, teleskopická | kus | 2 |  | 0 | CS ÚRS 2019 01 |  | základní |  | 0 | 0.005 | 0.01 | 0 | 0 | 8 | M | 2 |  |  |  | ROZPOCET | 0 | 0 | 0 | 0 | 0 | 1 | 0 | 4 | 1895244332
| PP |  | souprava zemní pro šoupátka DN 250-300mm Rd 2,0m | [14 empty] | PP | 2
149 | K | 892241111 | Tlaková zkouška potrubí do 80 | m | 1.4 |  | 0 | CS ÚRS 2019 01 |  | základní |  | 0 | 0 | 0 | 0 | 0 | 4 | K | 2 |  |  |  | ROZPOCET | 0 | 0 | 0 | 0 | 0 | 1 | 0 | 4 | -1203701867
| PP |  | Tlakové zkoušky na potrubí DN do 80 | [14 empty] | PP | 2
| VV |  | 1,4 |  | 1.4 | [12 empty] | VV | 2 | 2 | True | 1 | ROZPOCET
150 | K | 892273122 | Proplach a dezinfekce vodovodního potrubí DN od 80 do 125 | m | 1.4 |  | 0 | CS ÚRS 2019 01 |  | základní |  | 0 | 0 | 0 | 0 | 0 | 4 | K | 2 |  |  |  | ROZPOCET | 0 | 0 | 0 | 0 | 0 | 1 | 0 | 4 | -1598756620
| PP |  | Proplach a dezinfekce vodovodního potrubí DN od 80 do 125 | [14 empty] | PP | 2
151 | K | 892351111 | Tlaková zkouška potrubí DN 150 nebo 200 | m | 549.59 |  | 0 | CS ÚRS 2019 01 |  | základní |  | 0 | 0 | 0 | 0 | 0 | 4 | K | 2 |  |  |  | ROZPOCET | 0 | 0 | 0 | 0 | 0 | 1 | 0 | 4 | 1289320162
| PP |  | Tlakové zkoušky na potrubí DN 150 nebo 200 | [14 empty] | PP | 2
| VV |  | 66,79+482,8 |  | 549.59 | [12 empty] | VV | 2 | 2 | True | 1 | ROZPOCET
152 | K | 892353122 | Proplach a dezinfekce vodovodního potrubí DN 150 nebo 200 | m | 549.59 |  | 0 | CS ÚRS 2019 01 |  | základní |  | 0 | 0 | 0 | 0 | 0 | 4 | K | 2 |  |  |  | ROZPOCET | 0 | 0 | 0 | 0 | 0 | 1 | 0 | 4 | 1847201545
| PP |  | Proplach a dezinfekce vodovodního potrubí DN 150 nebo 200 | [14 empty] | PP | 2
153 | K | 892381111 | Tlaková zkouška potrubí DN 250, DN 300 nebo 350, vč. šachet | m | 299.03 |  | 0 | CS ÚRS 2019 01 |  | základní |  | 0 | 0 | 0 | 0 | 0 | 4 | K | 2 |  |  |  | ROZPOCET | 0 | 0 | 0 | 0 | 0 | 1 | 0 | 4 | 1954887766
| PP |  | Tlakové zkoušky na potrubí DN 250, 300 nebo 350 | [14 empty] | PP | 2
| VV |  | 299,03 |  | 299.03 | [12 empty] | VV | 2 | 2 | True | 1 | ROZPOCET
154 | K | 892383122 | Proplach a dezinfekce vodovodního potrubí DN 250, DN 300 nebo 350 | m | 299.03 |  | 0 | CS ÚRS 2019 01 |  | základní |  | 0 | 0 | 0 | 0 | 0 | 4 | K | 2 |  |  |  | ROZPOCET | 0 | 0 | 0 | 0 | 0 | 1 | 0 | 4 | -1458734336
| PP |  | Proplach a dezinfekce vodovodního potrubí DN 250, 300 nebo 350 | [14 empty] | PP | 2
155 | K | 899401112 | Osazení poklopů litinových šoupátkových | kus | 26 |  | 0 | CS ÚRS 2019 01 |  | základní |  | 0 | 0.12303 | 3.1988 | 0 | 0 | 4 | K | 2 |  |  |  | ROZPOCET | 0 | 0 | 0 | 0 | 0 | 1 | 0 | 4 | 1670294349
| PP |  | Osazení poklopů litinových šoupátkových | [14 empty] | PP | 2
| P |  | Poznámka k položce: viz TZ př.č. D.3.1 a v.č. D.3.2.až 12 | [14 empty] | P | 2
| VV |  | 26 |  | 26 | [12 empty] | VV | 2 | 2 | True | 1 | ROZPOCET
156 | M | 42291352 | poklop litinový šoupátkový pro zemní soupravy osazení do terénu a do vozovky s nápisem voda | kus | 26 |  | 0 | CS ÚRS 2019 01 |  | základní |  | 0 | 0.0133 | 0.3458 | 0 | 0 | 8 | M | 2 |  |  |  | ROZPOCET | 0 | 0 | 0 | 0 | 0 | 1 | 0 | 4 | -1237579321
| PP |  | poklop litinový šoupátkový pro zemní soupravy osazení do terénu a do vozovky | [14 empty] | PP | 2
157 | M | 422,2-R | podkladní deska šoupátková | ks | 26 |  | 0 |  |  | základní |  | 0 | 0 | 0 | 0 | 0 | 8 | M | 2 |  |  |  | ROZPOCET | 0 | 0 | 0 | 0 | 0 | 1 | 0 | 4 | 1046512538
| PP |  | podkladní deska šoupátková | [14 empty] | PP | 2
158 | K | 899401113 | Osazení poklopů litinových hydrantových | kus | 8 |  | 0 | CS ÚRS 2019 01 |  | základní |  | 0 | 0.32906 | 2.6325 | 0 | 0 | 4 | K | 2 |  |  |  | ROZPOCET | 0 | 0 | 0 | 0 | 0 | 1 | 0 | 4 | 1062669875
| PP |  | Osazení poklopů litinových hydrantových | [14 empty] | PP | 2
| P |  | Poznámka k položce: viz TZ př.č. D.3.1 a v.č. D.3.2.až 12 | [14 empty] | P | 2
| VV |  | 8 |  | 8 | [12 empty] | VV | 2 | 2 | True | 1 | ROZPOCET
159 | M | 42291452 | poklop litinový hydrantový DN 80 | kus | 8 |  | 0 | CS ÚRS 2019 01 |  | základní |  | 0 | 0.0295 | 0.236 | 0 | 0 | 8 | M | 2 |  |  |  | ROZPOCET | 0 | 0 | 0 | 0 | 0 | 1 | 0 | 4 | -1266048739
| PP |  | poklop litinový hydrantový DN 80 | [14 empty] | PP | 2
160 | M | 422,3-R | podkladní deska hydrantová | ks | 26 |  | 0 |  |  | základní |  | 0 | 0 | 0 | 0 | 0 | 8 | M | 2 |  |  |  | ROZPOCET | 0 | 0 | 0 | 0 | 0 | 1 | 0 | 4 | -995189544
| PP |  | podkladní deska hydrantová | [14 empty] | PP | 2
161 | K | 899712111 | Orientační tabulky na zdivu, vč. čísel | kus | 35 |  | 0 | CS ÚRS 2019 01 |  | základní |  | 0 | 0.00031 | 0.01085 | 0 | 0 | 4 | K | 2 |  |  |  | ROZPOCET | 0 | 0 | 0 | 0 | 0 | 1 | 0 | 4 | 1085858064
| PP |  | Orientační tabulky na vodovodních a kanalizačních řadech na zdivu | [14 empty] | PP | 2
| P |  | Poznámka k položce: viz TZ př.č. D.3.1 a v.č. D.3.2.až 12 | [14 empty] | P | 2
| VV |  | 35 |  | 35 | [12 empty] | VV | 2 | 2 | True | 1 | ROZPOCET
162 | K | 899721111 | Signalizační vodič DN do 150 mm na potrubí CYY 4mm | m | 1699.98 |  | 0 | CS ÚRS 2019 01 |  | základní |  | 0 | 0.00019 | 0.323 | 0 | 0 | 4 | K | 2 |  |  |  | ROZPOCET | 0 | 0 | 0 | 0 | 0 | 1 | 0 | 4 | -1020828791
| PP |  | Signalizační vodič na potrubí DN do 150 mm | [14 empty] | PP | 2
| P |  | Poznámka k položce: viz TZ př.č. D.3.1 a v.č. D.3.2.až 12 | [14 empty] | P | 2
| VV |  | 1699,98 |  | 1699.98 | [12 empty] | VV | 2 | 2 | True | 1 | ROZPOCET
163 | K | 899722113 | Krytí potrubí z plastů výstražnou fólií z PVC 34cm s nápisem "pozor vodovod" | m | 849.99 |  | 0 | CS ÚRS 2019 01 |  | základní |  | 0 | 9e-05 | 0.076499 | 0 | 0 | 4 | K | 2 |  |  |  | ROZPOCET | 0 | 0 | 0 | 0 | 0 | 1 | 0 | 4 | 1049553143
| PP |  | Krytí potrubí z plastů výstražnou fólií z PVC šířky 34cm | [14 empty] | PP | 2
| P |  | Poznámka k položce: viz TZ př.č. D.3.1 a v.č. D.3.2.až 12 | [14 empty] | P | 2
| VV |  | 849,99 |  | 849.99 | [12 empty] | VV | 2 | 2 | True | 1 | ROZPOCET
164 | K | 899911153R | Kluzná objímka výšky 75 mm vnějšího průměru potrubí do 477 mm | kus | 25 |  | 0 |  |  | základní |  | 0 | 0.0004 | 0.01 | 0 | 0 | 4 | K | 2 |  |  |  | ROZPOCET | 0 | 0 | 0 | 0 | 0 | 1 | 0 | 4 | -428243860
| PP |  | Kluzné objímky (pojízdná sedla) pro zasunutí potrubí do chráničky výšky 75 mm vnějšího průměru potrubí do 477 mm | [14 empty] | PP | 2
| P |  | Poznámka k položce: viz TZ př.č. D.3.1 a v.č. D.3.2.až 12 | [14 empty] | P | 2
| VV |  | protlak de 427 | [14 empty] | VV | 2 | 1 | True | 0 | ROZPOCET
| VV |  | 25 |  | 25 | [12 empty] | VV | 2 | 2 | True | 1 | ROZPOCET
165 | K | 899911154R | Kluzná objímka výšky 75 mm vnějšího průměru potrubí do 582 mm | kus | 20 |  | 0 |  |  | základní |  | 0 | 0.0004 | 0.008 | 0 | 0 | 4 | K | 2 |  |  |  | ROZPOCET | 0 | 0 | 0 | 0 | 0 | 1 | 0 | 4 | 1420232299
| PP |  | Kluzné objímky (pojízdná sedla) pro zasunutí potrubí do chráničky výšky 75 mm vnějšího průměru potrubí do 582 mm | [14 empty] | PP | 2
| P |  | Poznámka k položce: viz TZ př.č. D.3.1 a v.č. D.3.2.až 12 | [14 empty] | P | 2
| VV |  | protlak de 501 a de 550 | [14 empty] | VV | 2 | 1 | True | 0 | ROZPOCET
| VV |  | 11+9 |  | 20 | [12 empty] | VV | 2 | 2 | True | 1 | ROZPOCET
166 | K | 899913162R | Uzavírací koncová manžeta půlená 427/170 mm | kus | 6 |  | 0 | CS ÚRS 2019 01 |  | základní |  | 0 | 0.00212 | 0.01272 | 0 | 0 | 4 | K | 2 |  |  |  | ROZPOCET | 0 | 0 | 0 | 0 | 0 | 1 | 0 | 4 | -2123644799
| PP |  | Uzavírací koncová manžeta půlená 427/170 mm | [14 empty] | PP | 2
| P |  | Poznámka k položce: viz TZ př.č. D.3.1 a v.č. D.3.2.až 12 | [14 empty] | P | 2
| VV |  | 6 |  | 6 | [12 empty] | VV | 2 | 2 | True | 1 | ROZPOCET
167 | K | 899913165R | Uzavírací koncová manžeta půlená 501/222 mm | kus | 2 |  | 0 |  |  | základní |  | 0 | 0.00266 | 0.00532 | 0 | 0 | 4 | K | 2 |  |  |  | ROZPOCET | 0 | 0 | 0 | 0 | 0 | 1 | 0 | 4 | 1566627545
| PP |  | Uzavírací koncová manžeta půlená 501/222 mm | [14 empty] | PP | 2
| P |  | Poznámka k položce: viz TZ př.č. D.3.1 a v.č. D.3.2.až 12 | [14 empty] | P | 2
| VV |  | 2 |  | 2 | [12 empty] | VV | 2 | 2 | True | 1 | ROZPOCET
168 | K | 899913166R | Uzavírací koncová manžeta půlená 550/274 mm | kus | 2 |  | 0 |  |  | základní |  | 0 | 0.00312 | 0.00624 | 0 | 0 | 4 | K | 2 |  |  |  | ROZPOCET | 0 | 0 | 0 | 0 | 0 | 1 | 0 | 4 | -1864469742
| PP |  | Uzavírací koncová manžeta půlená 550/274 mm | [14 empty] | PP | 2
| P |  | Poznámka k položce: viz TZ př.č. D.3.1 a v.č. D.3.2.až 12 | [14 empty] | P | 2
| VV |  | 2 |  | 2 | [12 empty] | VV | 2 | 2 | True | 1 | ROZPOCET
169 | K | 8922222R | Zkouška nezávadnosti vody | kpl | 1 |  | 0 |  |  | základní |  | 0 | 0 | 0 | 0 | 0 | 4 | K | 2 |  |  |  | ROZPOCET | 0 | 0 | 0 | 0 | 0 | 1 | 0 | 4 | 1214646659
| PP |  | Zdravotní nezávadnost pitné vody musí být prokázána mikrobiologickým, chemickým i fyzikálním rozborem vzorku vody v předepsaném rozsahu. Rozbory kvality vody budou prováděny v laboratoři BVK a.s.. Zkoušené vzorky musí vyhovět Vyhlášce Min. zdravotnictví č.252/2004 Sb, platnost vyjádření je 5 dnů od provedení rozboru. Nebude-li vodovod do této doby zprovozněn, pozbývá potvrzení o nezávadnosti platnosti a bude potřeba provést novou desinfekci, proplach a nový rozbor. | [14 empty] | PP | 2
170 | K | 899,8-R | Dodávka + montáž identifikačních orientačních markrů | ks | 23 |  | 0 |  |  | základní |  | 0 | 0 | 0 | 0 | 0 | 4 | K | 2 |  |  |  | ROZPOCET | 0 | 0 | 0 | 0 | 0 | 1 | 0 | 4 | -663941913
| PP |  | Dodávka + montáž identifikačních orientačních markrů | [14 empty] | PP | 2
| P |  | Poznámka k položce: viz TZ př.č. D.3.1 a v.č. D.3.2.až 12 | [14 empty] | P | 2
| VV |  | 23 |  | 23 | [12 empty] | VV | 2 | 2 | True | 1 | ROZPOCET
171 | K | 899,888-R | Dodávka + montáž kabelová betonové tvárnice a chráničky pro elektrokabely, vč. krycí desky, vč. vystažné fólie | m | 35.6 |  | 0 |  |  | základní |  | 0 | 7e-05 | 0.002492 | 0 | 0 | 4 | K | 2 |  |  |  | ROZPOCET | 0 | 0 | 0 | 0 | 0 | 1 | 0 | 4 | -1562074884
| PP |  | Dodávka + montáž kabelová tvárnice, vč. krycí desky, vč. vystažné fólie | [14 empty] | PP | 2
| P |  | Poznámka k položce: viz TZ př.č. D.3.1 a v.č. D.3.2.až 12 rezměr prefabrikovaného betonové žlabu kabelů budou určeny podle skutečné šířky kabelové trasy | [14 empty] | P | 2
| VV |  | konečná úprava křížení kabelů, viz dočasné zajištění kabelů | [14 empty] | VV | 2 | 1 | True | 0 | ROZPOCET
| VV |  | 35,6 |  | 35.6 | [12 empty] | VV | 2 | 2 | True | 1 | ROZPOCET
| D | 9 | Ostatní konstrukce a práce, bourání |  |  |  | 0 |  |  |  |  | 0 |  | 0.003456 |  | 0.9513 | 1 | D | 1 |  |  |  | ROZPOCET | [6 empty] | 0
172 | K | 900,2-R | Demontáž povrchových znaků vodovodních řadu a jejich odevzdání správci sítí | kpl | 1 |  | 0 |  |  | základní |  | 0 | 0 | 0 | 0 | 0 | 4 | K | 2 |  |  |  | ROZPOCET | 0 | 0 | 0 | 0 | 0 | 1 | 0 | 4 | 622855080
| PP |  | Demontáž povrchových znaků vodovodních řadu a jejich odevzdání správci sítí | [14 empty] | PP | 2
| P |  | Poznámka k položce: viz TZ př.č. D.3.1 a v.č. D.3.2.až 12 | [14 empty] | P | 2
173 | K | 919735111 | Řezání stávajícího živičného krytu hl do 50 mm | m | 875 |  | 0 | CS ÚRS 2019 01 |  | základní |  | 0 | 0 | 0 | 0 | 0 | 4 | K | 2 |  |  |  | ROZPOCET | 0 | 0 | 0 | 0 | 0 | 1 | 0 | 4 | 1147936572
| PP |  | Řezání stávajícího živičného krytu nebo podkladu hloubky do 50 mm | [14 empty] | PP | 2
| P |  | Poznámka k položce: viz TZ př.č. D.3.1 a v.č. D.3.2.až 12 | [14 empty] | P | 2
| VV |  | zapravení povrchů viz SO 05 | [14 empty] | VV | 2 | 1 | True | 0 | ROZPOCET
| VV |  | V1 | [14 empty] | VV | 2 | 1 | True | 0 | ROZPOCET
| VV |  | "souběhu" 696,4 |  | 696.4 | [12 empty] | VV | 2 | 2 | True | 0 | ROZPOCET
| VV |  | "samostatně" (9,7+1,8)*2 |  | 23 | [12 empty] | VV | 2 | 2 | True | 0 | ROZPOCET
| VV |  | "startovací jáma" 2*(3,7+3,2) |  | 13.8 | [12 empty] | VV | 2 | 2 | True | 0 | ROZPOCET
| VV |  | V1.4 | [14 empty] | VV | 2 | 1 | True | 0 | ROZPOCET
| VV |  | 11,7*2 |  | 23.4 | [12 empty] | VV | 2 | 2 | True | 0 | ROZPOCET
| VV |  | V1.4.1 v rámci startovací jámy V.1.4 | [14 empty] | VV | 2 | 1 | True | 0 | ROZPOCET
| VV |  | V1.5 | [14 empty] | VV | 2 | 1 | True | 0 | ROZPOCET
| VV |  | 5,5*2 |  | 11 | [12 empty] | VV | 2 | 2 | True | 0 | ROZPOCET
| VV |  | startovací jámy | [14 empty] | VV | 2 | 1 | True | 0 | ROZPOCET
| VV |  | 2*(3,7+3,2)*5 |  | 69 | [12 empty] | VV | 2 | 2 | True | 0 | ROZPOCET
| VV |  | Mezisoučet |  | 836.6 | [12 empty] | VV | 2 | 3 | True | 0 | ROZPOCET
| VV |  | v ACO 8 | [14 empty] | VV | 2 | 1 | True | 0 | ROZPOCET
| VV |  | V1.1 | [14 empty] | VV | 2 | 1 | True | 0 | ROZPOCET
| VV |  | 1,8*2 |  | 3.6 | [12 empty] | VV | 2 | 2 | True | 0 | ROZPOCET
| VV |  | V1.4.1 | [14 empty] | VV | 2 | 1 | True | 0 | ROZPOCET
| VV |  | 4,4*2 |  | 8.8 | [12 empty] | VV | 2 | 2 | True | 0 | ROZPOCET
| VV |  | koncová jáma | [14 empty] | VV | 2 | 1 | True | 0 | ROZPOCET
| VV |  | "V1.1" 2*(2+2) |  | 8 | [12 empty] | VV | 2 | 2 | True | 0 | ROZPOCET
| VV |  | kontrolní jámy pro odbourání potrubí a zafoukání stávajícího potrubí | [14 empty] | VV | 2 | 1 | True | 0 | ROZPOCET
| VV |  | "chodník asfalt tl.270mm" 2*(1,5+1,5)*3 |  | 18 | [12 empty] | VV | 2 | 2 | True | 0 | ROZPOCET
| VV |  | Mezisoučet |  | 38.4 | [12 empty] | VV | 2 | 3 | True | 0 | ROZPOCET
| VV |  | Součet |  | 875 | [12 empty] | VV | 2 | 4 | True | 1 | ROZPOCET
174 | K | 919121121 | Těsnění spár zálivkou za studena pro komůrky š 15 mm hl 25 mm s těsnicím profilem | m | 38.4 |  | 0 | CS ÚRS 2019 01 |  | základní |  | 0 | 9e-05 | 0.003456 | 0 | 0 | 4 | K | 2 |  |  |  | ROZPOCET | 0 | 0 | 0 | 0 | 0 | 1 | 0 | 4 | 467516387
| PP |  | Utěsnění dilatačních spár zálivkou za studena v cementobetonovém nebo živičném krytu včetně adhezního nátěru s těsnicím profilem pod zálivkou, pro komůrky šířky 15 mm, hloubky 25 mm | [14 empty] | PP | 2
| P |  | Poznámka k položce: viz TZ př.č. D.3.1 a v.č. D.3.2.až 12 | [14 empty] | P | 2
| VV |  | v ACO 8 | [14 empty] | VV | 2 | 1 | True | 0 | ROZPOCET
| VV |  | V1.1 | [14 empty] | VV | 2 | 1 | True | 0 | ROZPOCET
| VV |  | 1,8*2 |  | 3.6 | [12 empty] | VV | 2 | 2 | True | 0 | ROZPOCET
| VV |  | V1.4.1 | [14 empty] | VV | 2 | 1 | True | 0 | ROZPOCET
| VV |  | 4,4*2 |  | 8.8 | [12 empty] | VV | 2 | 2 | True | 0 | ROZPOCET
| VV |  | koncová jáma | [14 empty] | VV | 2 | 1 | True | 0 | ROZPOCET
| VV |  | "V1.1" 2*(2+2) |  | 8 | [12 empty] | VV | 2 | 2 | True | 0 | ROZPOCET
| VV |  | kontrolní jámy pro odbourání potrubí a zafoukání stávajícího potrubí | [14 empty] | VV | 2 | 1 | True | 0 | ROZPOCET
| VV |  | "chodník asfalt tl.270mm" 2*(1,5+1,5)*3 |  | 18 | [12 empty] | VV | 2 | 2 | True | 0 | ROZPOCET
| VV |  | Součet |  | 38.4 | [12 empty] | VV | 2 | 4 | True | 1 | ROZPOCET
175 | K | 969011141 | Vybourání vodovodního nebo plynového vedení DN do 200 | m | 15.1 |  | 0 | CS ÚRS 2019 01 |  | základní |  | 0 | 0 | 0 | 0.063 | 0.9513 | 4 | K | 2 |  |  |  | ROZPOCET | 0 | 0 | 0 | 0 | 0 | 1 | 0 | 4 | -1594134884
| PP |  | Vybourání vodovodního, plynového a pod. vedení DN do 200 mm | [14 empty] | PP | 2
| VV |  | v kontrolních jámách pro zafoukání stávajícího potrubí | [14 empty] | VV | 2 | 1 | True | 0 | ROZPOCET
| VV |  | 1,5*7+4,6 |  | 15.1 | [12 empty] | VV | 2 | 2 | True | 1 | ROZPOCET
176 | K | 970,1-R | Zafoukání stávajícího potrubí a stávajícíh šachet cementopopílkovou směsí | m3 | 30.253 |  | 0 |  |  | základní |  | 0 | 0 | 0 | 0 | 0 | 4 | K | 2 |  |  |  | ROZPOCET | 0 | 0 | 0 | 0 | 0 | 1 | 0 | 4 | 2085301921
| PP |  | Zafoukání stávajícího potrubí cementopopílkovou směsí | [14 empty] | PP | 2
| P |  | Poznámka k položce: viz TZ př.č. D.3.1 | [14 empty] | P | 2
| VV |  | "úsek 1, DN200" 3,14*0,1*0,1*474,07 |  | 14.886 | [12 empty] | VV | 2 | 2 | True | 0 | ROZPOCET
| VV |  | "úsek 2, DN150" 3,14*0,075*0,075*39,7 |  | 0.701 | [12 empty] | VV | 2 | 2 | True | 0 | ROZPOCET
| VV |  | "úsek 3, DN200" 3,14*0,1*0,1*34,6 |  | 1.086 | [12 empty] | VV | 2 | 2 | True | 0 | ROZPOCET
| VV |  | "úsek 4, DN250" 3,14*0,125*0,125*276,78 |  | 13.58 | [12 empty] | VV | 2 | 2 | True | 0 | ROZPOCET
| VV |  | Součet |  | 30.253 | [12 empty] | VV | 2 | 4 | True | 1 | ROZPOCET
177 | K | 980,1-R | Zkouška hutnění. Měření bude prováděno nad obsypem, v polovině zásypu a v úrovni pláně komunikace. | ks | 18 |  | 0 |  |  | základní |  | 0 | 0 | 0 | 0 | 0 | 4 | K | 2 |  |  |  | ROZPOCET | 0 | 0 | 0 | 0 | 0 | 1 | 0 | 4 | -702663700
| PP |  | Zkoušky hutnění. Zásypový materiál bude hutněný. Měření bude prováděno nad obsypem, v polovině zásypu a v úrovni pláně komunikace. Bude prováděna min. 1 zkouška na každý prováděný úsek kanalizace mezi šachtami, celkem 4 úseků. Při provádění prací a při jejich kontrole je třeba dodržovat kvalitativní požadavky Technických podmínek TP 146 vydaných MDS ČR v roce 2001 (Povolování a provádění výkopů a zásypů rýh pro inženýrské sítě ve vozovkách pozemních komunikací). | [14 empty] | PP | 2
| VV |  | 18 |  | 18 | [12 empty] | VV | 2 | 2 | True | 1 | ROZPOCET
| D | 997 | Přesun sutě |  |  |  | 0 |  |  |  |  | 0 |  | 0 |  | 0 | 1 | D | 1 |  |  |  | ROZPOCET | [6 empty] | 0
178 | K | 997221551 | Vodorovná doprava suti ze sypkých materiálů do 1 km | t | 672.733 |  | 0 | CS ÚRS 2019 01 |  | základní |  | 0 | 0 | 0 | 0 | 0 | 4 | K | 2 |  |  |  | ROZPOCET | 0 | 0 | 0 | 0 | 0 | 1 | 0 | 4 | -140127368
| PP |  | Vodorovná doprava suti bez naložení, ale se složením a s hrubým urovnáním ze sypkých materiálů, na vzdálenost do 1 km | [14 empty] | PP | 2
179 | K | 997221559 | Příplatek ZKD 1 km u vodorovné dopravy suti ze sypkých materiálů | t | 6054.597 |  | 0 | CS ÚRS 2019 01 |  | základní |  | 0 | 0 | 0 | 0 | 0 | 4 | K | 2 |  |  |  | ROZPOCET | 0 | 0 | 0 | 0 | 0 | 1 | 0 | 4 | -2141830640
| PP |  | Vodorovná doprava suti bez naložení, ale se složením a s hrubým urovnáním Příplatek k ceně za každý další i započatý 1 km přes 1 km | [14 empty] | PP | 2
| VV |  | 672,733*9 'Přepočtené koeficientem množství |  | 6054.597 | [12 empty] | VV | 2 | 2 | False | 1 | ROZPOCET
180 | K | 997221611 | Nakládání suti na dopravní prostředky pro vodorovnou dopravu | t | 672.733 |  | 0 | CS ÚRS 2019 01 |  | základní |  | 0 | 0 | 0 | 0 | 0 | 4 | K | 2 |  |  |  | ROZPOCET | 0 | 0 | 0 | 0 | 0 | 1 | 0 | 4 | 1972804398
| PP |  | Nakládání na dopravní prostředky pro vodorovnou dopravu suti | [14 empty] | PP | 2
181 | K | 997221815 | Poplatek za uložení na skládce (skládkovné) stavebního odpadu betonového kód odpadu 170 101 | t | 3.588 |  | 0 | CS ÚRS 2019 01 |  | základní |  | 0 | 0 | 0 | 0 | 0 | 4 | K | 2 |  |  |  | ROZPOCET | 0 | 0 | 0 | 0 | 0 | 1 | 0 | 4 | 1628519664
| PP |  | Poplatek za uložení stavebního odpadu na skládce (skládkovné) z prostého betonu zatříděného do Katalogu odpadů pod kódem 170 101 | [14 empty] | PP | 2
| VV |  | 3,588 |  | 3.588 | [12 empty] | VV | 2 | 2 | True | 1 | ROZPOCET
182 | K | 997221825 | Poplatek za uložení na skládce (skládkovné) stavebního odpadu železobetonového kód odpadu 170 101 | t | 1.2 |  | 0 | CS ÚRS 2019 01 |  | základní |  | 0 | 0 | 0 | 0 | 0 | 4 | K | 2 |  |  |  | ROZPOCET | 0 | 0 | 0 | 0 | 0 | 1 | 0 | 4 | 884742159
| PP |  | Poplatek za uložení stavebního odpadu na skládce (skládkovné) z armovaného betonu zatříděného do Katalogu odpadů pod kódem 170 101 | [14 empty] | PP | 2
183 | K | 997221845 | Poplatek za uložení na skládce (skládkovné) odpadu asfaltového bez dehtu kód odpadu 170 302 | t | 250.145 |  | 0 | CS ÚRS 2019 01 |  | základní |  | 0 | 0 | 0 | 0 | 0 | 4 | K | 2 |  |  |  | ROZPOCET | 0 | 0 | 0 | 0 | 0 | 1 | 0 | 4 | -1795198962
| PP |  | Poplatek za uložení stavebního odpadu na skládce (skládkovné) asfaltového bez obsahu dehtu zatříděného do Katalogu odpadů pod kódem 170 302 | [14 empty] | PP | 2
| VV |  | 5,748+154,504+89,893 |  | 250.145 | [12 empty] | VV | 2 | 2 | True | 1 | ROZPOCET
184 | K | 997221855 | Poplatek za uložení na skládce (skládkovné) zeminy a kameniva kód odpadu 170 504 | t | 416.849 |  | 0 | CS ÚRS 2019 01 |  | základní |  | 0 | 0 | 0 | 0 | 0 | 4 | K | 2 |  |  |  | ROZPOCET | 0 | 0 | 0 | 0 | 0 | 1 | 0 | 4 | 1400639612
| PP |  | Poplatek za uložení stavebního odpadu na skládce (skládkovné) zeminy a kameniva zatříděného do Katalogu odpadů pod kódem 170 504 | [14 empty] | PP | 2
| VV |  | 4,246+5,275+407,328 |  | 416.849 | [12 empty] | VV | 2 | 2 | True | 1 | ROZPOCET
185 | K | 997013831 | Poplatek za uložení na skládce (skládkovné) stavebního odpadu směsného kód odpadu 170 904 | t | 0.951 |  | 0 | CS ÚRS 2019 01 |  | základní |  | 0 | 0 | 0 | 0 | 0 | 4 | K | 2 |  |  |  | ROZPOCET | 0 | 0 | 0 | 0 | 0 | 1 | 0 | 4 | 744484259
| PP |  | Poplatek za uložení stavebního odpadu na skládce (skládkovné) směsného stavebního a demoličního zatříděného do Katalogu odpadů pod kódem 170 904 | [14 empty] | PP | 2
| D | 998 | Přesun hmot |  |  |  | 0 |  |  |  |  | 0 |  | 0 |  | 0 | 1 | D | 1 |  |  |  | ROZPOCET | [6 empty] | 0
186 | K | 998273102 | Přesun hmot pro trubní vedení z trub litinových otevřený výkop | t | 688.769 |  | 0 | CS ÚRS 2019 01 |  | základní |  | 0 | 0 | 0 | 0 | 0 | 4 | K | 2 |  |  |  | ROZPOCET | 0 | 0 | 0 | 0 | 0 | 1 | 0 | 4 | 893944017
| PP |  | Přesun hmot pro trubní vedení hloubené z trub litinových pro vodovody nebo kanalizace v otevřeném výkopu dopravní vzdálenost do 15 m | [14 empty] | PP | 2

## 004 - SO 04 Vodovodní pří...
{02909a86-bdee-4646-9398-8f24953e99b3}
2
| KRYCÍ LIST SOUPISU PRACÍ | [7 empty] | v --- níže se nacházejí doplnkové a pomocné údaje k sestavám --- v | [8 empty] | False
Stavba:
Brno, Okružní II, rekonstrukce kanalizace a vodovodu
Objekt:
01 - Brno, Okružní II, rekonstrukce kanalizace a vodovodu
Soupis:
004 - SO 04 Vodovodní přípojky
| KSO: |  |  |  |  | CC-CZ: | 22121
| Místo: |  |  |  |  | Datum: | 20. 2. 2019
| Zadavatel: |  |  |  |  | IČ:
|  | Statutární město Brno |  |  |  | DIČ:
| Uchazeč: |  |  |  |  | IČ: | Vyplň údaj
|  | Vyplň údaj |  |  |  | DIČ: | Vyplň údaj
| Projektant: |  |  |  |  | IČ:
|  | Sweco Hydroprojekt a.s., divize Morava |  |  |  | DIČ:
| Zpracovatel: |  |  |  |  | IČ:
DIČ:
Poznámka:
| Cena bez DPH | [5 empty] | 0
|  |  | Základ daně |  |  | Sazba daně | Výše daně
| DPH | základní | 0 |  |  | 21% | 0
|  | snížená | 0 |  |  | 15% | 0
|  | zákl. přenesená | 0 |  |  | 21% | 0
|  | sníž. přenesená | 0 |  |  | 15% | 0
|  | nulová | 0 |  |  | 0% | 0
| Cena s DPH |  |  | v | CZK |  | 0
REKAPITULACE ČLENĚNÍ SOUPISU PRACÍ
Stavba:
Brno, Okružní II, rekonstrukce kanalizace a vodovodu
Objekt:
01 - Brno, Okružní II, rekonstrukce kanalizace a vodovodu
Soupis:
004 - SO 04 Vodovodní přípojky
Místo: | [5 empty] | Datum: | 20. 2. 2019
Zadavatel: |  |  | Statutární město Brno |  |  | Projektant: | Sweco Hydroprojekt a.s., divize Morava
Uchazeč: |  |  | Vyplň údaj |  |  | Zpracovatel:
Kód dílu - Popis | [6 empty] | Cena celkem [CZK]
Náklady ze soupisu prací | [6 empty] | 0 | [11 empty] | -1
| HSV - Práce a dodávky HSV | [5 empty] | 0
| 1 - Zemní práce | [5 empty] | 0
| 2 - Zakládání | [5 empty] | 0
| 4 - Vodorovné konstrukce | [5 empty] | 0
| 5 - Komunikace pozemní | [5 empty] | 0
| 8 - Trubní vedení | [5 empty] | 0
| 9 - Ostatní konstrukce a práce, bourání | [5 empty] | 0
| 997 - Přesun sutě | [5 empty] | 0
| 998 - Přesun hmot | [5 empty] | 0
SOUPIS PRACÍ
Stavba:
Brno, Okružní II, rekonstrukce kanalizace a vodovodu
Objekt:
01 - Brno, Okružní II, rekonstrukce kanalizace a vodovodu
Soupis:
004 - SO 04 Vodovodní přípojky
Místo: | [5 empty] | Datum: | 20. 2. 2019
Zadavatel: |  |  | Statutární město Brno |  |  | Projektant: | Sweco Hydroprojekt a.s., divize Morava
Uchazeč: |  |  | Vyplň údaj |  |  | Zpracovatel:
PČ | Typ | Kód | Popis | MJ | Množství | J.cena [CZK] | Cena celkem [CZK] | Cenová soustava |  | DPH | J. Nh [h] | Nh celkem [h] | J. hmotnost [t] | Hmotnost celkem [t] | J. suť [t] | Suť Celkem [t]
Náklady soupisu celkem | [6 empty] | 0 |  |  |  |  | 0 |  | 149.0743 |  | 29.2147 |  | D | -1 | [10 empty] | 0
| D | HSV | Práce a dodávky HSV |  |  |  | 0 |  |  |  |  | 0 |  | 149.0743 |  | 29.2147 | 1 | D | 0 |  |  |  | ROZPOCET | [6 empty] | 0
| D | 1 | Zemní práce |  |  |  | 0 |  |  |  |  | 0 |  | 99.7708 |  | 28.7422 | 1 | D | 1 |  |  |  | ROZPOCET | [6 empty] | 0
1 | K | 113106123 | Rozebrání dlažeb ze zámkových dlaždic komunikací pro pěší ručně - zámková dlažba | m2 | 4.5 |  | 0 | CS ÚRS 2019 01 |  | základní |  | 0 | 0 | 0 | 0 | 0 | 4 | K | 2 |  |  |  | ROZPOCET | 0 | 0 | 0 | 0 | 0 | 1 | 0 | 4 | -2063027220
| PP |  | Rozebrání dlažeb komunikací pro pěší s přemístěním hmot na skládku na vzdálenost do 3 m nebo s naložením na dopravní prostředek s ložem z kameniva nebo živice a s jakoukoliv výplní spár ručně ze zámkové dlažby | [14 empty] | PP | 2
| P |  | Poznámka k položce: viz TZ př.č. D.4.1 a v.č. D.4.2.až 9, D.2.10 výpis materiálů | [14 empty] | P | 2
| VV |  | kontrolní jámy pro odbourání potrubí a zafoukání stávajícího potrubí, materiál se použije na zpětné vyspravení | [14 empty] | VV | 2 | 1 | True | 0 | ROZPOCET
| VV |  | "Př.č.6" 1,5*1,5 |  | 2.25 | [12 empty] | VV | 2 | 2 | True | 0 | ROZPOCET
| VV |  | "Př.č.7" 1,5*1,5 |  | 2.25 | [12 empty] | VV | 2 | 2 | True | 0 | ROZPOCET
| VV |  | Součet |  | 4.5 | [12 empty] | VV | 2 | 4 | True | 1 | ROZPOCET
2 | K | 113107323 | Odstranění podkladu z kameniva drceného tl 300 mm strojně pl do 50 m2 | m2 | 4.5 |  | 0 | CS ÚRS 2019 01 |  | základní |  | 0 | 0 | 0 | 0.44 | 1.98 | 4 | K | 2 |  |  |  | ROZPOCET | 0 | 0 | 0 | 0 | 0 | 1 | 0 | 4 | 346664679
| PP |  | Odstranění podkladů nebo krytů strojně plochy jednotlivě do 50 m2 s přemístěním hmot na skládku na vzdálenost do 3 m nebo s naložením na dopravní prostředek z kameniva hrubého drceného, o tl. vrstvy přes 200 do 300 mm | [14 empty] | PP | 2
3 | K | 113107143 | Odstranění podkladu živičného tl 150 mm ručně - chodník asfalt | m2 | 4.5 |  | 0 | CS ÚRS 2019 01 |  | základní |  | 0 | 0 | 0 | 0.316 | 1.422 | 4 | K | 2 |  |  |  | ROZPOCET | 0 | 0 | 0 | 0 | 0 | 1 | 0 | 4 | 1145457498
| PP |  | Odstranění podkladů nebo krytů ručně s přemístěním hmot na skládku na vzdálenost do 3 m nebo s naložením na dopravní prostředek živičných, o tl. vrstvy přes 100 do 150 mm | [14 empty] | PP | 2
| P |  | Poznámka k položce: viz TZ př.č. D.4.1 a v.č. D.4.2.až 9, D.2.10 výpis materiálů | [14 empty] | P | 2
| VV |  | kontrolní jámy pro odbourání potrubí a zafoukání stávajícího potrubí | [14 empty] | VV | 2 | 1 | True | 0 | ROZPOCET
| VV |  | "Př.č.4" 1,5*1,5 |  | 2.25 | [12 empty] | VV | 2 | 2 | True | 0 | ROZPOCET
| VV |  | "Př.č.5" 1,5*1,5 |  | 2.25 | [12 empty] | VV | 2 | 2 | True | 0 | ROZPOCET
| VV |  | Součet |  | 4.5 | [12 empty] | VV | 2 | 4 | True | 1 | ROZPOCET
4 | K | 113107322 | Odstranění podkladu z kameniva drceného tl 200 mm strojně pl do 50 m2 | m2 | 4.5 |  | 0 | CS ÚRS 2019 01 |  | základní |  | 0 | 0 | 0 | 0.29 | 1.305 | 4 | K | 2 |  |  |  | ROZPOCET | 0 | 0 | 0 | 0 | 0 | 1 | 0 | 4 | 1708853639
| PP |  | Odstranění podkladů nebo krytů strojně plochy jednotlivě do 50 m2 s přemístěním hmot na skládku na vzdálenost do 3 m nebo s naložením na dopravní prostředek z kameniva hrubého drceného, o tl. vrstvy přes 100 do 200 mm | [14 empty] | PP | 2
5 | K | 113107224 | Odstranění podkladu z kameniva drceného tl 400 mm strojně pl přes 200 m2 | m2 | 25.9 |  | 0 | CS ÚRS 2019 01 |  | základní |  | 0 | 0 | 0 | 0.58 | 15.022 | 4 | K | 2 |  |  |  | ROZPOCET | 0 | 0 | 0 | 0 | 0 | 1 | 0 | 4 | 25606386
| PP |  | Odstranění podkladů nebo krytů strojně plochy jednotlivě přes 200 m2 s přemístěním hmot na skládku na vzdálenost do 20 m nebo s naložením na dopravní prostředek z kameniva hrubého drceného, o tl. vrstvy přes 300 do 400 mm | [14 empty] | PP | 2
6 | K | 113107242 | Odstranění podkladu živičného tl 100 mm strojně pl přes 200 m2 | m2 | 25.9 |  | 0 | CS ÚRS 2019 01 |  | základní |  | 0 | 0 | 0 | 0.22 | 5.698 | 4 | K | 2 |  |  |  | ROZPOCET | 0 | 0 | 0 | 0 | 0 | 1 | 0 | 4 | 115559080
| PP |  | Odstranění podkladů nebo krytů strojně plochy jednotlivě přes 200 m2 s přemístěním hmot na skládku na vzdálenost do 20 m nebo s naložením na dopravní prostředek živičných, o tl. vrstvy přes 50 do 100 mm | [14 empty] | PP | 2
7 | K | 113154333 | Frézování živičného krytu tl 50 mm pruh š 2 m pl do 10000 m2 bez překážek v trase | m2 | 25.9 |  | 0 | CS ÚRS 2019 01 |  | základní |  | 0 | 7e-05 | 0.001813 | 0.128 | 3.3152 | 4 | K | 2 |  |  |  | ROZPOCET | 0 | 0 | 0 | 0 | 0 | 1 | 0 | 4 | 94388261
| PP |  | Frézování živičného podkladu nebo krytu s naložením na dopravní prostředek plochy přes 1 000 do 10 000 m2 bez překážek v trase pruhu šířky přes 1 m do 2 m, tloušťky vrstvy 50 mm | [14 empty] | PP | 2
| P |  | Poznámka k položce: viz TZ př.č. D.4.1 a v.č. D.4.2.až 9, D.2.10 výpis materiálů | [14 empty] | P | 2
| VV |  | zapravení povrchů viz SO 05 | [14 empty] | VV | 2 | 1 | True | 0 | ROZPOCET
| VV |  | startovací jámy, část odraněna už v rámci stoky a řadu | [14 empty] | VV | 2 | 1 | True | 0 | ROZPOCET
| VV |  | "Př.č. 1 až 7" (3,7*3,2-3,7*2,2)*7 |  | 25.9 | [12 empty] | VV | 2 | 2 | True | 1 | ROZPOCET
8 | K | 115,1-R | Dodávka + montáž čerpací studny ocel. trouba DN 400, vč. pomocných zemních prací | ks | 7 |  | 0 |  |  | základní |  | 0 | 0 | 0 | 0 | 0 | 4 | K | 2 |  |  |  | ROZPOCET | 0 | 0 | 0 | 0 | 0 | 1 | 0 | 4 | 275635313
| PP |  | Dodávka + montáž čerpací studny ocel. trouba DN 400, vč. pomocných zemních prací | [14 empty] | PP | 2
| VV |  | pozemní voda, do startovacích jam | [14 empty] | VV | 2 | 1 | True | 0 | ROZPOCET
| VV |  | 7 |  | 7 | [12 empty] | VV | 2 | 2 | True | 1 | ROZPOCET
9 | K | 115101201 | Čerpání vody na dopravní výšku do 10 m průměrný přítok do 500 l/min | hod | 360 |  | 0 | CS ÚRS 2019 01 |  | základní |  | 0 | 0 | 0 | 0 | 0 | 4 | K | 2 |  |  |  | ROZPOCET | 0 | 0 | 0 | 0 | 0 | 1 | 0 | 4 | 1756872389
| PP |  | Čerpání vody na dopravní výšku do 10 m s uvažovaným průměrným přítokem do 500 l/min | [14 empty] | PP | 2
| VV |  | 30*12 |  | 360 | [12 empty] | VV | 2 | 2 | True | 1 | ROZPOCET
10 | K | 115101301 | Pohotovost čerpací soupravy pro dopravní výšku do 10 m přítok do 500 l/min | den | 30 |  | 0 | CS ÚRS 2019 01 |  | základní |  | 0 | 0 | 0 | 0 | 0 | 4 | K | 2 |  |  |  | ROZPOCET | 0 | 0 | 0 | 0 | 0 | 1 | 0 | 4 | 673877678
| PP |  | Pohotovost záložní čerpací soupravy pro dopravní výšku do 10 m s uvažovaným průměrným přítokem do 500 l/min | [14 empty] | PP | 2
11 | K | 119001401 | Dočasné zajištění potrubí ocelového nebo litinového DN do 200 mm | m | 3.3 |  | 0 | CS ÚRS 2019 01 |  | základní |  | 0 | 0.00868 | 0.028644 | 0 | 0 | 4 | K | 2 |  |  |  | ROZPOCET | 0 | 0 | 0 | 0 | 0 | 1 | 0 | 4 | 623898883
| PP |  | Dočasné zajištění podzemního potrubí nebo vedení ve výkopišti ve stavu i poloze , ve kterých byla na začátku zemních prací a to s podepřením, vzepřením nebo vyvěšením, příp. s ochranným bedněním, se zřízením a odstraněním zajišťovací konstrukce, s opotřebením hmot potrubí ocelového nebo litinového, jmenovité světlosti DN do 200 mm | [14 empty] | PP | 2
| P |  | Poznámka k položce: viz TZ př.č. D.4.1 a v.č. D.4.2.až 9, D.2.10 výpis materiálů | [14 empty] | P | 2
| VV |  | Př.č.2 | [14 empty] | VV | 2 | 1 | True | 0 | ROZPOCET
| VV |  | 1,1*1 |  | 1.1 | [12 empty] | VV | 2 | 2 | True | 0 | ROZPOCET
| VV |  | Př.č.3 | [14 empty] | VV | 2 | 1 | True | 0 | ROZPOCET
| VV |  | 1,1*1 |  | 1.1 | [12 empty] | VV | 2 | 2 | True | 0 | ROZPOCET
| VV |  | Př.č.5 | [14 empty] | VV | 2 | 1 | True | 0 | ROZPOCET
| VV |  | 1,1*1 |  | 1.1 | [12 empty] | VV | 2 | 2 | True | 0 | ROZPOCET
| VV |  | Součet |  | 3.3 | [12 empty] | VV | 2 | 4 | True | 1 | ROZPOCET
12 | K | 119001421 | Dočasné zajištění kabelů a kabelových tratí ze 3 volně ložených kabelů, vč. úpravy dle TZ a výkresu D.1.11 | m | 8.8 |  | 0 | CS ÚRS 2019 01 |  | základní |  | 0 | 0.0369 | 0.32472 | 0 | 0 | 4 | K | 2 |  |  |  | ROZPOCET | 0 | 0 | 0 | 0 | 0 | 1 | 0 | 4 | -1280207994
| PP |  | Dočasné zajištění podzemního potrubí nebo vedení ve výkopišti ve stavu i poloze , ve kterých byla na začátku zemních prací a to s podepřením, vzepřením nebo vyvěšením, příp. s ochranným bedněním, se zřízením a odstraněním zajišťovací konstrukce, s opotřebením hmot kabelů a kabelových tratí z volně ložených kabelů a to do 3 kabelů | [14 empty] | PP | 2
| P |  | Poznámka k položce: viz TZ př.č. D.4.1 a v.č. D.4.2.až 9, D.2.10 výpis materiálů | [14 empty] | P | 2
| VV |  | Př.č.2 | [14 empty] | VV | 2 | 1 | True | 0 | ROZPOCET
| VV |  | 1,1*1 |  | 1.1 | [12 empty] | VV | 2 | 2 | True | 0 | ROZPOCET
| VV |  | Př.č.3 | [14 empty] | VV | 2 | 1 | True | 0 | ROZPOCET
| VV |  | 1,1*2 |  | 2.2 | [12 empty] | VV | 2 | 2 | True | 0 | ROZPOCET
| VV |  | Př.č.5 | [14 empty] | VV | 2 | 1 | True | 0 | ROZPOCET
| VV |  | 1,1*5 |  | 5.5 | [12 empty] | VV | 2 | 2 | True | 0 | ROZPOCET
| VV |  | Součet |  | 8.8 | [12 empty] | VV | 2 | 4 | True | 1 | ROZPOCET
13 | K | 120001101 | Příplatek za ztížení odkopávky nebo prokkopávky v blízkosti inženýrských sítí | m3 | 75.183 |  | 0 | CS ÚRS 2019 01 |  | základní |  | 0 | 0 | 0 | 0 | 0 | 4 | K | 2 |  |  |  | ROZPOCET | 0 | 0 | 0 | 0 | 0 | 1 | 0 | 4 | 1178959357
| PP |  | Příplatek k cenám vykopávek za ztížení vykopávky v blízkosti inženýrských sítí nebo výbušnin v horninách jakékoliv třídy | [14 empty] | PP | 2
| VV |  | 20% z výkopu | [14 empty] | VV | 2 | 1 | True | 0 | ROZPOCET
| VV |  | (100,293+100,293+87,665+87,665)*0,2 |  | 75.183 | [12 empty] | VV | 2 | 2 | True | 1 | ROZPOCET
14 | K | 121101101 | Sejmutí ornice s přemístěním na vzdálenost do 50 m | m3 | 14.912 |  | 0 | CS ÚRS 2019 01 |  | základní |  | 0 | 0 | 0 | 0 | 0 | 4 | K | 2 |  |  |  | ROZPOCET | 0 | 0 | 0 | 0 | 0 | 1 | 0 | 4 | -504687032
| PP |  | Sejmutí ornice nebo lesní půdy s vodorovným přemístěním na hromady v místě upotřebení nebo na dočasné či trvalé skládky se složením, na vzdálenost do 50 m | [14 empty] | PP | 2
| P |  | Poznámka k položce: viz TZ př.č. D.4.1 a v.č. D.4.2.až 9, D.2.10 výpis materiálů | [14 empty] | P | 2
| VV |  | viz výpis materiálů D.2.10 | [14 empty] | VV | 2 | 1 | True | 0 | ROZPOCET
| VV |  | tl.100mm | [14 empty] | VV | 2 | 1 | True | 0 | ROZPOCET
| VV |  | přípojky | [14 empty] | VV | 2 | 1 | True | 0 | ROZPOCET
| VV |  | 60,56*2*0,1 |  | 12.112 | [12 empty] | VV | 2 | 2 | True | 0 | ROZPOCET
| VV |  | koncové jámy | [14 empty] | VV | 2 | 1 | True | 0 | ROZPOCET
| VV |  | "Př.č.1 až 7" 2*2*0,1*7 |  | 2.8 | [12 empty] | VV | 2 | 2 | True | 0 | ROZPOCET
| VV |  | kontrolní jáma př.č.1 pro odbourání potrubí a zafoukání stávajícího potrubí v rámci rýhy v zeleni | [14 empty] | VV | 2 | 1 | True | 0 | ROZPOCET
| VV |  | Součet |  | 14.912 | [12 empty] | VV | 2 | 4 | True | 1 | ROZPOCET
15 | K | 131101202 | Hloubení jam zapažených v hornině tř. 1 a 2 objemu do 1000 m3 | m3 | 100.428 |  | 0 | CS ÚRS 2019 01 |  | základní |  | 0 | 0 | 0 | 0 | 0 | 4 | K | 2 |  |  |  | ROZPOCET | 0 | 0 | 0 | 0 | 0 | 1 | 0 | 4 | 1796552161
| PP |  | Hloubení zapažených jam a zářezů s urovnáním dna do předepsaného profilu a spádu v horninách tř. 1 a 2 přes 100 do 1 000 m3 | [14 empty] | PP | 2
| P |  | Poznámka k položce: viz TZ př.č. D.4.1 a v.č. D.4.2.až 9, D.2.10 výpis materiálů 50% hor. tř.II a 50% hor. tř.III | [14 empty] | P | 2
| VV |  | startovací jámy | [14 empty] | VV | 2 | 1 | True | 0 | ROZPOCET
| VV |  | "Př.č.1 v komunikaci tl.550mm" 3,7*3,2*(2,89-0,55) |  | 27.706 | [12 empty] | VV | 2 | 2 | True | 0 | ROZPOCET
| VV |  | "Př.č.2 a 3 v komunikaci tl.550mm" 5,2*3,7*(2,85-0,55) |  | 44.252 | [12 empty] | VV | 2 | 2 | True | 0 | ROZPOCET
| VV |  | "Př.č.4 v komunikaci tl.550mm" 3,7*3,2*(2,96-0,55) |  | 28.534 | [12 empty] | VV | 2 | 2 | True | 0 | ROZPOCET
| VV |  | "Př.č.5 v komunikaci tl.550mm" 3,7*3,2*(2,82-0,55) |  | 26.877 | [12 empty] | VV | 2 | 2 | True | 0 | ROZPOCET
| VV |  | "Př.č.6 v komunikaci tl.550mm" 3,7*3,2*(2,89-0,55) |  | 27.706 | [12 empty] | VV | 2 | 2 | True | 0 | ROZPOCET
| VV |  | "Př.č.7 v komunikaci tl.550mm" 3,7*3,2*(2,98-0,55) |  | 28.771 | [12 empty] | VV | 2 | 2 | True | 0 | ROZPOCET
| VV |  | kontrolní jámy pro odbourání potrubí a zafoukání stávajícího potrubí | [14 empty] | VV | 2 | 1 | True | 0 | ROZPOCET
| VV |  | "zeleň tl.100mm" součástí rýhy otevřený výkop | [14 empty] | VV | 2 | 1 | True | 0 | ROZPOCET
| VV |  | "chodník asfalt tl.270mm" 1,5*1,5*(2,2-0,27)*2 |  | 8.685 | [12 empty] | VV | 2 | 2 | True | 0 | ROZPOCET
| VV |  | "zámková dlažba tl.350mm" 1,5*1,5*(2,2-0,35)*2 |  | 8.325 | [12 empty] | VV | 2 | 2 | True | 0 | ROZPOCET
| VV |  | Mezisoučet |  | 200.856 | [12 empty] | VV | 2 | 3 | True | 0 | ROZPOCET
| VV |  | 200,856/2 |  | 100.428 | [12 empty] | VV | 2 | 2 | True | 1 | ROZPOCET
16 | K | 131201202 | Hloubení jam zapažených v hornině tř. 3 objemu do 1000 m3 | m3 | 100.428 |  | 0 | CS ÚRS 2019 01 |  | základní |  | 0 | 0 | 0 | 0 | 0 | 4 | K | 2 |  |  |  | ROZPOCET | 0 | 0 | 0 | 0 | 0 | 1 | 0 | 4 | 940522110
| PP |  | Hloubení zapažených jam a zářezů s urovnáním dna do předepsaného profilu a spádu v hornině tř. 3 přes 100 do 1 000 m3 | [14 empty] | PP | 2
| P |  | Poznámka k položce: viz TZ př.č. D.4.1 a v.č. D.4.2.až 9, D.2.10 výpis materiálů 50% hor. tř.II a 50% hor. tř.III | [14 empty] | P | 2
17 | K | 131201209 | Příplatek za lepivost u hloubení jam zapažených v hornině tř. 3 | m3 | 50.214 |  | 0 | CS ÚRS 2019 01 |  | základní |  | 0 | 0 | 0 | 0 | 0 | 4 | K | 2 |  |  |  | ROZPOCET | 0 | 0 | 0 | 0 | 0 | 1 | 0 | 4 | -1325791620
| PP |  | Hloubení zapažených jam a zářezů s urovnáním dna do předepsaného profilu a spádu Příplatek k cenám za lepivost horniny tř. 3 | [14 empty] | PP | 2
| VV |  | 100,428/2 |  | 50.214 | [12 empty] | VV | 2 | 2 | True | 1 | ROZPOCET
18 | K | 132101203 | Hloubení rýh š do 2000 mm v hornině tř. 1 a 2 objemu do 5000 m3 | m3 | 87.665 |  | 0 | CS ÚRS 2019 01 |  | základní |  | 0 | 0 | 0 | 0 | 0 | 4 | K | 2 |  |  |  | ROZPOCET | 0 | 0 | 0 | 0 | 0 | 1 | 0 | 4 | 1843908375
| PP |  | Hloubení zapažených i nezapažených rýh šířky přes 600 do 2 000 mm s urovnáním dna do předepsaného profilu a spádu v horninách tř. 1 a 2 přes 1 000 do 5 000 m3 | [14 empty] | PP | 2
| P |  | Poznámka k položce: viz TZ př.č. D.4.1 a v.č. D.4.2.až 9, D.2.10 výpis materiálů 50% hor. tř.II a 50% hor. tř.III | [14 empty] | P | 2
| VV |  | viz výpis materiálů D.2.10 | [14 empty] | VV | 2 | 1 | True | 0 | ROZPOCET
| VV |  | přípojky | [14 empty] | VV | 2 | 1 | True | 0 | ROZPOCET
| VV |  | "zeleň tl.100mm" 60,56*1,1*(2-0,1) |  | 126.57 | [12 empty] | VV | 2 | 2 | True | 0 | ROZPOCET
| VV |  | koncové jámy | [14 empty] | VV | 2 | 1 | True | 0 | ROZPOCET
| VV |  | "Př.č.1, zeleň tl.100mm" 2*2*(1,75-0,1) |  | 6.6 | [12 empty] | VV | 2 | 2 | True | 0 | ROZPOCET
| VV |  | "Př.č.2, zeleň tl.100mm" 2*2*(1,75-0,1) |  | 6.6 | [12 empty] | VV | 2 | 2 | True | 0 | ROZPOCET
| VV |  | "Př.č.3, zeleň tl.100mm" 2*2*(1,75-0,1) |  | 6.6 | [12 empty] | VV | 2 | 2 | True | 0 | ROZPOCET
| VV |  | "Př.č.4, zeleň tl.100mm" 2*2*(2,35-0,1) |  | 9 | [12 empty] | VV | 2 | 2 | True | 0 | ROZPOCET
| VV |  | "Př.č.5, zeleň tl.100mm" 2*2*(1,45-0,1) |  | 5.4 | [12 empty] | VV | 2 | 2 | True | 0 | ROZPOCET
| VV |  | "Př.č.6, zeleň tl.100mm" 2*2*(2,09-0,1) |  | 7.96 | [12 empty] | VV | 2 | 2 | True | 0 | ROZPOCET
| VV |  | "Př.č.7, zeleň tl.100mm" 2*2*(1,75-0,1) |  | 6.6 | [12 empty] | VV | 2 | 2 | True | 0 | ROZPOCET
| VV |  | Mezisoučet |  | 175.33 | [12 empty] | VV | 2 | 3 | True | 0 | ROZPOCET
| VV |  | 175,33/2 |  | 87.665 | [12 empty] | VV | 2 | 2 | True | 1 | ROZPOCET
19 | K | 132201203 | Hloubení rýh š do 2000 mm v hornině tř. 3 objemu do 5000 m3 | m3 | 87.665 |  | 0 | CS ÚRS 2019 01 |  | základní |  | 0 | 0 | 0 | 0 | 0 | 4 | K | 2 |  |  |  | ROZPOCET | 0 | 0 | 0 | 0 | 0 | 1 | 0 | 4 | 2134166571
| PP |  | Hloubení zapažených i nezapažených rýh šířky přes 600 do 2 000 mm s urovnáním dna do předepsaného profilu a spádu v hornině tř. 3 přes 1 000 do 5 000 m3 | [14 empty] | PP | 2
| P |  | Poznámka k položce: viz TZ př.č. D.4.1 a v.č. D.4.2.až 9, D.2.10 výpis materiálů 50% hor. tř.II a 50% hor. tř.III | [14 empty] | P | 2
20 | K | 132201209 | Příplatek za lepivost k hloubení rýh š do 2000 mm v hornině tř. 3 | m3 | 43.833 |  | 0 | CS ÚRS 2019 01 |  | základní |  | 0 | 0 | 0 | 0 | 0 | 4 | K | 2 |  |  |  | ROZPOCET | 0 | 0 | 0 | 0 | 0 | 1 | 0 | 4 | -1668813901
| PP |  | Hloubení zapažených i nezapažených rýh šířky přes 600 do 2 000 mm s urovnáním dna do předepsaného profilu a spádu v hornině tř. 3 Příplatek k cenám za lepivost horniny tř. 3 | [14 empty] | PP | 2
| VV |  | 87,665*0,5 |  | 43.833 | [12 empty] | VV | 2 | 2 | True | 1 | ROZPOCET
21 | K | 141721112 | Řízený zemní protlak hloubky do 6 m vnějšího průměru do 90 mm v hornině tř 1 až 4 | m | 32 |  | 0 | CS ÚRS 2019 01 |  | základní |  | 0 | 0 | 0 | 0 | 0 | 4 | K | 2 |  |  |  | ROZPOCET | 0 | 0 | 0 | 0 | 0 | 1 | 0 | 4 | 1380284147
| PP |  | Řízený zemní protlak v hornině tř. 1 až 4, včetně protlačení trub v hloubce do 6 m vnějšího průměru vrtu přes 63 do 90 mm | [14 empty] | PP | 2
| P |  | Poznámka k položce: viz TZ př.č. D.4.1 a v.č. D.4.2.až 9, D.2.10 výpis materiálů | [14 empty] | P | 2
| VV |  | Př.č.3 | [14 empty] | VV | 2 | 1 | True | 0 | ROZPOCET
| VV |  | 8 |  | 8 | [12 empty] | VV | 2 | 2 | True | 0 | ROZPOCET
| VV |  | Př.č.6 | [14 empty] | VV | 2 | 1 | True | 0 | ROZPOCET
| VV |  | 24 |  | 24 | [12 empty] | VV | 2 | 2 | True | 0 | ROZPOCET
| VV |  | Součet |  | 32 | [12 empty] | VV | 2 | 4 | True | 1 | ROZPOCET
22 | M | 28613528 | potrubí třívrstvé PE100 RC SDR11 75x6,80 dl 12m určeno k protlačení | m | 33.6 |  | 0 | CS ÚRS 2019 01 |  | základní |  | 0 | 0.00148 | 0.049728 | 0 | 0 | 8 | M | 2 |  |  |  | ROZPOCET | 0 | 0 | 0 | 0 | 0 | 1 | 0 | 4 | -135744688
| PP |  | potrubí třívrstvé PE100 RC SDR11 75x6,80 dl 12m | [14 empty] | PP | 2
| VV |  | 32*1,05 'Přepočtené koeficientem množství |  | 33.6 | [12 empty] | VV | 2 | 2 | False | 1 | ROZPOCET
23 | K | 141721113 | Řízený zemní protlak hloubky do 6 m vnějšího průměru do 110 mm v hornině tř 1 až 4 | m | 18 |  | 0 | CS ÚRS 2019 01 |  | základní |  | 0 | 0 | 0 | 0 | 0 | 4 | K | 2 |  |  |  | ROZPOCET | 0 | 0 | 0 | 0 | 0 | 1 | 0 | 4 | 1471599323
| PP |  | Řízený zemní protlak v hornině tř. 1 až 4, včetně protlačení trub v hloubce do 6 m vnějšího průměru vrtu přes 90 do 110 mm | [14 empty] | PP | 2
| P |  | Poznámka k položce: viz TZ př.č. D.4.1 a v.č. D.4.2.až 9, D.2.10 výpis materiálů | [14 empty] | P | 2
| VV |  | Př.č.7 | [14 empty] | VV | 2 | 1 | True | 0 | ROZPOCET
| VV |  | 18 |  | 18 | [12 empty] | VV | 2 | 2 | True | 1 | ROZPOCET
24 | M | 28613530 | potrubí třívrstvé PE100 RC SDR11 90x8,2 dl 12m určeno k protlačení | m | 18.9 |  | 0 | CS ÚRS 2019 01 |  | základní |  | 0 | 0.00318 | 0.060102 | 0 | 0 | 8 | M | 2 |  |  |  | ROZPOCET | 0 | 0 | 0 | 0 | 0 | 1 | 0 | 4 | 1995731493
| PP |  | potrubí třívrstvé PE100 RC SDR11 90x8,2 dl 12m | [14 empty] | PP | 2
| VV |  | 18*1,05 'Přepočtené koeficientem množství |  | 18.9 | [12 empty] | VV | 2 | 2 | False | 1 | ROZPOCET
25 | K | 141721116 | Řízený zemní protlak hloubky do 6 m vnějšího průměru do 225 mm v hornině tř 1 až 4 | m | 11 |  | 0 | CS ÚRS 2019 01 |  | základní |  | 0 | 0 | 0 | 0 | 0 | 4 | K | 2 |  |  |  | ROZPOCET | 0 | 0 | 0 | 0 | 0 | 1 | 0 | 4 | -1600730859
| PP |  | Řízený zemní protlak v hornině tř. 1 až 4, včetně protlačení trub v hloubce do 6 m vnějšího průměru vrtu přes 160 do 225 mm | [14 empty] | PP | 2
| P |  | Poznámka k položce: viz TZ př.č. D.4.1 a v.č. D.4.2.až 9, D.2.10 výpis materiálů | [14 empty] | P | 2
| VV |  | Př.č.1 | [14 empty] | VV | 2 | 1 | True | 0 | ROZPOCET
| VV |  | 11 |  | 11 | [12 empty] | VV | 2 | 2 | True | 1 | ROZPOCET
26 | M | 28613534 | potrubí třívrstvé PE100 RC SDR11 160x14,6 dl 12m | m | 11.55 |  | 0 | CS ÚRS 2019 01 |  | základní |  | 0 | 0.00674 | 0.077847 | 0 | 0 | 8 | M | 2 |  |  |  | ROZPOCET | 0 | 0 | 0 | 0 | 0 | 1 | 0 | 4 | 1522501763
| PP |  | potrubí třívrstvé PE100 RC SDR11 160x14,6 dl 12m | [14 empty] | PP | 2
| VV |  | 11*1,05 'Přepočtené koeficientem množství |  | 11.55 | [12 empty] | VV | 2 | 2 | False | 1 | ROZPOCET
27 | K | 141721117 | Řízený zemní protlak hloubky do 6 m vnějšího průměru do 315 mm v hornině tř 1 až 4 | m | 22.5 |  | 0 | CS ÚRS 2019 01 |  | základní |  | 0 | 0 | 0 | 0 | 0 | 4 | K | 2 |  |  |  | ROZPOCET | 0 | 0 | 0 | 0 | 0 | 1 | 0 | 4 | -100495942
| PP |  | Řízený zemní protlak v hornině tř. 1 až 4, včetně protlačení trub v hloubce do 6 m vnějšího průměru vrtu přes 225 do 315 mm | [14 empty] | PP | 2
| P |  | Poznámka k položce: viz TZ př.č. D.4.1 a v.č. D.4.2.až 9, D.2.10 výpis materiálů | [14 empty] | P | 2
| VV |  | Př.č.2 | [14 empty] | VV | 2 | 1 | True | 0 | ROZPOCET
| VV |  | 8 |  | 8 | [12 empty] | VV | 2 | 2 | True | 0 | ROZPOCET
| VV |  | Př.č.5 | [14 empty] | VV | 2 | 1 | True | 0 | ROZPOCET
| VV |  | 14,5 |  | 14.5 | [12 empty] | VV | 2 | 2 | True | 0 | ROZPOCET
| VV |  | Součet |  | 22.5 | [12 empty] | VV | 2 | 4 | True | 1 | ROZPOCET
28 | M | 28641261a | roury z odstředivě litého laminátu PN 1 SN 10000 se spojkou De 272mm | m | 23.625 |  | 0 |  |  | základní |  | 0 | 0.0114 | 0.26933 | 0 | 0 | 8 | M | 2 |  |  |  | ROZPOCET | 0 | 0 | 0 | 0 | 0 | 1 | 0 | 4 | 1206617757
| PP |  | roury z odstředivě litého laminátu PN 1 SN 10000 se spojkou De 272 | [14 empty] | PP | 2
| VV |  | 22,5*1,05 'Přepočtené koeficientem množství |  | 23.625 | [12 empty] | VV | 2 | 2 | False | 1 | ROZPOCET
29 | K | 141721118 | Řízený zemní protlak hloubky do 6 m vnějšího průměru do 350 mm v hornině tř 1 až 4 | m | 16.5 |  | 0 | CS ÚRS 2019 01 |  | základní |  | 0 | 0 | 0 | 0 | 0 | 4 | K | 2 |  |  |  | ROZPOCET | 0 | 0 | 0 | 0 | 0 | 1 | 0 | 4 | -1229207121
| PP |  | Řízený zemní protlak v hornině tř. 1 až 4, včetně protlačení trub v hloubce do 6 m vnějšího průměru vrtu přes 315 do 350 mm | [14 empty] | PP | 2
| P |  | Poznámka k položce: viz TZ př.č. D.4.1 a v.č. D.4.2.až 9, D.2.10 výpis materiálů | [14 empty] | P | 2
| VV |  | Př.č.4 | [14 empty] | VV | 2 | 1 | True | 0 | ROZPOCET
| VV |  | 16,5 |  | 16.5 | [12 empty] | VV | 2 | 2 | True | 1 | ROZPOCET
30 | M | 28641263a | roury z odstředivě litého laminátu PN 1 SN 10000 se spojkou De 324mm | m | 17.325 |  | 0 | CS ÚRS 2019 01 |  | základní |  | 0 | 0.0215 | 0.37249 | 0 | 0 | 8 | M | 2 |  |  |  | ROZPOCET | 0 | 0 | 0 | 0 | 0 | 1 | 0 | 4 | 2114047113
| PP |  | roury z odstředivě litého laminátu PN 1 SN 10000 se spojkou DN 324mm | [14 empty] | PP | 2
| VV |  | 16,5*1,05 'Přepočtené koeficientem množství |  | 17.325 | [12 empty] | VV | 2 | 2 | False | 1 | ROZPOCET
31 | K | 151301201 | Zřízení hnaného pažení stěn výkopu hl do 4 m | m2 | 251.382 |  | 0 | CS ÚRS 2019 01 |  | základní |  | 0 | 0.00444 | 1.1161 | 0 | 0 | 4 | K | 2 |  |  |  | ROZPOCET | 0 | 0 | 0 | 0 | 0 | 1 | 0 | 4 | 678171713
| PP |  | Zřízení pažení stěn výkopu bez rozepření nebo vzepření hnané, hloubky do 4 m | [14 empty] | PP | 2
| P |  | Poznámka k položce: viz TZ př.č. D.3.1 a v.č. D.3.2.až 12 | [14 empty] | P | 2
| VV |  | startovací jámy | [14 empty] | VV | 2 | 1 | True | 0 | ROZPOCET
| VV |  | "Př.č.1 v komunikaci tl.550mm" 2*(3,7+3,2)*2,89 |  | 39.882 | [12 empty] | VV | 2 | 2 | True | 0 | ROZPOCET
| VV |  | "Př.č.2 a 3 v komunikaci tl.550mm" 2*(5,2+3,7)*2,85 |  | 50.73 | [12 empty] | VV | 2 | 2 | True | 0 | ROZPOCET
| VV |  | "Př.č.4 v komunikaci tl.550mm" 2*(3,7+3,2)*2,96 |  | 40.848 | [12 empty] | VV | 2 | 2 | True | 0 | ROZPOCET
| VV |  | "Př.č.5 v komunikaci tl.550mm" 2*(3,7+3,2)*2,82 |  | 38.916 | [12 empty] | VV | 2 | 2 | True | 0 | ROZPOCET
| VV |  | "Př.č.6 v komunikaci tl.550mm" 2*(3,7+3,2)*2,89 |  | 39.882 | [12 empty] | VV | 2 | 2 | True | 0 | ROZPOCET
| VV |  | "Př.č.7 v komunikaci tl.550mm" 2*(3,7+3,2)*2,98 |  | 41.124 | [12 empty] | VV | 2 | 2 | True | 0 | ROZPOCET
| VV |  | Součet |  | 251.382 | [12 empty] | VV | 2 | 4 | True | 1 | ROZPOCET
32 | K | 151301211 | Odstranění pažení stěn hnaného hl do 4 m | m2 | 251.382 |  | 0 | CS ÚRS 2019 01 |  | základní |  | 0 | 0 | 0 | 0 | 0 | 4 | K | 2 |  |  |  | ROZPOCET | 0 | 0 | 0 | 0 | 0 | 1 | 0 | 4 | -763354642
| PP |  | Odstranění pažení stěn výkopu s uložením pažin na vzdálenost do 3 m od okraje výkopu hnané, hloubky do 4 m | [14 empty] | PP | 2
33 | K | 151811132 | Osazení pažicího boxu hl výkopu do 4 m š do 2,5 m | m2 | 307 |  | 0 | CS ÚRS 2019 01 |  | základní |  | 0 | 0.00059 | 0.18113 | 0 | 0 | 4 | K | 2 |  |  |  | ROZPOCET | 0 | 0 | 0 | 0 | 0 | 1 | 0 | 4 | -919343392
| PP |  | Zřízení pažicích boxů pro pažení a rozepření stěn rýh podzemního vedení hloubka výkopu do 4 m, šířka přes 1,2 do 2,5 m | [14 empty] | PP | 2
| P |  | Poznámka k položce: viz TZ př.č. D.3.1 a v.č. D.3.2.až 12 | [14 empty] | P | 2
| VV |  | viz výpis materiálů D.2.10 | [14 empty] | VV | 2 | 1 | True | 0 | ROZPOCET
| VV |  | přípojky | [14 empty] | VV | 2 | 1 | True | 0 | ROZPOCET
| VV |  | "zeleň tl.100mm" 60,56*2*2 |  | 242.24 | [12 empty] | VV | 2 | 2 | True | 0 | ROZPOCET
| VV |  | koncové jámy | [14 empty] | VV | 2 | 1 | True | 0 | ROZPOCET
| VV |  | "Př.č.1, zeleň tl.100mm" 2*1,75*2 |  | 7 | [12 empty] | VV | 2 | 2 | True | 0 | ROZPOCET
| VV |  | "Př.č.2, zeleň tl.100mm" 2*1,75*2 |  | 7 | [12 empty] | VV | 2 | 2 | True | 0 | ROZPOCET
| VV |  | "Př.č.3, zeleň tl.100mm" 2*1,75*2 |  | 7 | [12 empty] | VV | 2 | 2 | True | 0 | ROZPOCET
| VV |  | "Př.č.4, zeleň tl.100mm" 2*2,35*2 |  | 9.4 | [12 empty] | VV | 2 | 2 | True | 0 | ROZPOCET
| VV |  | "Př.č.5, zeleň tl.100mm" 2*1,45*2 |  | 5.8 | [12 empty] | VV | 2 | 2 | True | 0 | ROZPOCET
| VV |  | "Př.č.6, zeleň tl.100mm" 2*2,09*2 |  | 8.36 | [12 empty] | VV | 2 | 2 | True | 0 | ROZPOCET
| VV |  | "Př.č.7, zeleň tl.100mm" 2*1,75*2 |  | 7 | [12 empty] | VV | 2 | 2 | True | 0 | ROZPOCET
| VV |  | kontrolní jámy pro odbourání potrubí a zafoukání stávajícího potrubí | [14 empty] | VV | 2 | 1 | True | 0 | ROZPOCET
| VV |  | 1,5*2,2*(2+2) |  | 13.2 | [12 empty] | VV | 2 | 2 | True | 0 | ROZPOCET
| VV |  | Součet |  | 307 | [12 empty] | VV | 2 | 4 | True | 1 | ROZPOCET
34 | K | 151811232 | Odstranění pažicího boxu hl výkopu do 4 m š do 2,5 m | m2 | 307 |  | 0 | CS ÚRS 2019 01 |  | základní |  | 0 | 0 | 0 | 0 | 0 | 4 | K | 2 |  |  |  | ROZPOCET | 0 | 0 | 0 | 0 | 0 | 1 | 0 | 4 | 1094874500
| PP |  | Odstranění pažicích boxů pro pažení a rozepření stěn rýh podzemního vedení hloubka výkopu do 4 m, šířka přes 1,2 do 2,5 m | [14 empty] | PP | 2
35 | K | 153191100R | Zřízení atypického pažení výkopu ocelovým ohlubňovým rámem | m2 | 251.382 |  | 0 |  |  | základní |  | 0 | 0.00496 | 1.2469 | 0 | 0 | 4 | K | 2 |  |  |  | ROZPOCET | 0 | 0 | 0 | 0 | 0 | 1 | 0 | 4 | -1440394895
| PP |  | Zřízení atypického pažení výkopu ocelovým ohlubňovým rámem | [14 empty] | PP | 2
| VV |  | viz hnané pažení jam | [14 empty] | VV | 2 | 1 | True | 0 | ROZPOCET
| VV |  | 251,382 |  | 251.382 | [12 empty] | VV | 2 | 2 | True | 1 | ROZPOCET
36 | K | 153191201R | Odstranění atypického pažení výkopu ocelovým ohlubňovým rámem | m2 | 251.382 |  | 0 |  |  | základní |  | 0 | 0 | 0 | 0 | 0 | 4 | K | 2 |  |  |  | ROZPOCET | 0 | 0 | 0 | 0 | 0 | 1 | 0 | 4 | 1048162781
| PP |  | Odstranění atypického pažení výkopu ocelovým ohlubňovým rámem | [14 empty] | PP | 2
37 | K | 161101102 | Svislé přemístění výkopku z horniny tř. 1 až 4 hl výkopu do 4 m | m3 | 206.903 |  | 0 | CS ÚRS 2019 01 |  | základní |  | 0 | 0 | 0 | 0 | 0 | 4 | K | 2 |  |  |  | ROZPOCET | 0 | 0 | 0 | 0 | 0 | 1 | 0 | 4 | 1275001602
| PP |  | Svislé přemístění výkopku bez naložení do dopravní nádoby avšak s vyprázdněním dopravní nádoby na hromadu nebo do dopravního prostředku z horniny tř. 1 až 4, při hloubce výkopu přes 2,5 do 4 m | [14 empty] | PP | 2
| VV |  | výkop rýh | [14 empty] | VV | 2 | 1 | True | 0 | ROZPOCET
| VV |  | (87,665+87,665)*0,55 |  | 96.432 | [12 empty] | VV | 2 | 2 | True | 0 | ROZPOCET
| VV |  | výkop jam | [14 empty] | VV | 2 | 1 | True | 0 | ROZPOCET
| VV |  | (100,428+100,428)*0,55 |  | 110.471 | [12 empty] | VV | 2 | 2 | True | 0 | ROZPOCET
| VV |  | Součet |  | 206.903 | [12 empty] | VV | 2 | 4 | True | 1 | ROZPOCET
38 | K | 162701105 | Vodorovné přemístění do 10000 m výkopku/sypaniny z horniny tř. 1 až 4 - na mezideponii a tvalou skládku | m3 | 391.098 |  | 0 | CS ÚRS 2019 01 |  | základní |  | 0 | 0 | 0 | 0 | 0 | 4 | K | 2 |  |  |  | ROZPOCET | 0 | 0 | 0 | 0 | 0 | 1 | 0 | 4 | -876544075
| PP |  | Vodorovné přemístění výkopku nebo sypaniny po suchu na obvyklém dopravním prostředku, bez naložení výkopku, avšak se složením bez rozhrnutí z horniny tř. 1 až 4 na vzdálenost přes 9 000 do 10 000 m | [14 empty] | PP | 2
| VV |  | ornice | [14 empty] | VV | 2 | 1 | True | 0 | ROZPOCET
| VV |  | 14,912 |  | 14.912 | [12 empty] | VV | 2 | 2 | True | 0 | ROZPOCET
| VV |  | výkop rýh | [14 empty] | VV | 2 | 1 | True | 0 | ROZPOCET
| VV |  | 87,665+87,665 |  | 175.33 | [12 empty] | VV | 2 | 2 | True | 0 | ROZPOCET
| VV |  | výkop jam | [14 empty] | VV | 2 | 1 | True | 0 | ROZPOCET
| VV |  | 100,428+100,428 |  | 200.856 | [12 empty] | VV | 2 | 2 | True | 0 | ROZPOCET
| VV |  | Součet |  | 391.098 | [12 empty] | VV | 2 | 4 | True | 1 | ROZPOCET
39 | K | 162701105,1 | Vodorovné přemístění do 10000 m výkopku/sypaniny z horniny tř. 1 až 4 - zpět na stavbu | m3 | 157.601 |  | 0 |  |  | základní |  | 0 | 0 | 0 | 0 | 0 | 4 | K | 2 |  |  |  | ROZPOCET | 0 | 0 | 0 | 0 | 0 | 1 | 0 | 4 | 1546459060
| PP |  | Vodorovné přemístění výkopku nebo sypaniny po suchu na obvyklém dopravním prostředku, bez naložení výkopku, avšak se složením bez rozhrnutí z horniny tř. 1 až 4 na vzdálenost přes 9 000 do 10 000 m | [14 empty] | PP | 2
40 | K | 167101102 | Nakládání výkopku z hornin tř. 1 až 4 přes 100 m3 - zpět na stavbu | m3 | 157.601 |  | 0 | CS ÚRS 2019 01 |  | základní |  | 0 | 0 | 0 | 0 | 0 | 4 | K | 2 |  |  |  | ROZPOCET | 0 | 0 | 0 | 0 | 0 | 1 | 0 | 4 | -1693369699
| PP |  | Nakládání, skládání a překládání neulehlého výkopku nebo sypaniny nakládání, množství přes 100 m3, z hornin tř. 1 až 4 | [14 empty] | PP | 2
| VV |  | zemina | [14 empty] | VV | 2 | 1 | True | 0 | ROZPOCET
| VV |  | zásyp v zeleni | [14 empty] | VV | 2 | 1 | True | 0 | ROZPOCET
| VV |  | přípojky | [14 empty] | VV | 2 | 1 | True | 0 | ROZPOCET
| VV |  | 60,56*1,1*(2-0,1-0,39-0,1) |  | 93.929 | [12 empty] | VV | 2 | 2 | True | 0 | ROZPOCET
| VV |  | koncové jámy | [14 empty] | VV | 2 | 1 | True | 0 | ROZPOCET
| VV |  | "Př.č.1, zeleň tl.100mm" 2*2*(1,75-0,1) |  | 6.6 | [12 empty] | VV | 2 | 2 | True | 0 | ROZPOCET
| VV |  | "Př.č.2, zeleň tl.100mm" 2*2*(1,75-0,1) |  | 6.6 | [12 empty] | VV | 2 | 2 | True | 0 | ROZPOCET
| VV |  | "Př.č.3, zeleň tl.100mm" 2*2*(1,75-0,1) |  | 6.6 | [12 empty] | VV | 2 | 2 | True | 0 | ROZPOCET
| VV |  | "Př.č.4, zeleň tl.100mm" 2*2*(2,35-0,1) |  | 9 | [12 empty] | VV | 2 | 2 | True | 0 | ROZPOCET
| VV |  | "Př.č.5, zeleň tl.100mm" 2*2*(1,45-0,1) |  | 5.4 | [12 empty] | VV | 2 | 2 | True | 0 | ROZPOCET
| VV |  | "Př.č.6, zeleň tl.100mm" 2*2*(2,09-0,1) |  | 7.96 | [12 empty] | VV | 2 | 2 | True | 0 | ROZPOCET
| VV |  | "Př.č.7, zeleň tl.100mm" 2*2*(1,75-0,1) |  | 6.6 | [12 empty] | VV | 2 | 2 | True | 0 | ROZPOCET
| VV |  | kontrolní jáma př.č.1 pro odbourání potrubí a zafoukání stávajícího potrubí v rámci rýhy v zeleni | [14 empty] | VV | 2 | 1 | True | 0 | ROZPOCET
| VV |  | Mezisoučet |  | 142.689 | [12 empty] | VV | 2 | 3 | True | 0 | ROZPOCET
| VV |  | ornice | [14 empty] | VV | 2 | 1 | True | 0 | ROZPOCET
| VV |  | 14,912 |  | 14.912 | [12 empty] | VV | 2 | 2 | True | 0 | ROZPOCET
| VV |  | Součet |  | 157.601 | [12 empty] | VV | 2 | 4 | True | 1 | ROZPOCET
41 | K | 171201211 | Poplatek za uložení stavebního odpadu - zeminy a kameniva na skládce | t | 420.295 |  | 0 | CS ÚRS 2019 01 |  | základní |  | 0 | 0 | 0 | 0 | 0 | 4 | K | 2 |  |  |  | ROZPOCET | 0 | 0 | 0 | 0 | 0 | 1 | 0 | 4 | 803053795
| PP |  | Poplatek za uložení stavebního odpadu na skládce (skládkovné) zeminy a kameniva zatříděného do Katalogu odpadů pod kódem 170 504 | [14 empty] | PP | 2
| VV |  | výkop | [14 empty] | VV | 2 | 1 | True | 0 | ROZPOCET
| VV |  | 100,428+100,428+87,665+87,665 |  | 376.186 | [12 empty] | VV | 2 | 2 | True | 0 | ROZPOCET
| VV |  | zpět na stavbu zemina | [14 empty] | VV | 2 | 1 | True | 0 | ROZPOCET
| VV |  | -142,689 |  | -142.689 | [12 empty] | VV | 2 | 2 | True | 0 | ROZPOCET
| VV |  | Součet |  | 233.497 | [12 empty] | VV | 2 | 4 | True | 1 | ROZPOCET
| VV |  | 233,497*1,8 'Přepočtené koeficientem množství |  | 420.295 | [12 empty] | VV | 2 | 2 | False | 1 | ROZPOCET
42 | K | 174101101 | Zásyp jam, šachet rýh nebo kolem objektů sypaninou se zhutněním | m3 | 353.616 |  | 0 | CS ÚRS 2019 01 |  | základní |  | 0 | 0 | 0 | 0 | 0 | 4 | K | 2 |  |  |  | ROZPOCET | 0 | 0 | 0 | 0 | 0 | 1 | 0 | 4 | 291213015
| PP |  | Zásyp sypaninou z jakékoliv horniny s uložením výkopku ve vrstvách se zhutněním jam, šachet, rýh nebo kolem objektů v těchto vykopávkách | [14 empty] | PP | 2
| VV |  | výkop | [14 empty] | VV | 2 | 1 | True | 0 | ROZPOCET
| VV |  | 100,428+100,428+87,665+87,665 |  | 376.186 | [12 empty] | VV | 2 | 2 | True | 0 | ROZPOCET
| VV |  | lóže | [14 empty] | VV | 2 | 1 | True | 0 | ROZPOCET
| VV |  | -7,637 |  | -7.637 | [12 empty] | VV | 2 | 2 | True | 0 | ROZPOCET
| VV |  | obsyp | [14 empty] | VV | 2 | 1 | True | 0 | ROZPOCET
| VV |  | -29,178 |  | -29.178 | [12 empty] | VV | 2 | 2 | True | 0 | ROZPOCET
| VV |  | po uroveň nivelety vozovky | [14 empty] | VV | 2 | 1 | True | 0 | ROZPOCET
| VV |  | "komunikace tl.550mm, viz frézování" 25,9*0,55 |  | 14.245 | [12 empty] | VV | 2 | 2 | True | 0 | ROZPOCET
| VV |  | Součet |  | 353.616 | [12 empty] | VV | 2 | 4 | True | 1 | ROZPOCET
43 | M | 58344197 | štěrkodrť frakce 0/63 (popř. betonový recyklát) | t | 421.854 |  | 0 | CS ÚRS 2019 01 |  | základní |  | 0 | 0.2 | 84.3708 | 0 | 0 | 8 | M | 2 |  |  |  | ROZPOCET | 0 | 0 | 0 | 0 | 0 | 1 | 0 | 4 | -1959153399
| PP |  | štěrkodrť frakce 0/63 | [14 empty] | PP | 2
| VV |  | zásyp | [14 empty] | VV | 2 | 1 | True | 0 | ROZPOCET
| VV |  | 353,616 |  | 353.616 | [12 empty] | VV | 2 | 2 | True | 0 | ROZPOCET
| VV |  | zásyp v zeleni | [14 empty] | VV | 2 | 1 | True | 0 | ROZPOCET
| VV |  | přípojky | [14 empty] | VV | 2 | 1 | True | 0 | ROZPOCET
| VV |  | -60,56*1,1*(2-0,1-0,39-0,1) |  | -93.929 | [12 empty] | VV | 2 | 2 | True | 0 | ROZPOCET
| VV |  | koncové jámy | [14 empty] | VV | 2 | 1 | True | 0 | ROZPOCET
| VV |  | "Př.č.1, zeleň tl.100mm" -2*2*(1,75-0,1) |  | -6.6 | [12 empty] | VV | 2 | 2 | True | 0 | ROZPOCET
| VV |  | "Př.č.2, zeleň tl.100mm" -2*2*(1,75-0,1) |  | -6.6 | [12 empty] | VV | 2 | 2 | True | 0 | ROZPOCET
| VV |  | "Př.č.3, zeleň tl.100mm" -2*2*(1,75-0,1) |  | -6.6 | [12 empty] | VV | 2 | 2 | True | 0 | ROZPOCET
| VV |  | "Př.č.4, zeleň tl.100mm" -2*2*(2,35-0,1) |  | -9 | [12 empty] | VV | 2 | 2 | True | 0 | ROZPOCET
| VV |  | "Př.č.5, zeleň tl.100mm" -2*2*(1,45-0,1) |  | -5.4 | [12 empty] | VV | 2 | 2 | True | 0 | ROZPOCET
| VV |  | "Př.č.6, zeleň tl.100mm" -2*2*(2,09-0,1) |  | -7.96 | [12 empty] | VV | 2 | 2 | True | 0 | ROZPOCET
| VV |  | "Př.č.7, zeleň tl.100mm" -2*2*(1,75-0,1) |  | -6.6 | [12 empty] | VV | 2 | 2 | True | 0 | ROZPOCET
| VV |  | kontrolní jáma př.č.1 pro odbourání potrubí a zafoukání stávajícího potrubí v rámci rýhy v zeleni | [14 empty] | VV | 2 | 1 | True | 0 | ROZPOCET
| VV |  | Součet |  | 210.927 | [12 empty] | VV | 2 | 4 | True | 1 | ROZPOCET
| VV |  | 210,927*2 'Přepočtené koeficientem množství |  | 421.854 | [12 empty] | VV | 2 | 2 | False | 1 | ROZPOCET
44 | K | 175111101 | Obsypání potrubí ručně sypaninou bez prohození sítem, uloženou do 3 m | m3 | 29.178 |  | 0 | CS ÚRS 2019 01 |  | základní |  | 0 | 0 | 0 | 0 | 0 | 4 | K | 2 |  |  |  | ROZPOCET | 0 | 0 | 0 | 0 | 0 | 1 | 0 | 4 | -1450032891
| PP |  | Obsypání potrubí ručně sypaninou z vhodných hornin tř. 1 až 4 nebo materiálem připraveným podél výkopu ve vzdálenosti do 3 m od jeho kraje, pro jakoukoliv hloubku výkopu a míru zhutnění bez prohození sypaniny sítem | [14 empty] | PP | 2
| P |  | Poznámka k položce: viz TZ př.č. D.4.1 a v.č. D.4.2.až 9, D.2.10 výpis materiálů | [14 empty] | P | 2
| VV |  | odečty jsou protlaky | [14 empty] | VV | 2 | 1 | True | 0 | ROZPOCET
| VV |  | Př.č.1 | [14 empty] | VV | 2 | 1 | True | 0 | ROZPOCET
| VV |  | "Dn 63 - protlak" (17,1-10)*1,1*0,363 |  | 2.835 | [12 empty] | VV | 2 | 2 | True | 0 | ROZPOCET
| VV |  | Př.č.2 | [14 empty] | VV | 2 | 1 | True | 0 | ROZPOCET
| VV |  | "Dn 90 - protlak" (16,25-8)*1,1*0,39 |  | 3.539 | [12 empty] | VV | 2 | 2 | True | 0 | ROZPOCET
| VV |  | Př.č.3 | [14 empty] | VV | 2 | 1 | True | 0 | ROZPOCET
| VV |  | "Dn 32 - protlak" (15,97-8)*1,1*0,332 |  | 2.911 | [12 empty] | VV | 2 | 2 | True | 0 | ROZPOCET
| VV |  | Př.č.4 | [14 empty] | VV | 2 | 1 | True | 0 | ROZPOCET
| VV |  | "Dn 160 - protlak" (19,89-16,5)*1,1*0,46 |  | 1.715 | [12 empty] | VV | 2 | 2 | True | 0 | ROZPOCET
| VV |  | Př.č.5 | [14 empty] | VV | 2 | 1 | True | 0 | ROZPOCET
| VV |  | "Dn 90 - protlak" (48,06-14,5)*1,1*0,39 |  | 14.397 | [12 empty] | VV | 2 | 2 | True | 0 | ROZPOCET
| VV |  | Př.č.6 | [14 empty] | VV | 2 | 1 | True | 0 | ROZPOCET
| VV |  | "Dn 32 - protlak" (26,06-24)*1,1*0,332 |  | 0.752 | [12 empty] | VV | 2 | 2 | True | 0 | ROZPOCET
| VV |  | Př.č.7 | [14 empty] | VV | 2 | 1 | True | 0 | ROZPOCET
| VV |  | "Dn 40 - protlak" (26,1-18)*1,1*0,34 |  | 3.029 | [12 empty] | VV | 2 | 2 | True | 0 | ROZPOCET
| VV |  | Součet |  | 29.178 | [12 empty] | VV | 2 | 4 | True | 1 | ROZPOCET
45 | M | 581,1-R | písek fr 0-8mm, vč. dopravy | t | 58.356 |  | 0 |  |  | základní |  | 0 | 0.2 | 11.6712 | 0 | 0 | 8 | M | 2 |  |  |  | ROZPOCET | 0 | 0 | 0 | 0 | 0 | 1 | 0 | 4 | 13096525
| PP |  | písek, vč. dopravy | [14 empty] | PP | 2
| VV |  | 29,178*2 'Přepočtené koeficientem množství |  | 58.356 | [12 empty] | VV | 2 | 2 | False | 1 | ROZPOCET
46 | K | 181,2-R | Zatravnění a ohumusování, vč. zálivky vodou a dodávky materiálů | m2 | 149.12 |  | 0 |  |  | základní |  | 0 | 0 | 0 | 0 | 0 | 4 | K | 2 |  |  |  | ROZPOCET | 0 | 0 | 0 | 0 | 0 | 1 | 0 | 4 | 1871170527
| PP |  | Zatravnění a ohumusování, vč. zálivky vodou a dodávky materiálů | [14 empty] | PP | 2
47 | K | 181301101 | Rozprostření ornice tl vrstvy do 100 mm pl do 500 m2 v rovině nebo ve svahu do 1:5 | m2 | 149.12 |  | 0 | CS ÚRS 2019 01 |  | základní |  | 0 | 0 | 0 | 0 | 0 | 4 | K | 2 |  |  |  | ROZPOCET | 0 | 0 | 0 | 0 | 0 | 1 | 0 | 4 | 1831330879
| PP |  | Rozprostření a urovnání ornice v rovině nebo ve svahu sklonu do 1:5 při souvislé ploše do 500 m2, tl. vrstvy do 100 mm | [14 empty] | PP | 2
| P |  | Poznámka k položce: viz TZ př.č. D.4.1 a v.č. D.4.2.až 9, D.2.10 výpis materiálů | [14 empty] | P | 2
| VV |  | viz výpis materiálů D.2.10 | [14 empty] | VV | 2 | 1 | True | 0 | ROZPOCET
| VV |  | tl.100mm | [14 empty] | VV | 2 | 1 | True | 0 | ROZPOCET
| VV |  | přípojky | [14 empty] | VV | 2 | 1 | True | 0 | ROZPOCET
| VV |  | 60,56*2 |  | 121.12 | [12 empty] | VV | 2 | 2 | True | 0 | ROZPOCET
| VV |  | koncové jámy | [14 empty] | VV | 2 | 1 | True | 0 | ROZPOCET
| VV |  | "Př.č.1 až 7" 2*2*7 |  | 28 | [12 empty] | VV | 2 | 2 | True | 0 | ROZPOCET
| VV |  | kontrolní jáma př.č.1 pro odbourání potrubí a zafoukání stávajícího potrubí v rámci rýhy v zeleni | [14 empty] | VV | 2 | 1 | True | 0 | ROZPOCET
| VV |  | Součet |  | 149.12 | [12 empty] | VV | 2 | 4 | True | 1 | ROZPOCET
| D | 2 | Zakládání |  |  |  | 0 |  |  |  |  | 0 |  | 48.5627 |  | 0 | 1 | D | 1 |  |  |  | ROZPOCET | [6 empty] | 0
48 | K | 212752212 | Trativod z drenážních trubek plastových flexibilních D do 100 mm včetně lože otevřený výkop | m | 96.6 |  | 0 | CS ÚRS 2019 01 |  | základní |  | 0 | 0.22657 | 21.8867 | 0 | 0 | 4 | K | 2 |  |  |  | ROZPOCET | 0 | 0 | 0 | 0 | 0 | 1 | 0 | 4 | 2102373443
| PP |  | Trativody z drenážních trubek se zřízením štěrkopískového lože pod trubky a s jejich obsypem v průměrném celkovém množství do 0,15 m3/m v otevřeném výkopu z trubek plastových flexibilních D přes 65 do 100 mm | [14 empty] | PP | 2
| P |  | Poznámka k položce: viz TZ př.č. D.4.1 a v.č. D.4.2.až 9, D.2.10 výpis materiálů | [14 empty] | P | 2
| VV |  | do startovacích jam | [14 empty] | VV | 2 | 1 | True | 0 | ROZPOCET
| VV |  | 2*(3,7+3,2)*7 |  | 96.6 | [12 empty] | VV | 2 | 2 | True | 1 | ROZPOCET
49 | K | 215901101 | Zhutnění podloží z hornin soudržných do 92% PS nebo nesoudržných sypkých I(d) do 0,8 | m2 | 76.373 |  | 0 | CS ÚRS 2019 01 |  | základní |  | 0 | 0 | 0 | 0 | 0 | 4 | K | 2 |  |  |  | ROZPOCET | 0 | 0 | 0 | 0 | 0 | 1 | 0 | 4 | -1055531511
| PP |  | Zhutnění podloží pod násypy z rostlé horniny tř. 1 až 4 z hornin soudružných do 92 % PS a nesoudržných sypkých relativní ulehlosti I(d) do 0,8 | [14 empty] | PP | 2
| P |  | Poznámka k položce: viz TZ př.č. D.4.1 a v.č. D.4.2.až 9, D.2.10 výpis materiálů | [14 empty] | P | 2
| VV |  | celková délka přípojek - celková délka protllaků | [14 empty] | VV | 2 | 1 | True | 0 | ROZPOCET
| VV |  | (169,43-100)*1,1 |  | 76.373 | [12 empty] | VV | 2 | 2 | True | 1 | ROZPOCET
50 | K | 291211111R | Osazení silničních panelů do lože tl 50 mm z kameniva pro vystrojení startovací jámy | ks | 12 |  | 0 |  |  | základní |  | 0 | 0.108 | 1.296 | 0 | 0 | 4 | K | 2 |  |  |  | ROZPOCET | 0 | 0 | 0 | 0 | 0 | 1 | 0 | 4 | -158713245
| PP |  | Zřízení zpevněné plochy ze silničních panelů osazených do lože tl. 50 mm z kameniva | [14 empty] | PP | 2
| P |  | Poznámka k položce: viz TZ př.č. D.4.1 a v.č. D.4.2.až 9, D.2.10 výpis materiálů | [14 empty] | P | 2
| VV |  | startovací jáma 2ks na jámu | [14 empty] | VV | 2 | 1 | True | 0 | ROZPOCET
| VV |  | "Př.č.1" 2 |  | 2 | [12 empty] | VV | 2 | 2 | True | 0 | ROZPOCET
| VV |  | "Př.č.2 a 3" 2 |  | 2 | [12 empty] | VV | 2 | 2 | True | 0 | ROZPOCET
| VV |  | "Př.č.4" 2 |  | 2 | [12 empty] | VV | 2 | 2 | True | 0 | ROZPOCET
| VV |  | "Př.č.5" 2 |  | 2 | [12 empty] | VV | 2 | 2 | True | 0 | ROZPOCET
| VV |  | "Př.č.6" 2 |  | 2 | [12 empty] | VV | 2 | 2 | True | 0 | ROZPOCET
| VV |  | "Př.č.7" 2 |  | 2 | [12 empty] | VV | 2 | 2 | True | 0 | ROZPOCET
| VV |  | Součet |  | 12 | [12 empty] | VV | 2 | 4 | True | 1 | ROZPOCET
51 | M | 59381004 | panel silniční 3,00x2,00x0,15m | kus | 12 |  | 0 | CS ÚRS 2019 01 |  | základní |  | 0 | 2.115 | 25.38 | 0 | 0 | 8 | M | 2 |  |  |  | ROZPOCET | 0 | 0 | 0 | 0 | 0 | 1 | 0 | 4 | -824909593
| PP |  | panel silniční 3,00x2,00x0,15m | [14 empty] | PP | 2
52 | K | 113151111R | Odstranění silničních panelů | ks | 12 |  | 0 |  |  | základní |  | 0 | 0 | 0 | 0 | 0 | 4 | K | 2 |  |  |  | ROZPOCET | 0 | 0 | 0 | 0 | 0 | 1 | 0 | 4 | 1780467143
| PP |  | Odstranění silničních panelů | [14 empty] | PP | 2
| D | 4 | Vodorovné konstrukce |  |  |  | 0 |  |  |  |  | 0 |  | 0 |  | 0 | 1 | D | 1 |  |  |  | ROZPOCET | [6 empty] | 0
53 | K | 451573111 | Lože pod potrubí otevřený výkop z písku fr 0-8mm | m3 | 7.637 |  | 0 | CS ÚRS 2019 01 |  | základní |  | 0 | 0 | 0 | 0 | 0 | 4 | K | 2 |  |  |  | ROZPOCET | 0 | 0 | 0 | 0 | 0 | 1 | 0 | 4 | -1895909557
| PP |  | Lože pod potrubí, stoky a drobné objekty v otevřeném výkopu z písku a štěrkopísku do 63 mm | [14 empty] | PP | 2
| P |  | Poznámka k položce: viz TZ př.č. D.4.1 a v.č. D.4.2.až 9, D.2.10 výpis materiálů | [14 empty] | P | 2
| VV |  | celková délka přípojek - celková délka protllaků | [14 empty] | VV | 2 | 1 | True | 0 | ROZPOCET
| VV |  | (169,43-100)*1,1*0,1 |  | 7.637 | [12 empty] | VV | 2 | 2 | True | 1 | ROZPOCET
| D | 5 | Komunikace pozemní |  |  |  | 0 |  |  |  |  | 0 |  | 0.37913 |  | 0 | 1 | D | 1 |  |  |  | ROZPOCET | [6 empty] | 0
54 | K | 564831111 | Podklad ze štěrkodrtě ŠD tl 100 mm fr 0-32mm | m2 | 4.5 |  | 0 | CS ÚRS 2019 01 |  | základní |  | 0 | 0 | 0 | 0 | 0 | 4 | K | 2 |  |  |  | ROZPOCET | 0 | 0 | 0 | 0 | 0 | 1 | 0 | 4 | -2060077686
| PP |  | Podklad ze štěrkodrti ŠD s rozprostřením a zhutněním, po zhutnění tl. 100 mm | [14 empty] | PP | 2
55 | K | 564851111 | Podklad ze štěrkodrtě ŠD tl 150 mm fr 0-63mm | m2 | 9 |  | 0 | CS ÚRS 2019 01 |  | základní |  | 0 | 0 | 0 | 0 | 0 | 4 | K | 2 |  |  |  | ROZPOCET | 0 | 0 | 0 | 0 | 0 | 1 | 0 | 4 | -161846113
| PP |  | Podklad ze štěrkodrti ŠD s rozprostřením a zhutněním, po zhutnění tl. 150 mm | [14 empty] | PP | 2
| VV |  | zámková dlažba + chodník asfalt | [14 empty] | VV | 2 | 1 | True | 0 | ROZPOCET
| VV |  | 4,5+4,5 |  | 9 | [12 empty] | VV | 2 | 2 | True | 1 | ROZPOCET
56 | K | 573191111 | Postřik infiltrační kationaktivní emulzí v množství 0,5 kg/m2 | m2 | 4.5 |  | 0 | CS ÚRS 2019 01 |  | základní |  | 0 | 0 | 0 | 0 | 0 | 4 | K | 2 |  |  |  | ROZPOCET | 0 | 0 | 0 | 0 | 0 | 1 | 0 | 4 | -1573023252
| PP |  | Postřik infiltrační kationaktivní emulzí v množství 1,00 kg/m2 | [14 empty] | PP | 2
57 | K | 573231106 | Postřik živičný spojovací ze silniční emulze v množství 0,30 kg/m2 | m2 | 4.5 |  | 0 | CS ÚRS 2019 01 |  | základní |  | 0 | 0 | 0 | 0 | 0 | 4 | K | 2 |  |  |  | ROZPOCET | 0 | 0 | 0 | 0 | 0 | 1 | 0 | 4 | -1589785752
| PP |  | Postřik spojovací PS bez posypu kamenivem ze silniční emulze, v množství 0,30 kg/m2 | [14 empty] | PP | 2
58 | K | 577133111 | Asfaltový beton vrstva obrusná ACO 8 (ABJ) tl 40 mm š do 3 m z nemodifikovaného asfaltu | m2 | 4.5 |  | 0 | CS ÚRS 2019 01 |  | základní |  | 0 | 0 | 0 | 0 | 0 | 4 | K | 2 |  |  |  | ROZPOCET | 0 | 0 | 0 | 0 | 0 | 1 | 0 | 4 | -1026838265
| PP |  | Asfaltový beton vrstva obrusná ACO 8 (ABJ) s rozprostřením a se zhutněním z nemodifikovaného asfaltu v pruhu šířky do 3 m, po zhutnění tl. 40 mm | [14 empty] | PP | 2
| P |  | Poznámka k položce: viz TZ př.č. D.4.1 a v.č. D.4.2.až 9, D.2.10 výpis materiálů | [14 empty] | P | 2
| VV |  | kontrolní jámy pro odbourání potrubí a zafoukání stávajícího potrubí, materiál se použije na zpětné vyspravení | [14 empty] | VV | 2 | 1 | True | 0 | ROZPOCET
| VV |  | "Př.č.4" 1,5*1,5 |  | 2.25 | [12 empty] | VV | 2 | 2 | True | 0 | ROZPOCET
| VV |  | "Př.č.5" 1,5*1,5 |  | 2.25 | [12 empty] | VV | 2 | 2 | True | 0 | ROZPOCET
| VV |  | Součet |  | 4.5 | [12 empty] | VV | 2 | 4 | True | 1 | ROZPOCET
59 | K | 577175112 | Asfaltový beton vrstva ložní ACL 16 (ABH) tl. 80 mm š do 3 m z nemodifikovaného asfaltu | m2 | 4.5 |  | 0 | CS ÚRS 2019 01 |  | základní |  | 0 | 0 | 0 | 0 | 0 | 4 | K | 2 |  |  |  | ROZPOCET | 0 | 0 | 0 | 0 | 0 | 1 | 0 | 4 | 258630440
| PP |  | Asfaltový beton vrstva ložní ACL 16 (ABH) s rozprostřením a zhutněním z nemodifikovaného asfaltu v pruhu šířky do 3 m, po zhutnění tl. 80 mm | [14 empty] | PP | 2
60 | K | 596211120 | Kladení zámkové dlažby komunikací pro pěší tl 60 mm skupiny B pl do 50 m2 - zámková dlažba | m2 | 4.5 |  | 0 | CS ÚRS 2019 01 |  | základní |  | 0 | 0.08425 | 0.37913 | 0 | 0 | 4 | K | 2 |  |  |  | ROZPOCET | 0 | 0 | 0 | 0 | 0 | 1 | 0 | 4 | 1314785922
| PP |  | Kladení dlažby z betonových zámkových dlaždic komunikací pro pěší s ložem z kameniva těženého nebo drceného tl. do 40 mm, s vyplněním spár s dvojitým hutněním, vibrováním a se smetením přebytečného materiálu na krajnici tl. 60 mm skupiny B, pro plochy do 50 m2 | [14 empty] | PP | 2
| P |  | Poznámka k položce: viz TZ př.č. D.4.1 a v.č. D.4.2.až 9, D.2.10 výpis materiálů | [14 empty] | P | 2
| VV |  | kontrolní jámy pro odbourání potrubí a zafoukání stávajícího potrubí, materiál se použije na zpětné vyspravení | [14 empty] | VV | 2 | 1 | True | 0 | ROZPOCET
| VV |  | "Př.č.6" 1,5*1,5 |  | 2.25 | [12 empty] | VV | 2 | 2 | True | 0 | ROZPOCET
| VV |  | "Př.č.7" 1,5*1,5 |  | 2.25 | [12 empty] | VV | 2 | 2 | True | 0 | ROZPOCET
| VV |  | Součet |  | 4.5 | [12 empty] | VV | 2 | 4 | True | 1 | ROZPOCET
| D | 8 | Trubní vedení |  |  |  | 0 |  |  |  |  | 0 |  | 0.36066 |  | 0 | 1 | D | 1 |  |  |  | ROZPOCET | [6 empty] | 0
61 | K | 871161141 | Montáž potrubí z PE100 SDR 11 otevřený výkop svařovaných na tupo D 32 x 3,0 mm | m | 42.03 |  | 0 | CS ÚRS 2019 01 |  | základní |  | 0 | 0 | 0 | 0 | 0 | 4 | K | 2 |  |  |  | ROZPOCET | 0 | 0 | 0 | 0 | 0 | 1 | 0 | 4 | -571128386
| PP |  | Montáž vodovodního potrubí z plastů v otevřeném výkopu z polyetylenu PE 100 svařovaných na tupo SDR 11/PN16 D 32 x 3,0 mm | [14 empty] | PP | 2
| P |  | Poznámka k položce: viz TZ př.č. D.4.1 a v.č. D.4.2.až 9, D.2.10 výpis materiálů | [14 empty] | P | 2
| VV |  | Př.č.3 | [14 empty] | VV | 2 | 1 | True | 0 | ROZPOCET
| VV |  | 15,97 |  | 15.97 | [12 empty] | VV | 2 | 2 | True | 0 | ROZPOCET
| VV |  | Př.č.6 | [14 empty] | VV | 2 | 1 | True | 0 | ROZPOCET
| VV |  | 26,06 |  | 26.06 | [12 empty] | VV | 2 | 2 | True | 0 | ROZPOCET
| VV |  | Součet |  | 42.03 | [12 empty] | VV | 2 | 4 | True | 1 | ROZPOCET
62 | M | 28613595 | potrubí dvouvrstvé PE100 SDR 11 32x3,0 dl 12m | m | 44.132 |  | 0 | CS ÚRS 2019 01 |  | základní |  | 0 | 0.00028 | 0.012357 | 0 | 0 | 8 | M | 2 |  |  |  | ROZPOCET | 0 | 0 | 0 | 0 | 0 | 1 | 0 | 4 | -316963916
| PP |  | potrubí dvouvrstvé PE100 SDR 11 32x3,0 dl 12m | [14 empty] | PP | 2
| VV |  | 42,03*1,05 'Přepočtené koeficientem množství |  | 44.132 | [12 empty] | VV | 2 | 2 | False | 1 | ROZPOCET
63 | K | 871171141 | Montáž potrubí z PE100 SDR 11 otevřený výkop svařovaných na tupo D 40 x 3,7 mm | m | 26.1 |  | 0 | CS ÚRS 2019 01 |  | základní |  | 0 | 0 | 0 | 0 | 0 | 4 | K | 2 |  |  |  | ROZPOCET | 0 | 0 | 0 | 0 | 0 | 1 | 0 | 4 | -1620752693
| PP |  | Montáž vodovodního potrubí z plastů v otevřeném výkopu z polyetylenu PE 100 svařovaných na tupo SDR 11/PN16 D 40 x 3,7 mm | [14 empty] | PP | 2
| P |  | Poznámka k položce: viz TZ př.č. D.4.1 a v.č. D.4.2.až 9, D.2.10 výpis materiálů | [14 empty] | P | 2
| VV |  | Př.č.7 | [14 empty] | VV | 2 | 1 | True | 0 | ROZPOCET
| VV |  | 26,1 |  | 26.1 | [12 empty] | VV | 2 | 2 | True | 1 | ROZPOCET
64 | M | 28613596 | potrubí dvouvrstvé PE100 SDR 11 40x3,7 dl 12m | m | 27.405 |  | 0 | CS ÚRS 2019 01 |  | základní |  | 0 | 0.00043 | 0.011784 | 0 | 0 | 8 | M | 2 |  |  |  | ROZPOCET | 0 | 0 | 0 | 0 | 0 | 1 | 0 | 4 | 1055086497
| PP |  | potrubí dvouvrstvé PE100 SDR 11 40x3,7 dl 12m | [14 empty] | PP | 2
| VV |  | 26,1*1,05 'Přepočtené koeficientem množství |  | 27.405 | [12 empty] | VV | 2 | 2 | False | 1 | ROZPOCET
65 | K | 871211141 | Montáž potrubí z PE100 SDR 11 otevřený výkop svařovaných na tupo D 63 x 5,8 mm | m | 17.1 |  | 0 | CS ÚRS 2019 01 |  | základní |  | 0 | 0 | 0 | 0 | 0 | 4 | K | 2 |  |  |  | ROZPOCET | 0 | 0 | 0 | 0 | 0 | 1 | 0 | 4 | 922495592
| PP |  | Montáž vodovodního potrubí z plastů v otevřeném výkopu z polyetylenu PE 100 svařovaných na tupo SDR 11/PN16 D 63 x 5,8 mm | [14 empty] | PP | 2
| P |  | Poznámka k položce: viz TZ př.č. D.4.1 a v.č. D.4.2.až 9, D.2.10 výpis materiálů | [14 empty] | P | 2
| VV |  | Př.č.1 | [14 empty] | VV | 2 | 1 | True | 0 | ROZPOCET
| VV |  | 17,1 |  | 17.1 | [12 empty] | VV | 2 | 2 | True | 1 | ROZPOCET
66 | M | 28613598 | potrubí dvouvrstvé PE100 SDR 11 63x5,8 dl 12m | m | 17.955 |  | 0 | CS ÚRS 2019 01 |  | základní |  | 0 | 0.00106 | 0.019032 | 0 | 0 | 8 | M | 2 |  |  |  | ROZPOCET | 0 | 0 | 0 | 0 | 0 | 1 | 0 | 4 | 696892235
| PP |  | potrubí dvouvrstvé PE100 SDR 11 63x5,8 dl 12m | [14 empty] | PP | 2
| VV |  | 17,1*1,05 'Přepočtené koeficientem množství |  | 17.955 | [12 empty] | VV | 2 | 2 | False | 1 | ROZPOCET
67 | K | 871241141 | Montáž potrubí z PE100 SDR 11 otevřený výkop svařovaných na tupo D 90 x 8,2 mm | m | 64.31 |  | 0 | CS ÚRS 2019 01 |  | základní |  | 0 | 0 | 0 | 0 | 0 | 4 | K | 2 |  |  |  | ROZPOCET | 0 | 0 | 0 | 0 | 0 | 1 | 0 | 4 | -937651477
| PP |  | Montáž vodovodního potrubí z plastů v otevřeném výkopu z polyetylenu PE 100 svařovaných na tupo SDR 11/PN16 D 90 x 8,2 mm | [14 empty] | PP | 2
| P |  | Poznámka k položce: viz TZ př.č. D.4.1 a v.č. D.4.2.až 9, D.2.10 výpis materiálů | [14 empty] | P | 2
| VV |  | Př.č.2 | [14 empty] | VV | 2 | 1 | True | 0 | ROZPOCET
| VV |  | 16,25 |  | 16.25 | [12 empty] | VV | 2 | 2 | True | 0 | ROZPOCET
| VV |  | Př.č.5 | [14 empty] | VV | 2 | 1 | True | 0 | ROZPOCET
| VV |  | 48,06 |  | 48.06 | [12 empty] | VV | 2 | 2 | True | 0 | ROZPOCET
| VV |  | Součet |  | 64.31 | [12 empty] | VV | 2 | 4 | True | 1 | ROZPOCET
68 | M | 28613600 | potrubí dvouvrstvé PE100 SDR 11 90x8,2 dl 12m | m | 67.526 |  | 0 | CS ÚRS 2019 01 |  | základní |  | 0 | 0.00214 | 0.14451 | 0 | 0 | 8 | M | 2 |  |  |  | ROZPOCET | 0 | 0 | 0 | 0 | 0 | 1 | 0 | 4 | -1285779793
| PP |  | potrubí dvouvrstvé PE100 SDR 11 90x8,2 dl 12m | [14 empty] | PP | 2
| VV |  | 64,31*1,05 'Přepočtené koeficientem množství |  | 67.526 | [12 empty] | VV | 2 | 2 | False | 1 | ROZPOCET
69 | K | 871321141 | Montáž potrubí z PE100 SDR 11 otevřený výkop svařovaných na tupo D 160 x 14,6 mm | m | 19.89 |  | 0 | CS ÚRS 2019 01 |  | základní |  | 0 | 0 | 0 | 0 | 0 | 4 | K | 2 |  |  |  | ROZPOCET | 0 | 0 | 0 | 0 | 0 | 1 | 0 | 4 | -662883192
| PP |  | Montáž vodovodního potrubí z plastů v otevřeném výkopu z polyetylenu PE 100 svařovaných na tupo SDR 11/PN16 D 160 x 14,6 mm | [14 empty] | PP | 2
| P |  | Poznámka k položce: viz TZ př.č. D.4.1 a v.č. D.4.2.až 9, D.2.10 výpis materiálů | [14 empty] | P | 2
| VV |  | Př.č.4 | [14 empty] | VV | 2 | 1 | True | 0 | ROZPOCET
| VV |  | 19,89 |  | 19.89 | [12 empty] | VV | 2 | 2 | True | 1 | ROZPOCET
70 | M | 28613604 | potrubí dvouvrstvé PE100 SDR 11 160x14,6 dl 12m | m | 20.885 |  | 0 | CS ÚRS 2019 01 |  | základní |  | 0 | 0.00674 | 0.14076 | 0 | 0 | 8 | M | 2 |  |  |  | ROZPOCET | 0 | 0 | 0 | 0 | 0 | 1 | 0 | 4 | -598103247
| PP |  | potrubí dvouvrstvé PE100 SDR 11 160x14,6 dl 12m | [14 empty] | PP | 2
| VV |  | 19,89*1,05 'Přepočtené koeficientem množství |  | 20.885 | [12 empty] | VV | 2 | 2 | False | 1 | ROZPOCET
71 | K | 892241111 | Tlaková zkouška potrubí do 80 | m | 149.54 |  | 0 | CS ÚRS 2019 01 |  | základní |  | 0 | 0 | 0 | 0 | 0 | 4 | K | 2 |  |  |  | ROZPOCET | 0 | 0 | 0 | 0 | 0 | 1 | 0 | 4 | -1203701867
| PP |  | Tlakové zkoušky na potrubí DN do 80 | [14 empty] | PP | 2
| VV |  | 42,03+26,1+17,1+64,31 |  | 149.54 | [12 empty] | VV | 2 | 2 | True | 1 | ROZPOCET
72 | K | 892273122 | Proplach a dezinfekce vodovodního potrubí DN od 80 do 125 | m | 149.54 |  | 0 | CS ÚRS 2019 01 |  | základní |  | 0 | 0 | 0 | 0 | 0 | 4 | K | 2 |  |  |  | ROZPOCET | 0 | 0 | 0 | 0 | 0 | 1 | 0 | 4 | -1598756620
| PP |  | Proplach a dezinfekce vodovodního potrubí DN od 80 do 125 | [14 empty] | PP | 2
73 | K | 892351111 | Tlaková zkouška potrubí DN 150 nebo 200 | m | 19.89 |  | 0 | CS ÚRS 2019 01 |  | základní |  | 0 | 0 | 0 | 0 | 0 | 4 | K | 2 |  |  |  | ROZPOCET | 0 | 0 | 0 | 0 | 0 | 1 | 0 | 4 | 1289320162
| PP |  | Tlakové zkoušky na potrubí DN 150 nebo 200 | [14 empty] | PP | 2
| VV |  | 19,89 |  | 19.89 | [12 empty] | VV | 2 | 2 | True | 1 | ROZPOCET
74 | K | 892353122 | Proplach a dezinfekce vodovodního potrubí DN 150 nebo 200 | m | 19.89 |  | 0 | CS ÚRS 2019 01 |  | základní |  | 0 | 0 | 0 | 0 | 0 | 4 | K | 2 |  |  |  | ROZPOCET | 0 | 0 | 0 | 0 | 0 | 1 | 0 | 4 | 1847201545
| PP |  | Proplach a dezinfekce vodovodního potrubí DN 150 nebo 200 | [14 empty] | PP | 2
75 | K | 899722113 | Krytí potrubí z plastů výstražnou fólií z PVC 34cm s nápisem "pozor vodovod" | m | 169.43 |  | 0 | CS ÚRS 2019 01 |  | základní |  | 0 | 9e-05 | 0.015249 | 0 | 0 | 4 | K | 2 |  |  |  | ROZPOCET | 0 | 0 | 0 | 0 | 0 | 1 | 0 | 4 | 1049553143
| PP |  | Krytí potrubí z plastů výstražnou fólií z PVC šířky 34cm | [14 empty] | PP | 2
| P |  | Poznámka k položce: viz TZ př.č. D.4.1 a v.č. D.4.2.až 9, D.2.10 výpis materiálů | [14 empty] | P | 2
| VV |  | 169,43 |  | 169.43 | [12 empty] | VV | 2 | 2 | True | 1 | ROZPOCET
76 | K | 899911101R | Kluzná objímka výšky 15 mm vnějšího průměru potrubí do 183 mm | kus | 34 |  | 0 |  |  | základní |  | 0 | 8e-05 | 0.00272 | 0 | 0 | 4 | K | 2 |  |  |  | ROZPOCET | 0 | 0 | 0 | 0 | 0 | 1 | 0 | 4 | 1677778866
| PP |  | Kluzné objímky (pojízdná sedla) pro zasunutí potrubí do chráničky výšky 15 mm vnějšího průměru potrubí do 183 mm | [14 empty] | PP | 2
| P |  | Poznámka k položce: viz TZ př.č. D.4.1 a v.č. D.4.2.až 9, D.2.10 výpis materiálů | [14 empty] | P | 2
| VV |  | Př.č.3 | [14 empty] | VV | 2 | 1 | True | 0 | ROZPOCET
| VV |  | 7 "typ I/C/D" |  | 7 | [12 empty] | VV | 2 | 2 | True | 0 | ROZPOCET
| VV |  | Př.č.6 | [14 empty] | VV | 2 | 1 | True | 0 | ROZPOCET
| VV |  | 15 "typ I/C/D" |  | 15 | [12 empty] | VV | 2 | 2 | True | 0 | ROZPOCET
| VV |  | Př.č.7 | [14 empty] | VV | 2 | 1 | True | 0 | ROZPOCET
| VV |  | 12 "typ I/C/D" |  | 12 | [12 empty] | VV | 2 | 2 | True | 0 | ROZPOCET
| VV |  | Součet |  | 34 | [12 empty] | VV | 2 | 4 | True | 1 | ROZPOCET
77 | K | 899911122R | Kluzná objímka výšky 36 mm vnějšího průměru potrubí do 222 mm | kus | 9 |  | 0 | CS ÚRS 2019 01 |  | základní |  | 0 | 0.00021 | 0.00189 | 0 | 0 | 4 | K | 2 |  |  |  | ROZPOCET | 0 | 0 | 0 | 0 | 0 | 1 | 0 | 4 | 1966513754
| PP |  | Kluzné objímky (pojízdná sedla) pro zasunutí potrubí do chráničky výšky 36 mm vnějšího průměru potrubí do 222 mm | [14 empty] | PP | 2
| VV |  | Př.č.1 | [14 empty] | VV | 2 | 1 | True | 0 | ROZPOCET
| VV |  | 9 "typ A/B" |  | 9 | [12 empty] | VV | 2 | 2 | True | 1 | ROZPOCET
78 | K | 899911125 | Kluzná objímka výšky 41 mm vnějšího průměru potrubí do 328 mm | kus | 12 |  | 0 | CS ÚRS 2019 01 |  | základní |  | 0 | 0.00011 | 0.00132 | 0 | 0 | 4 | K | 2 |  |  |  | ROZPOCET | 0 | 0 | 0 | 0 | 0 | 1 | 0 | 4 | -279030908
| PP |  | Kluzné objímky (pojízdná sedla) pro zasunutí potrubí do chráničky výšky 41 mm vnějšího průměru potrubí do 328 mm | [14 empty] | PP | 2
| VV |  | Př.č.4 | [14 empty] | VV | 2 | 1 | True | 0 | ROZPOCET
| VV |  | 12 "typ F/G" |  | 12 | [12 empty] | VV | 2 | 2 | True | 1 | ROZPOCET
79 | K | 899911136R | Kluzná objímka výšky 50 mm vnějšího průměru potrubí do 328 mm | kus | 17 |  | 0 |  |  | základní |  | 0 | 0.00012 | 0.00204 | 0 | 0 | 4 | K | 2 |  |  |  | ROZPOCET | 0 | 0 | 0 | 0 | 0 | 1 | 0 | 4 | -1227517544
| PP |  | Kluzné objímky (pojízdná sedla) pro zasunutí potrubí do chráničky výšky 50 mm vnějšího průměru potrubí do 328 mm | [14 empty] | PP | 2
| VV |  | Př.č.2 | [14 empty] | VV | 2 | 1 | True | 0 | ROZPOCET
| VV |  | 7 "typ A/B" |  | 7 | [12 empty] | VV | 2 | 2 | True | 0 | ROZPOCET
| VV |  | Př.č.5 | [14 empty] | VV | 2 | 1 | True | 0 | ROZPOCET
| VV |  | 10 "typ A/B |  | 10 | [12 empty] | VV | 2 | 2 | True | 0 | ROZPOCET
| VV |  | Součet |  | 17 | [12 empty] | VV | 2 | 4 | True | 1 | ROZPOCET
80 | K | 899913112R | Uzavírací koncová manžeta půlená D 32 x 75 | kus | 4 |  | 0 |  |  | základní |  | 0 | 0.00017 | 0.00068 | 0 | 0 | 4 | K | 2 |  |  |  | ROZPOCET | 0 | 0 | 0 | 0 | 0 | 1 | 0 | 4 | 1995886766
| PP |  | Koncové uzavírací manžety chrániček DN potrubí x DN chráničky D 32/75 | [14 empty] | PP | 2
| P |  | Poznámka k položce: viz TZ př.č. D.4.1 a v.č. D.4.2.až 9, D.2.10 výpis materiálů | [14 empty] | P | 2
| VV |  | Př.č.3 | [14 empty] | VV | 2 | 1 | True | 0 | ROZPOCET
| VV |  | 2 |  | 2 | [12 empty] | VV | 2 | 2 | True | 0 | ROZPOCET
| VV |  | Př.č.6 | [14 empty] | VV | 2 | 1 | True | 0 | ROZPOCET
| VV |  | 2 |  | 2 | [12 empty] | VV | 2 | 2 | True | 0 | ROZPOCET
| VV |  | Součet |  | 4 | [12 empty] | VV | 2 | 4 | True | 1 | ROZPOCET
81 | K | 899913122R | Uzavírací koncová manžeta půlená D 40 x 90 | kus | 2 |  | 0 | CS ÚRS 2019 01 |  | základní |  | 0 | 0.0002 | 0.0004 | 0 | 0 | 4 | K | 2 |  |  |  | ROZPOCET | 0 | 0 | 0 | 0 | 0 | 1 | 0 | 4 | 1317356192
| PP |  | Koncové uzavírací manžety chrániček DN potrubí x DN chráničky D 40/90 | [14 empty] | PP | 2
| P |  | Poznámka k položce: viz TZ př.č. D.4.1 a v.č. D.4.2.až 9, D.2.10 výpis materiálů | [14 empty] | P | 2
| VV |  | Př.č.7 | [14 empty] | VV | 2 | 1 | True | 0 | ROZPOCET
| VV |  | 2 |  | 2 | [12 empty] | VV | 2 | 2 | True | 1 | ROZPOCET
82 | K | 899913133R | Uzavírací koncová manžeta půlená D 63 x 160 | kus | 2 |  | 0 |  |  | základní |  | 0 | 0.00046 | 0.00092 | 0 | 0 | 4 | K | 2 |  |  |  | ROZPOCET | 0 | 0 | 0 | 0 | 0 | 1 | 0 | 4 | 1944107731
| PP |  | Koncové uzavírací manžety chrániček DN potrubí x DN chráničky D 63/160 | [14 empty] | PP | 2
| P |  | Poznámka k položce: viz TZ př.č. D.4.1 a v.č. D.4.2.až 9, D.2.10 výpis materiálů | [14 empty] | P | 2
| VV |  | Př.č.1 | [14 empty] | VV | 2 | 1 | True | 0 | ROZPOCET
| VV |  | 2 |  | 2 | [12 empty] | VV | 2 | 2 | True | 1 | ROZPOCET
83 | K | 899913143R | Uzavírací koncová manžeta půlená D 90 x 224 | kus | 4 |  | 0 |  |  | základní |  | 0 | 0.001 | 0.004 | 0 | 0 | 4 | K | 2 |  |  |  | ROZPOCET | 0 | 0 | 0 | 0 | 0 | 1 | 0 | 4 | 1789536109
| PP |  | Koncové uzavírací manžety chrániček DN potrubí x DN chráničky D 90/224 | [14 empty] | PP | 2
| P |  | Poznámka k položce: viz TZ př.č. D.4.1 a v.č. D.4.2.až 9, D.2.10 výpis materiálů | [14 empty] | P | 2
| VV |  | Př.č.2 | [14 empty] | VV | 2 | 1 | True | 0 | ROZPOCET
| VV |  | 2 |  | 2 | [12 empty] | VV | 2 | 2 | True | 0 | ROZPOCET
| VV |  | Př.č.5 | [14 empty] | VV | 2 | 1 | True | 0 | ROZPOCET
| VV |  | 2 |  | 2 | [12 empty] | VV | 2 | 2 | True | 0 | ROZPOCET
| VV |  | Součet |  | 4 | [12 empty] | VV | 2 | 4 | True | 1 | ROZPOCET
84 | K | 899913161R | Uzavírací koncová manžeta půlená D 160 x 268 | kus | 2 |  | 0 |  |  | základní |  | 0 | 0.00119 | 0.00238 | 0 | 0 | 4 | K | 2 |  |  |  | ROZPOCET | 0 | 0 | 0 | 0 | 0 | 1 | 0 | 4 | 596812511
| PP |  | Koncové uzavírací manžety chrániček DN potrubí x DN chráničky D 160/268 | [14 empty] | PP | 2
| P |  | Poznámka k položce: viz TZ př.č. D.4.1 a v.č. D.4.2.až 9, D.2.10 výpis materiálů | [14 empty] | P | 2
| VV |  | Př.č.4 | [14 empty] | VV | 2 | 1 | True | 0 | ROZPOCET
| VV |  | 2 |  | 2 | [12 empty] | VV | 2 | 2 | True | 1 | ROZPOCET
85 | K | 899,888-R | Dodávka + montáž kabelová betonové tvárnice a chráničky pro elektrokabely, vč. krycí desky, vč. vystažné fólie | m | 8.8 |  | 0 |  |  | základní |  | 0 | 7e-05 | 0.000616 | 0 | 0 | 4 | K | 2 |  |  |  | ROZPOCET | 0 | 0 | 0 | 0 | 0 | 1 | 0 | 4 | -1562074884
| PP |  | Dodávka + montáž kabelová tvárnice, vč. krycí desky, vč. vystažné fólie | [14 empty] | PP | 2
| P |  | Poznámka k položce: viz TZ př.č. D.4.1 a v.č. D.4.2.až 9, D.2.10 výpis materiálů rezměr prefabrikovaného betonové žlabu kabelů budou určeny podle skutečné šířky kabelové trasy | [14 empty] | P | 2
| VV |  | konečná úprava křížení kabelů, viz dočasné zajištění kabelů | [14 empty] | VV | 2 | 1 | True | 0 | ROZPOCET
| VV |  | 8,8 |  | 8.8 | [12 empty] | VV | 2 | 2 | True | 1 | ROZPOCET
| D | 9 | Ostatní konstrukce a práce, bourání |  |  |  | 0 |  |  |  |  | 0 |  | 0.00108 |  | 0.4725 | 1 | D | 1 |  |  |  | ROZPOCET | [6 empty] | 0
86 | K | 919735111 | Řezání stávajícího živičného krytu hl do 50 mm | m | 108.6 |  | 0 | CS ÚRS 2019 01 |  | základní |  | 0 | 0 | 0 | 0 | 0 | 4 | K | 2 |  |  |  | ROZPOCET | 0 | 0 | 0 | 0 | 0 | 1 | 0 | 4 | 1147936572
| PP |  | Řezání stávajícího živičného krytu nebo podkladu hloubky do 50 mm | [14 empty] | PP | 2
| P |  | Poznámka k položce: viz TZ př.č. D.4.1 a v.č. D.4.2.až 9, D.2.10 výpis materiálů | [14 empty] | P | 2
| VV |  | zapravení povrchů viz SO 05 | [14 empty] | VV | 2 | 1 | True | 0 | ROZPOCET
| VV |  | startovací jámy | [14 empty] | VV | 2 | 1 | True | 0 | ROZPOCET
| VV |  | 2*(3,7+3,2)*7 |  | 96.6 | [12 empty] | VV | 2 | 2 | True | 0 | ROZPOCET
| VV |  | kontrolní jámy pro odbourání potrubí a zafoukání stávajícího potrubí v ACO 8 | [14 empty] | VV | 2 | 1 | True | 0 | ROZPOCET
| VV |  | "Př.č.4" 2*(1,5+1,5) |  | 6 | [12 empty] | VV | 2 | 2 | True | 0 | ROZPOCET
| VV |  | "Př.č.5" 2*(1,5+1,5) |  | 6 | [12 empty] | VV | 2 | 2 | True | 0 | ROZPOCET
| VV |  | Součet |  | 108.6 | [12 empty] | VV | 2 | 4 | True | 1 | ROZPOCET
87 | K | 919121121 | Těsnění spár zálivkou za studena pro komůrky š 15 mm hl 25 mm s těsnicím profilem | m | 12 |  | 0 | CS ÚRS 2019 01 |  | základní |  | 0 | 9e-05 | 0.00108 | 0 | 0 | 4 | K | 2 |  |  |  | ROZPOCET | 0 | 0 | 0 | 0 | 0 | 1 | 0 | 4 | -132379516
| PP |  | Utěsnění dilatačních spár zálivkou za studena v cementobetonovém nebo živičném krytu včetně adhezního nátěru s těsnicím profilem pod zálivkou, pro komůrky šířky 15 mm, hloubky 25 mm | [14 empty] | PP | 2
| P |  | Poznámka k položce: viz TZ př.č. D.4.1 a v.č. D.4.2.až 9, D.2.10 výpis materiálů | [14 empty] | P | 2
| VV |  | kontrolní jámy pro odbourání potrubí a zafoukání stávajícího potrubí v ACO 8 | [14 empty] | VV | 2 | 1 | True | 0 | ROZPOCET
| VV |  | "Př.č.4" 2*(1,5+1,5) |  | 6 | [12 empty] | VV | 2 | 2 | True | 0 | ROZPOCET
| VV |  | "Př.č.5" 2*(1,5+1,5) |  | 6 | [12 empty] | VV | 2 | 2 | True | 0 | ROZPOCET
| VV |  | Součet |  | 12 | [12 empty] | VV | 2 | 4 | True | 1 | ROZPOCET
88 | K | 969011141 | Vybourání vodovodního nebo plynového vedení DN do 200 | m | 7.5 |  | 0 | CS ÚRS 2019 01 |  | základní |  | 0 | 0 | 0 | 0.063 | 0.4725 | 4 | K | 2 |  |  |  | ROZPOCET | 0 | 0 | 0 | 0 | 0 | 1 | 0 | 4 | -1594134884
| PP |  | Vybourání vodovodního, plynového a pod. vedení DN do 200 mm | [14 empty] | PP | 2
| P |  | Poznámka k položce: viz TZ př.č. D.4.1 a v.č. D.4.2.až 9, D.2.10 výpis materiálů | [14 empty] | P | 2
| VV |  | v kontrolních jámách pro zafoukání stávajícího potrubí | [14 empty] | VV | 2 | 1 | True | 0 | ROZPOCET
| VV |  | "př. 4 až 7" 1,5*(2+2) |  | 6 | [12 empty] | VV | 2 | 2 | True | 0 | ROZPOCET
| VV |  | "př. č.1, v rámci rýhy" 1,5*1 |  | 1.5 | [12 empty] | VV | 2 | 2 | True | 0 | ROZPOCET
| VV |  | Součet |  | 7.5 | [12 empty] | VV | 2 | 4 | True | 1 | ROZPOCET
89 | K | 990,1-R | Provedení ručně kopané sondy pro ověření polohy přípojek | ks | 5 |  | 0 |  |  | základní |  | 0 | 0 | 0 | 0 | 0 | 4 | K | 2 |  |  |  | ROZPOCET | 0 | 0 | 0 | 0 | 0 | 1 | 0 | 4 | 1070084250
| PP |  | Provedení ručně kopané sondy pro ověření polohy přípojek | [14 empty] | PP | 2
| D | 997 | Přesun sutě |  |  |  | 0 |  |  |  |  | 0 |  | 0 |  | 0 | 1 | D | 1 |  |  |  | ROZPOCET | [6 empty] | 0
90 | K | 997221551 | Vodorovná doprava suti ze sypkých materiálů do 1 km | t | 29.215 |  | 0 | CS ÚRS 2019 01 |  | základní |  | 0 | 0 | 0 | 0 | 0 | 4 | K | 2 |  |  |  | ROZPOCET | 0 | 0 | 0 | 0 | 0 | 1 | 0 | 4 | -140127368
| PP |  | Vodorovná doprava suti bez naložení, ale se složením a s hrubým urovnáním ze sypkých materiálů, na vzdálenost do 1 km | [14 empty] | PP | 2
91 | K | 997221559 | Příplatek ZKD 1 km u vodorovné dopravy suti ze sypkých materiálů | t | 262.935 |  | 0 | CS ÚRS 2019 01 |  | základní |  | 0 | 0 | 0 | 0 | 0 | 4 | K | 2 |  |  |  | ROZPOCET | 0 | 0 | 0 | 0 | 0 | 1 | 0 | 4 | -2141830640
| PP |  | Vodorovná doprava suti bez naložení, ale se složením a s hrubým urovnáním Příplatek k ceně za každý další i započatý 1 km přes 1 km | [14 empty] | PP | 2
| VV |  | 29,215*9 'Přepočtené koeficientem množství |  | 262.935 | [12 empty] | VV | 2 | 2 | False | 1 | ROZPOCET
92 | K | 997221611 | Nakládání suti na dopravní prostředky pro vodorovnou dopravu | t | 29.215 |  | 0 | CS ÚRS 2019 01 |  | základní |  | 0 | 0 | 0 | 0 | 0 | 4 | K | 2 |  |  |  | ROZPOCET | 0 | 0 | 0 | 0 | 0 | 1 | 0 | 4 | 1972804398
| PP |  | Nakládání na dopravní prostředky pro vodorovnou dopravu suti | [14 empty] | PP | 2
93 | K | 997221845 | Poplatek za uložení na skládce (skládkovné) odpadu asfaltového bez dehtu kód odpadu 170 302 | t | 10.435 |  | 0 | CS ÚRS 2019 01 |  | základní |  | 0 | 0 | 0 | 0 | 0 | 4 | K | 2 |  |  |  | ROZPOCET | 0 | 0 | 0 | 0 | 0 | 1 | 0 | 4 | -1795198962
| PP |  | Poplatek za uložení stavebního odpadu na skládce (skládkovné) asfaltového bez obsahu dehtu zatříděného do Katalogu odpadů pod kódem 170 302 | [14 empty] | PP | 2
| VV |  | 1,422+5,698+3,315 |  | 10.435 | [12 empty] | VV | 2 | 2 | True | 1 | ROZPOCET
94 | K | 997221855 | Poplatek za uložení na skládce (skládkovné) zeminy a kameniva kód odpadu 170 504 | t | 18.307 |  | 0 | CS ÚRS 2019 01 |  | základní |  | 0 | 0 | 0 | 0 | 0 | 4 | K | 2 |  |  |  | ROZPOCET | 0 | 0 | 0 | 0 | 0 | 1 | 0 | 4 | 1400639612
| PP |  | Poplatek za uložení stavebního odpadu na skládce (skládkovné) zeminy a kameniva zatříděného do Katalogu odpadů pod kódem 170 504 | [14 empty] | PP | 2
| VV |  | 1,98+1,305+15,022 |  | 18.307 | [12 empty] | VV | 2 | 2 | True | 1 | ROZPOCET
95 | K | 997013831 | Poplatek za uložení na skládce (skládkovné) stavebního odpadu směsného kód odpadu 170 904 | t | 0.473 |  | 0 | CS ÚRS 2019 01 |  | základní |  | 0 | 0 | 0 | 0 | 0 | 4 | K | 2 |  |  |  | ROZPOCET | 0 | 0 | 0 | 0 | 0 | 1 | 0 | 4 | 744484259
| PP |  | Poplatek za uložení stavebního odpadu na skládce (skládkovné) směsného stavebního a demoličního zatříděného do Katalogu odpadů pod kódem 170 904 | [14 empty] | PP | 2
| D | 998 | Přesun hmot |  |  |  | 0 |  |  |  |  | 0 |  | 0 |  | 0 | 1 | D | 1 |  |  |  | ROZPOCET | [6 empty] | 0
96 | K | 998273102 | Přesun hmot pro trubní vedení z trub litinových otevřený výkop | t | 149.074 |  | 0 | CS ÚRS 2019 01 |  | základní |  | 0 | 0 | 0 | 0 | 0 | 4 | K | 2 |  |  |  | ROZPOCET | 0 | 0 | 0 | 0 | 0 | 1 | 0 | 4 | 893944017
| PP |  | Přesun hmot pro trubní vedení hloubené z trub litinových pro vodovody nebo kanalizace v otevřeném výkopu dopravní vzdálenost do 15 m | [14 empty] | PP | 2

## 005 - SO 05.1 Komunikace
{2f0fcb1d-8cba-4ca4-8c9d-178f6b03d9c3}
2
| KRYCÍ LIST SOUPISU PRACÍ | [7 empty] | v --- níže se nacházejí doplnkové a pomocné údaje k sestavám --- v | [8 empty] | False
Stavba:
Brno, Okružní II, rekonstrukce kanalizace a vodovodu
Objekt:
01 - Brno, Okružní II, rekonstrukce kanalizace a vodovodu
Soupis:
005 - SO 05.1 Komunikace
| KSO: |  |  |  |  | CC-CZ: | 21121
| Místo: |  |  |  |  | Datum: | 20. 2. 2019
| Zadavatel: |  |  |  |  | IČ:
|  | Statutární město Brno |  |  |  | DIČ:
| Uchazeč: |  |  |  |  | IČ: | Vyplň údaj
|  | Vyplň údaj |  |  |  | DIČ: | Vyplň údaj
| Projektant: |  |  |  |  | IČ:
|  | Sweco Hydroprojekt a.s., divize Morava |  |  |  | DIČ:
| Zpracovatel: |  |  |  |  | IČ:
DIČ:
Poznámka:
| Cena bez DPH | [5 empty] | 0
|  |  | Základ daně |  |  | Sazba daně | Výše daně
| DPH | základní | 0 |  |  | 21% | 0
|  | snížená | 0 |  |  | 15% | 0
|  | zákl. přenesená | 0 |  |  | 21% | 0
|  | sníž. přenesená | 0 |  |  | 15% | 0
|  | nulová | 0 |  |  | 0% | 0
| Cena s DPH |  |  | v | CZK |  | 0
REKAPITULACE ČLENĚNÍ SOUPISU PRACÍ
Stavba:
Brno, Okružní II, rekonstrukce kanalizace a vodovodu
Objekt:
01 - Brno, Okružní II, rekonstrukce kanalizace a vodovodu
Soupis:
005 - SO 05.1 Komunikace
Místo: | [5 empty] | Datum: | 20. 2. 2019
Zadavatel: |  |  | Statutární město Brno |  |  | Projektant: | Sweco Hydroprojekt a.s., divize Morava
Uchazeč: |  |  | Vyplň údaj |  |  | Zpracovatel:
Kód dílu - Popis | [6 empty] | Cena celkem [CZK]
Náklady ze soupisu prací | [6 empty] | 0 | [11 empty] | -1
| HSV - Práce a dodávky HSV | [5 empty] | 0
| 1 - Zemní práce | [5 empty] | 0
| 5 - Komunikace pozemní | [5 empty] | 0
| 9 - Ostatní konstrukce a práce, bourání | [5 empty] | 0
| 997 - Přesun sutě | [5 empty] | 0
| 998 - Přesun hmot | [5 empty] | 0
SOUPIS PRACÍ
Stavba:
Brno, Okružní II, rekonstrukce kanalizace a vodovodu
Objekt:
01 - Brno, Okružní II, rekonstrukce kanalizace a vodovodu
Soupis:
005 - SO 05.1 Komunikace
Místo: | [5 empty] | Datum: | 20. 2. 2019
Zadavatel: |  |  | Statutární město Brno |  |  | Projektant: | Sweco Hydroprojekt a.s., divize Morava
Uchazeč: |  |  | Vyplň údaj |  |  | Zpracovatel:
PČ | Typ | Kód | Popis | MJ | Množství | J.cena [CZK] | Cena celkem [CZK] | Cenová soustava |  | DPH | J. Nh [h] | Nh celkem [h] | J. hmotnost [t] | Hmotnost celkem [t] | J. suť [t] | Suť Celkem [t]
Náklady soupisu celkem | [6 empty] | 0 |  |  |  |  | 0 |  | 94.4772 |  | 5300.8985 |  | D | -1 | [10 empty] | 0
| D | HSV | Práce a dodávky HSV |  |  |  | 0 |  |  |  |  | 0 |  | 94.4772 |  | 5300.8985 | 1 | D | 0 |  |  |  | ROZPOCET | [6 empty] | 0
| D | 1 | Zemní práce |  |  |  | 0 |  |  |  |  | 0 |  | 31.187 |  | 5300.8985 | 1 | D | 1 |  |  |  | ROZPOCET | [6 empty] | 0
1 | K | 113106123 | Rozebrání dlažeb ze zámkových dlaždic komunikací pro pěší ručně - zámková dlažba | m2 | 44.9 |  | 0 | CS ÚRS 2019 01 |  | základní |  | 0 | 0 | 0 | 0.26 | 11.674 | 4 | K | 2 |  |  |  | ROZPOCET | 0 | 0 | 0 | 0 | 0 | 1 | 0 | 4 | -35671511
| PP |  | Rozebrání dlažeb komunikací pro pěší s přemístěním hmot na skládku na vzdálenost do 3 m nebo s naložením na dopravní prostředek s ložem z kameniva nebo živice a s jakoukoliv výplní spár ručně ze zámkové dlažby | [14 empty] | PP | 2
| P |  | Poznámka k položce: viz TZ př.č. D.5.1.1 a v.č. D.5.1.2.až 6 | [14 empty] | P | 2
| VV |  | zapravení mimo vozovku | [14 empty] | VV | 2 | 1 | True | 0 | ROZPOCET
| VV |  | " výměry pol.č.21 " 44,9 |  | 44.9 | [12 empty] | VV | 2 | 2 | True | 1 | ROZPOCET
2 | K | 113107141 | Odstranění podkladu živičného tl 50 mm ručně - chodník litý asfalt | m2 | 2.5 |  | 0 | CS ÚRS 2019 01 |  | základní |  | 0 | 0 | 0 | 0.098 | 0.245 | 4 | K | 2 |  |  |  | ROZPOCET | 0 | 0 | 0 | 0 | 0 | 1 | 0 | 4 | 949497399
| PP |  | Odstranění podkladů nebo krytů ručně s přemístěním hmot na skládku na vzdálenost do 3 m nebo s naložením na dopravní prostředek živičných, o tl. vrstvy do 50 mm | [14 empty] | PP | 2
| P |  | Poznámka k položce: viz TZ př.č. D.5.1.1 a v.č. D.5.1.2.až 6 | [14 empty] | P | 2
| VV |  | Bourání stávajících chodníků živičných z LA tl.30mm | [14 empty] | VV | 2 | 1 | True | 0 | ROZPOCET
| VV |  | " výměry pol.č. 23 " 2,5 |  | 2.5 | [12 empty] | VV | 2 | 2 | True | 1 | ROZPOCET
3 | K | 113107143 | Odstranění podkladu živičného tl 150 mm ručně - chodník asfalt | m2 | 60 |  | 0 | CS ÚRS 2019 01 |  | základní |  | 0 | 0 | 0 | 0.316 | 18.96 | 4 | K | 2 |  |  |  | ROZPOCET | 0 | 0 | 0 | 0 | 0 | 1 | 0 | 4 | -979578083
| PP |  | Odstranění podkladů nebo krytů ručně s přemístěním hmot na skládku na vzdálenost do 3 m nebo s naložením na dopravní prostředek živičných, o tl. vrstvy přes 100 do 150 mm | [14 empty] | PP | 2
| P |  | Poznámka k položce: viz TZ př.č. D.5.1.1 a v.č. D.5.1.2.až 6 | [14 empty] | P | 2
| VV |  | vybourání chodníků z ACO 8 | [14 empty] | VV | 2 | 1 | True | 0 | ROZPOCET
| VV |  | " výměry pol.č. 25a " 60 |  | 60 | [12 empty] | VV | 2 | 2 | True | 1 | ROZPOCET
4 | K | 113107224,1 | Odstranění podkladu z kameniva drceného tl 400 mm strojně pl přes 200 m2 | m2 | 4200 |  | 0 |  |  | základní |  | 0 | 0 | 0 | 0.58 | 2436 | 4 | K | 2 |  |  |  | ROZPOCET | 0 | 0 | 0 | 0 | 0 | 1 | 0 | 4 | 235321388
| PP |  | Odstranění podkladů nebo krytů strojně plochy jednotlivě přes 200 m2 s přemístěním hmot na skládku na vzdálenost do 20 m nebo s naložením na dopravní prostředek z kameniva hrubého drceného, o tl. vrstvy přes 300 do 400 mm | [14 empty] | PP | 2
| P |  | Poznámka k položce: viz TZ př.č. D.5.1.1 a v.č. D.5.1.2.až 6 | [14 empty] | P | 2
| VV |  | výměna vrstev v případě provedení zásypu rýh betonovým recyklátem | [14 empty] | VV | 2 | 1 | True | 0 | ROZPOCET
| VV |  | Nová vozovka konstrukce č.1 – Okružní | [14 empty] | VV | 2 | 1 | True | 0 | ROZPOCET
| VV |  | " výměry pol.č. 37 " 2054*2 |  | 4108 | [12 empty] | VV | 2 | 2 | True | 0 | ROZPOCET
| VV |  | Nová vozovka konstrukce č.2 – boční ulice | [14 empty] | VV | 2 | 1 | True | 0 | ROZPOCET
| VV |  | " výměry pol.č. 43 " 46*2 |  | 92 | [12 empty] | VV | 2 | 2 | True | 0 | ROZPOCET
| VV |  | Součet |  | 4200 | [12 empty] | VV | 2 | 4 | True | 1 | ROZPOCET
5 | K | 113107331 | Odstranění podkladu z betonu prostého tl 150 mm strojně pl do 50 m2 | m2 | 2.5 |  | 0 | CS ÚRS 2019 01 |  | základní |  | 0 | 0 | 0 | 0.325 | 0.8125 | 4 | K | 2 |  |  |  | ROZPOCET | 0 | 0 | 0 | 0 | 0 | 1 | 0 | 4 | 680321944
| PP |  | Odstranění podkladů nebo krytů strojně plochy jednotlivě do 50 m2 s přemístěním hmot na skládku na vzdálenost do 3 m nebo s naložením na dopravní prostředek z betonu prostého, o tl. vrstvy přes 100 do 150 mm | [14 empty] | PP | 2
| P |  | Poznámka k položce: viz TZ př.č. D.5.1.1 a v.č. D.5.1.2.až 6 | [14 empty] | P | 2
| VV |  | Vybourání podkladu z SC C8/10 (jako beton) v tl.150mm pod chodníky z LA | [14 empty] | VV | 2 | 1 | True | 0 | ROZPOCET
| VV |  | " výměry pol.č. 24 " 2,5 |  | 2.5 | [12 empty] | VV | 2 | 2 | True | 1 | ROZPOCET
6 | K | 113107322 | Odstranění podkladu z kameniva drceného tl 200 mm strojně pl do 50 m2 | m2 | 62.5 |  | 0 | CS ÚRS 2019 01 |  | základní |  | 0 | 0 | 0 | 0.29 | 18.125 | 4 | K | 2 |  |  |  | ROZPOCET | 0 | 0 | 0 | 0 | 0 | 1 | 0 | 4 | 1551598819
| PP |  | Odstranění podkladů nebo krytů strojně plochy jednotlivě do 50 m2 s přemístěním hmot na skládku na vzdálenost do 3 m nebo s naložením na dopravní prostředek z kameniva hrubého drceného, o tl. vrstvy přes 100 do 200 mm | [14 empty] | PP | 2
| P |  | Poznámka k položce: viz TZ př.č. D.5.1.1 a v.č. D.5.1.2.až 6 | [14 empty] | P | 2
| VV |  | Odstranění podkladu ze ŠD v tl.150mm pod chodníky z LA | [14 empty] | VV | 2 | 1 | True | 0 | ROZPOCET
| VV |  | výměry pol.č. 25 | [14 empty] | VV | 2 | 1 | True | 0 | ROZPOCET
| VV |  | "chodník z LA" 2,5 |  | 2.5 | [12 empty] | VV | 2 | 2 | True | 0 | ROZPOCET
| VV |  | "chodník z ACO 8" 60 |  | 60 | [12 empty] | VV | 2 | 2 | True | 0 | ROZPOCET
| VV |  | Součet |  | 62.5 | [12 empty] | VV | 2 | 4 | True | 1 | ROZPOCET
7 | K | 113107223 | Odstranění podkladu z kameniva drceného tl 300 mm strojně pl přes 200 m2 | m2 | 97.7 |  | 0 | CS ÚRS 2019 01 |  | základní |  | 0 | 0 | 0 | 0.44 | 42.988 | 4 | K | 2 |  |  |  | ROZPOCET | 0 | 0 | 0 | 0 | 0 | 1 | 0 | 4 | -1960677598
| PP |  | Odstranění podkladů nebo krytů strojně plochy jednotlivě přes 200 m2 s přemístěním hmot na skládku na vzdálenost do 20 m nebo s naložením na dopravní prostředek z kameniva hrubého drceného, o tl. vrstvy přes 200 do 300 mm | [14 empty] | PP | 2
| P |  | Poznámka k položce: viz TZ př.č. D.5.1.1 a v.č. D.5.1.2.až 6 | [14 empty] | P | 2
| VV |  | Bourání štěrkových vrstev vozovky nad rámec kanalizace a vodovodu – hlavní trasa v tl.300mm | [14 empty] | VV | 2 | 1 | True | 0 | ROZPOCET
| VV |  | " výměry pol.č. 15 " 40,4 |  | 40.4 | [12 empty] | VV | 2 | 2 | True | 0 | ROZPOCET
| VV |  | Bourání štěrkových vrstev vozovky nad rámec kanalizace a vodovodu – vedl. trasa tl.300mm | [14 empty] | VV | 2 | 1 | True | 0 | ROZPOCET
| VV |  | " výměry pol.č. 15 " 9 |  | 9 | [12 empty] | VV | 2 | 2 | True | 0 | ROZPOCET
| VV |  | Bourání štěrkových vrstev vozovky nad rámec kanalizace a vodovodu – vedl. trasa v tl.250mm | [14 empty] | VV | 2 | 1 | True | 0 | ROZPOCET
| VV |  | " výměry pol.č. 16 " 3,4 |  | 3.4 | [12 empty] | VV | 2 | 2 | True | 0 | ROZPOCET
| VV |  | Odstranění podkladu ze ŠD v tl.celkem 250mm pod bouranou dlažbou chodníků | [14 empty] | VV | 2 | 1 | True | 0 | ROZPOCET
| VV |  | " výměry pol.č. 22 " 44,9 |  | 44.9 | [12 empty] | VV | 2 | 2 | True | 0 | ROZPOCET
| VV |  | Součet |  | 97.7 | [12 empty] | VV | 2 | 4 | True | 1 | ROZPOCET
8 | K | 113107224 | Odstranění podkladu z kameniva drceného tl 400 mm strojně pl přes 200 m2 | m2 | 284 |  | 0 | CS ÚRS 2019 01 |  | základní |  | 0 | 0 | 0 | 0.58 | 164.72 | 4 | K | 2 |  |  |  | ROZPOCET | 0 | 0 | 0 | 0 | 0 | 1 | 0 | 4 | -1906915987
| PP |  | Odstranění podkladů nebo krytů strojně plochy jednotlivě přes 200 m2 s přemístěním hmot na skládku na vzdálenost do 20 m nebo s naložením na dopravní prostředek z kameniva hrubého drceného, o tl. vrstvy přes 300 do 400 mm | [14 empty] | PP | 2
| P |  | Poznámka k položce: viz TZ př.č. D.5.1.1 a v.č. D.5.1.2.až 6 | [14 empty] | P | 2
| VV |  | Bourání štěrkových vrstev vozovky nad rámec kanalizace a vodovodu – hlavní trasa tl.400mm | [14 empty] | VV | 2 | 1 | True | 0 | ROZPOCET
| VV |  | " výměry pol.č. 13 " 244,4 |  | 244.4 | [12 empty] | VV | 2 | 2 | True | 0 | ROZPOCET
| VV |  | Bourání štěrkových vrstev vozovky nad rámec kanalizace a vodovodu – hlavní trasa tl.350mm | [14 empty] | VV | 2 | 1 | True | 0 | ROZPOCET
| VV |  | " výměry pol.č. 14 " 39,6 |  | 39.6 | [12 empty] | VV | 2 | 2 | True | 0 | ROZPOCET
| VV |  | Součet |  | 284 | [12 empty] | VV | 2 | 4 | True | 1 | ROZPOCET
9 | K | 113107225 | Odstranění podkladu z kameniva drceného tl 500 mm strojně pl přes 200 m2 | m2 | 20.6 |  | 0 | CS ÚRS 2019 01 |  | základní |  | 0 | 0 | 0 | 0.75 | 15.45 | 4 | K | 2 |  |  |  | ROZPOCET | 0 | 0 | 0 | 0 | 0 | 1 | 0 | 4 | -480817758
| PP |  | Odstranění podkladů nebo krytů strojně plochy jednotlivě přes 200 m2 s přemístěním hmot na skládku na vzdálenost do 20 m nebo s naložením na dopravní prostředek z kameniva hrubého drceného, o tl. vrstvy přes 400 do 500 mm | [14 empty] | PP | 2
| P |  | Poznámka k položce: viz TZ př.č. D.5.1.1 a v.č. D.5.1.2.až 6 | [14 empty] | P | 2
| VV |  | Bourání štěrkových vrstev vozovky nad rámec kanalizace a vodovodu – hlavní trasa tl.500mm | [14 empty] | VV | 2 | 1 | True | 0 | ROZPOCET
| VV |  | " výměry pol.č. 12 " 20,6 |  | 20.6 | [12 empty] | VV | 2 | 2 | True | 1 | ROZPOCET
10 | K | 113107225R | Odstranění podkladu z kameniva drceného tl 600 mm strojně pl přes 200 m2 | m2 | 2100 |  | 0 |  |  | základní |  | 0 | 0 | 0 | 0.92 | 1932 | 4 | K | 2 |  |  |  | ROZPOCET | 0 | 0 | 0 | 0 | 0 | 1 | 0 | 4 | -1819257617
| PP |  | Odstranění podkladů nebo krytů strojně plochy jednotlivě přes 200 m2 s přemístěním hmot na skládku na vzdálenost do 20 m nebo s naložením na dopravní prostředek z kameniva hrubého drceného, o tl. vrstvy přes 500 do 600 mm | [14 empty] | PP | 2
| P |  | Poznámka k položce: viz TZ př.č. D.5.1.1 a v.č. D.5.1.2.až 6 | [14 empty] | P | 2
| VV |  | odstranění dočasného zásypového materiálu rýh kanalizace a vodovodu z SO 01 až SO 04 | [14 empty] | VV | 2 | 1 | True | 0 | ROZPOCET
| VV |  | " výměry pol.č. 1 " | [14 empty] | VV | 2 | 1 | True | 0 | ROZPOCET
| VV |  | "Hlavní trasa" 2054 |  | 2054 | [12 empty] | VV | 2 | 2 | True | 0 | ROZPOCET
| VV |  | "Boční ulice" 46 |  | 46 | [12 empty] | VV | 2 | 2 | True | 0 | ROZPOCET
| VV |  | Součet |  | 2100 | [12 empty] | VV | 2 | 4 | True | 1 | ROZPOCET
11 | K | 113107242 | Odstranění podkladu živičného tl 100 mm strojně pl přes 200 m2 | m2 | 536 |  | 0 | CS ÚRS 2019 01 |  | základní |  | 0 | 0 | 0 | 0.22 | 117.92 | 4 | K | 2 |  |  |  | ROZPOCET | 0 | 0 | 0 | 0 | 0 | 1 | 0 | 4 | -2086459106
| PP |  | Odstranění podkladů nebo krytů strojně plochy jednotlivě přes 200 m2 s přemístěním hmot na skládku na vzdálenost do 20 m nebo s naložením na dopravní prostředek živičných, o tl. vrstvy přes 50 do 100 mm | [14 empty] | PP | 2
| P |  | Poznámka k položce: viz TZ př.č. D.5.1.1 a v.č. D.5.1.2.až 6 | [14 empty] | P | 2
| VV |  | Dodatečné bourání živic - hlavní trasa nad rámec bourání v rámci kanalizace a vodovodu a frézování dle jednotlivých sond IG průzku | [14 empty] | VV | 2 | 1 | True | 0 | ROZPOCET
| VV |  | " výměry pol.č. 9 " 515 |  | 515 | [12 empty] | VV | 2 | 2 | True | 0 | ROZPOCET
| VV |  | Dodatečné bourání živic - boční trasa nad rámec bourání v rámci kanalizace a vodovodu a frézování dle jednotlivých sond IG průzku | [14 empty] | VV | 2 | 1 | True | 0 | ROZPOCET
| VV |  | " výměry pol.č. 9 " 21 |  | 21 | [12 empty] | VV | 2 | 2 | True | 0 | ROZPOCET
| VV |  | Součet |  | 536 | [12 empty] | VV | 2 | 4 | True | 1 | ROZPOCET
12 | K | 113107243 | Odstranění podkladu živičného tl 150 mm strojně pl přes 200 m2 | m2 | 92 |  | 0 | CS ÚRS 2019 01 |  | základní |  | 0 | 0 | 0 | 0.316 | 29.072 | 4 | K | 2 |  |  |  | ROZPOCET | 0 | 0 | 0 | 0 | 0 | 1 | 0 | 4 | 43245608
| PP |  | Odstranění podkladů nebo krytů strojně plochy jednotlivě přes 200 m2 s přemístěním hmot na skládku na vzdálenost do 20 m nebo s naložením na dopravní prostředek živičných, o tl. vrstvy přes 100 do 150 mm | [14 empty] | PP | 2
| P |  | Poznámka k položce: viz TZ př.č. D.5.1.1 a v.č. D.5.1.2.až 6 | [14 empty] | P | 2
| VV |  | Dodatečné bourání živic - hlavní trasa nad rámec bourání v rámci kanalizace a vodovodu a frézování dle jednotlivých sond IG průzku | [14 empty] | VV | 2 | 1 | True | 0 | ROZPOCET
| VV |  | " výměry pol.č. 10 " 84 |  | 84 | [12 empty] | VV | 2 | 2 | True | 0 | ROZPOCET
| VV |  | Dodatečné bourání živic - boční trasa nad rámec bourání v rámci kanalizace a vodovodu a frézování dle jednotlivých sond IG průzku, vedlejší trasa | [14 empty] | VV | 2 | 1 | True | 0 | ROZPOCET
| VV |  | " výměry pol.č. 10 " 8 |  | 8 | [12 empty] | VV | 2 | 2 | True | 0 | ROZPOCET
| VV |  | Součet |  | 92 | [12 empty] | VV | 2 | 4 | True | 1 | ROZPOCET
13 | K | 113107244 | Odstranění podkladu živičného tl 200 mm strojně pl přes 200 m2 | m2 | 87.6 |  | 0 | CS ÚRS 2019 01 |  | základní |  | 0 | 0 | 0 | 0.45 | 39.42 | 4 | K | 2 |  |  |  | ROZPOCET | 0 | 0 | 0 | 0 | 0 | 1 | 0 | 4 | -1457925091
| PP |  | Odstranění podkladů nebo krytů strojně plochy jednotlivě přes 200 m2 s přemístěním hmot na skládku na vzdálenost do 20 m nebo s naložením na dopravní prostředek živičných, o tl. vrstvy přes 150 do 200 mm | [14 empty] | PP | 2
| P |  | Poznámka k položce: viz TZ př.č. D.5.1.1 a v.č. D.5.1.2.až 6 | [14 empty] | P | 2
| VV |  | Dodatečné bourání živic - hlavní trasa nad rámec bourání v rámci kanalizace a vodovodu a frézování dle jednotlivých sond IG průzku | [14 empty] | VV | 2 | 1 | True | 0 | ROZPOCET
| VV |  | " výměry pol.č. 11 " 87,6 |  | 87.6 | [12 empty] | VV | 2 | 2 | True | 1 | ROZPOCET
14 | K | 113154332 | Frézování živičného krytu tl 40 mm pruh š 2 m pl do 10000 m2 bez překážek v trase | m2 | 2653 |  | 0 | CS ÚRS 2019 01 |  | základní |  | 0 | 6e-05 | 0.15918 | 0.103 | 273.259 | 4 | K | 2 |  |  |  | ROZPOCET | 0 | 0 | 0 | 0 | 0 | 1 | 0 | 4 | 643569908
| PP |  | Frézování živičného podkladu nebo krytu s naložením na dopravní prostředek plochy přes 1 000 do 10 000 m2 bez překážek v trase pruhu šířky přes 1 m do 2 m, tloušťky vrstvy 40 mm | [14 empty] | PP | 2
| P |  | Poznámka k položce: viz TZ př.č. D.5.1.1 a v.č. D.5.1.2.až 6 | [14 empty] | P | 2
| VV |  | Frézování živičné vozovky v tl.40mm po odpočtu bourání v rámci kanalizace a vodovodu | [14 empty] | VV | 2 | 1 | True | 0 | ROZPOCET
| VV |  | " výměry pol.č. 7 " 2300 |  | 2300 | [12 empty] | VV | 2 | 2 | True | 0 | ROZPOCET
| VV |  | Frézování živičné vozovky v tl.40mm po odpočtu bourání v rámci kanalizace a vodovodu | [14 empty] | VV | 2 | 1 | True | 0 | ROZPOCET
| VV |  | " výměry pol.č. 7 " 353 |  | 353 | [12 empty] | VV | 2 | 2 | True | 0 | ROZPOCET
| VV |  | Součet |  | 2653 | [12 empty] | VV | 2 | 4 | True | 1 | ROZPOCET
15 | K | 113154334a | Frézování živičného krytu tl 60 mm pruh š 2 m pl do 10000 m2 bez překážek v trase | m2 | 1137 |  | 0 |  |  | základní |  | 0 | 0.00013 | 0.14781 | 0.154 | 175.098 | 4 | K | 2 |  |  |  | ROZPOCET | 0 | 0 | 0 | 0 | 0 | 1 | 0 | 4 | 1121096343
| PP |  | Frézování živičného podkladu nebo krytu s naložením na dopravní prostředek plochy přes 1 000 do 10 000 m2 bez překážek v trase pruhu šířky přes 1 m do 2 m, tloušťky vrstvy 60 mm | [14 empty] | PP | 2
| P |  | Poznámka k položce: viz TZ př.č. D.5.1.1 a v.č. D.5.1.2.až 6 | [14 empty] | P | 2
| VV |  | Frézování živičné vozovky v tl.60mm po odpočtu bourání v rámci kanalizace a vodovodu | [14 empty] | VV | 2 | 1 | True | 0 | ROZPOCET
| VV |  | " výměry pol.č. 8 " 1108 |  | 1108 | [12 empty] | VV | 2 | 2 | True | 0 | ROZPOCET
| VV |  | Frézování živičné vozovky v tl.60mm po odpočtu bourání v rámci kanalizace a vodovodu | [14 empty] | VV | 2 | 1 | True | 0 | ROZPOCET
| VV |  | " výměry pol.č. 8 " 29 |  | 29 | [12 empty] | VV | 2 | 2 | True | 0 | ROZPOCET
| VV |  | Součet |  | 1137 | [12 empty] | VV | 2 | 4 | True | 1 | ROZPOCET
16 | K | 113201112 | Vytrhání obrub silničních ležatých | m | 144 |  | 0 | CS ÚRS 2019 01 |  | základní |  | 0 | 0 | 0 | 0.145 | 20.88 | 4 | K | 2 |  |  |  | ROZPOCET | 0 | 0 | 0 | 0 | 0 | 1 | 0 | 4 | -1665929330
| PP |  | Vytrhání obrub s vybouráním lože, s přemístěním hmot na skládku na vzdálenost do 3 m nebo s naložením na dopravní prostředek silničních ležatých | [14 empty] | PP | 2
| P |  | Poznámka k položce: viz TZ př.č. D.5.1.1 a v.č. D.5.1.2.až 6 | [14 empty] | P | 2
| VV |  | Veškeré obruby se očistí, pro zpětné osazení se použije 72m obrub, 72m se odveze do skladu BKOMU , pro následné osazení se použije 72m | [14 empty] | VV | 2 | 1 | True | 0 | ROZPOCET
| VV |  | " výměry pol.č. 18 " 144 |  | 144 | [12 empty] | VV | 2 | 2 | True | 1 | ROZPOCET
17 | K | 113202111 | Vytrhání obrub krajníků obrubníků stojatých | m | 15 |  | 0 | CS ÚRS 2019 01 |  | základní |  | 0 | 0 | 0 | 0.205 | 3.075 | 4 | K | 2 |  |  |  | ROZPOCET | 0 | 0 | 0 | 0 | 0 | 1 | 0 | 4 | 1213440024
| PP |  | Vytrhání obrub s vybouráním lože, s přemístěním hmot na skládku na vzdálenost do 3 m nebo s naložením na dopravní prostředek z krajníků nebo obrubníků stojatých | [14 empty] | PP | 2
| P |  | Poznámka k položce: viz TZ př.č. D.5.1.1 a v.č. D.5.1.2.až 6 | [14 empty] | P | 2
| VV |  | Odvoz na skládku a uložení s poplatkem jako suť z kusových materiálů | [14 empty] | VV | 2 | 1 | True | 0 | ROZPOCET
| VV |  | " výměry pol.č. 19 " 15 |  | 15 | [12 empty] | VV | 2 | 2 | True | 1 | ROZPOCET
18 | K | 113204111 | Vytrhání obrub záhonových | m | 30 |  | 0 | CS ÚRS 2019 01 |  | základní |  | 0 | 0 | 0 | 0.04 | 1.2 | 4 | K | 2 |  |  |  | ROZPOCET | 0 | 0 | 0 | 0 | 0 | 1 | 0 | 4 | 2089461581
| PP |  | Vytrhání obrub s vybouráním lože, s přemístěním hmot na skládku na vzdálenost do 3 m nebo s naložením na dopravní prostředek záhonových | [14 empty] | PP | 2
| P |  | Poznámka k položce: viz TZ př.č. D.5.1.1 a v.č. D.5.1.2.až 6 | [14 empty] | P | 2
| VV |  | Odvoz na skládku a uložení s poplatkem jako suť z kusových materiálů | [14 empty] | VV | 2 | 1 | True | 0 | ROZPOCET
| VV |  | " výměry pol.č. 20 " 30 |  | 30 | [12 empty] | VV | 2 | 2 | True | 1 | ROZPOCET
19 | K | 181,4-R | Zatravnění a ohumusování, vč. zálivky vodou a dodávkou materiálů | m2 | 193 |  | 0 |  |  | základní |  | 0 | 0 | 0 | 0 | 0 | 4 | K | 2 |  |  |  | ROZPOCET | 0 | 0 | 0 | 0 | 0 | 1 | 0 | 4 | -1708515029
| PP |  | Zatravnění a ohumusování, vč. zálivky vodou a dodávkou materiálů | [14 empty] | PP | 2
| VV |  | " výměry pol.č. 5 " 193 |  | 193 | [12 empty] | VV | 2 | 2 | True | 1 | ROZPOCET
20 | K | 181301101 | Rozprostření ornice tl vrstvy do 100 mm pl do 500 m2 v rovině nebo ve svahu do 1:5 | m2 | 193 |  | 0 | CS ÚRS 2019 01 |  | základní |  | 0 | 0 | 0 | 0 | 0 | 4 | K | 2 |  |  |  | ROZPOCET | 0 | 0 | 0 | 0 | 0 | 1 | 0 | 4 | -1423979812
| PP |  | Rozprostření a urovnání ornice v rovině nebo ve svahu sklonu do 1:5 při souvislé ploše do 500 m2, tl. vrstvy do 100 mm | [14 empty] | PP | 2
| P |  | Poznámka k položce: viz TZ př.č. D.5.1.1 a v.č. D.5.1.2.až 6 | [14 empty] | P | 2
| VV |  | malé plochy jednotlivě do 25m2 | [14 empty] | VV | 2 | 1 | True | 0 | ROZPOCET
| VV |  | " výměry pol.č. 3 " 193 |  | 193 | [12 empty] | VV | 2 | 2 | True | 1 | ROZPOCET
21 | M | 10364101 | zemina pro terénní úpravy - ornice | t | 30.88 |  | 0 | CS ÚRS 2019 01 |  | základní |  | 0 | 1 | 30.88 | 0 | 0 | 8 | M | 2 |  |  |  | ROZPOCET | 0 | 0 | 0 | 0 | 0 | 1 | 0 | 4 | -2020102727
| PP |  | zemina pro terénní úpravy - ornice | [14 empty] | PP | 2
| VV |  | 193*0,1 |  | 19.3 | [12 empty] | VV | 2 | 2 | True | 1 | ROZPOCET
| VV |  | 19,3*1,6 'Přepočtené koeficientem množství |  | 30.88 | [12 empty] | VV | 2 | 2 | False | 1 | ROZPOCET
22 | K | 181951101 | Úprava pláně v hornině tř. 1 až 4 bez zhutnění | m2 | 193 |  | 0 | CS ÚRS 2019 01 |  | základní |  | 0 | 0 | 0 | 0 | 0 | 4 | K | 2 |  |  |  | ROZPOCET | 0 | 0 | 0 | 0 | 0 | 1 | 0 | 4 | -116907788
| PP |  | Úprava pláně vyrovnáním výškových rozdílů v hornině tř. 1 až 4 bez zhutnění | [14 empty] | PP | 2
| P |  | Poznámka k položce: viz TZ př.č. D.5.1.1 a v.č. D.5.1.2.až 6 | [14 empty] | P | 2
| VV |  | pod ohumusovanou plochou zatravnění | [14 empty] | VV | 2 | 1 | True | 0 | ROZPOCET
| VV |  | " výměry pol.č. 2 " 193 |  | 193 | [12 empty] | VV | 2 | 2 | True | 1 | ROZPOCET
23 | K | 181951102 | Úprava pláně v hornině tř. 1 až 4 se zhutněním | m2 | 4307.4 |  | 0 | CS ÚRS 2019 01 |  | základní |  | 0 | 0 | 0 | 0 | 0 | 4 | K | 2 |  |  |  | ROZPOCET | 0 | 0 | 0 | 0 | 0 | 1 | 0 | 4 | 784420216
| PP |  | Úprava pláně vyrovnáním výškových rozdílů v hornině tř. 1 až 4 se zhutněním | [14 empty] | PP | 2
| P |  | Poznámka k položce: viz TZ př.č. D.5.1.1 a v.č. D.5.1.2.až 6 | [14 empty] | P | 2
| VV |  | " výměry pol.č. 6 " | [14 empty] | VV | 2 | 1 | True | 0 | ROZPOCET
| VV |  | "Rýha - na pláni v hlavní komunikaci" 2054 |  | 2054 | [12 empty] | VV | 2 | 2 | True | 0 | ROZPOCET
| VV |  | "Rýha- na pláni bočních ulic" 46 |  | 46 | [12 empty] | VV | 2 | 2 | True | 0 | ROZPOCET
| VV |  | "Pod chodníky z LA" 2,5 |  | 2.5 | [12 empty] | VV | 2 | 2 | True | 0 | ROZPOCET
| VV |  | "Pod chodníky z dlažby" 44,9 |  | 44.9 | [12 empty] | VV | 2 | 2 | True | 0 | ROZPOCET
| VV |  | "Pod chodníky ACO 8" 60 |  | 60 | [12 empty] | VV | 2 | 2 | True | 0 | ROZPOCET
| VV |  | "Navíc - na parapláni při výměně podložní zeminy v rýhách (2054+46)" 2100 |  | 2100 | [12 empty] | VV | 2 | 2 | True | 0 | ROZPOCET
| VV |  | Součet |  | 4307.4 | [12 empty] | VV | 2 | 4 | True | 1 | ROZPOCET
| D | 5 | Komunikace pozemní |  |  |  | 0 |  |  |  |  | 0 |  | 11.3531 |  | 0 | 1 | D | 1 |  |  |  | ROZPOCET | [6 empty] | 0
24 | K | 564861111 | Podklad ze štěrkodrtě ŠD tl 200 mm fr 0-63mm | m2 | 2301.2 |  | 0 | CS ÚRS 2019 01 |  | základní |  | 0 | 0 | 0 | 0 | 0 | 4 | K | 2 |  |  |  | ROZPOCET | 0 | 0 | 0 | 0 | 0 | 1 | 0 | 4 | 800468035
| PP |  | Podklad ze štěrkodrti ŠD s rozprostřením a zhutněním, po zhutnění tl. 200 mm | [14 empty] | PP | 2
| P |  | Poznámka k položce: viz TZ př.č. D.5.1.1 a v.č. D.5.1.2.až 6 | [14 empty] | P | 2
| VV |  | Nová vozovka konstrukce č.1 – Okružní | [14 empty] | VV | 2 | 1 | True | 0 | ROZPOCET
| VV |  | " výměry pol.č. 37 " 2245 |  | 2245 | [12 empty] | VV | 2 | 2 | True | 0 | ROZPOCET
| VV |  | Nová vozovka konstrukce č.2 – boční ulice | [14 empty] | VV | 2 | 1 | True | 0 | ROZPOCET
| VV |  | " výměry pol.č. 43 " 56,2 |  | 56.2 | [12 empty] | VV | 2 | 2 | True | 0 | ROZPOCET
| VV |  | Součet |  | 2301.2 | [12 empty] | VV | 2 | 4 | True | 1 | ROZPOCET
25 | K | 564861111,1 | Podklad ze štěrkodrtě ŠD tl 200 mm fr 0-63mm | m2 | 4200 |  | 0 |  |  | základní |  | 0 | 0 | 0 | 0 | 0 | 4 | K | 2 |  |  |  | ROZPOCET | 0 | 0 | 0 | 0 | 0 | 1 | 0 | 4 | 1225234235
| PP |  | Podklad ze štěrkodrti ŠD s rozprostřením a zhutněním, po zhutnění tl. 200 mm | [14 empty] | PP | 2
| P |  | Poznámka k položce: viz TZ př.č. D.5.1.1 a v.č. D.5.1.2.až 6 | [14 empty] | P | 2
| VV |  | výměna vrstev v případě provedení zásypu rýh betonovým recyklátem | [14 empty] | VV | 2 | 1 | True | 0 | ROZPOCET
| VV |  | Nová vozovka konstrukce č.1 – Okružní | [14 empty] | VV | 2 | 1 | True | 0 | ROZPOCET
| VV |  | " výměry pol.č. 37 " 2054*2 |  | 4108 | [12 empty] | VV | 2 | 2 | True | 0 | ROZPOCET
| VV |  | Nová vozovka konstrukce č.2 – boční ulice | [14 empty] | VV | 2 | 1 | True | 0 | ROZPOCET
| VV |  | " výměry pol.č. 43 " 46*2 |  | 92 | [12 empty] | VV | 2 | 2 | True | 0 | ROZPOCET
| VV |  | Součet |  | 4200 | [12 empty] | VV | 2 | 4 | True | 1 | ROZPOCET
26 | K | 565176121 | Asfaltový beton vrstva podkladní ACP 22 (obalované kamenivo OKH) tl 100 mm š přes 3 m | m2 | 2785 |  | 0 | CS ÚRS 2019 01 |  | základní |  | 0 | 0 | 0 | 0 | 0 | 4 | K | 2 |  |  |  | ROZPOCET | 0 | 0 | 0 | 0 | 0 | 1 | 0 | 4 | 2022101268
| PP |  | Asfaltový beton vrstva podkladní ACP 22 (obalované kamenivo hrubozrnné - OKH) s rozprostřením a zhutněním v pruhu šířky přes 3 m, po zhutnění tl. 100 mm | [14 empty] | PP | 2
| P |  | Poznámka k položce: viz TZ př.č. D.5.1.1 a v.č. D.5.1.2.až 6 | [14 empty] | P | 2
| VV |  | Nová vozovka konstrukce č.1 – Okružní | [14 empty] | VV | 2 | 1 | True | 0 | ROZPOCET
| VV |  | " výměry pol.č. 35 " 2785 |  | 2785 | [12 empty] | VV | 2 | 2 | True | 1 | ROZPOCET
27 | K | 565231112 | Podklad ze štěrku částečně zpevněného cementovou maltou ŠCM tl 200 mm | m2 | 2445 |  | 0 | CS ÚRS 2019 01 |  | základní |  | 0 | 0 | 0 | 0 | 0 | 4 | K | 2 |  |  |  | ROZPOCET | 0 | 0 | 0 | 0 | 0 | 1 | 0 | 4 | -173719136
| PP |  | Podklad ze štěrku částečně zpevněného cementovou maltou ŠCM s rozprostřením a s hutněním, po zhutnění tl. 200 mm | [14 empty] | PP | 2
| P |  | Poznámka k položce: viz TZ př.č. D.5.1.1 a v.č. D.5.1.2.až 6 | [14 empty] | P | 2
| VV |  | Nová vozovka konstrukce č.1 – Okružní | [14 empty] | VV | 2 | 1 | True | 0 | ROZPOCET
| VV |  | " výměry pol.č. 36 " 2384 |  | 2384 | [12 empty] | VV | 2 | 2 | True | 0 | ROZPOCET
| VV |  | Nová vozovka konstrukce č.2 – boční ulice | [14 empty] | VV | 2 | 1 | True | 0 | ROZPOCET
| VV |  | " výměry pol.č. 42 " 61 |  | 61 | [12 empty] | VV | 2 | 2 | True | 0 | ROZPOCET
| VV |  | Součet |  | 2445 | [12 empty] | VV | 2 | 4 | True | 1 | ROZPOCET
28 | K | 573191111 | Postřik infiltrační kationaktivní emulzí v množství 0,3 kg/m2 | m2 | 2860 |  | 0 | CS ÚRS 2019 01 |  | základní |  | 0 | 0 | 0 | 0 | 0 | 4 | K | 2 |  |  |  | ROZPOCET | 0 | 0 | 0 | 0 | 0 | 1 | 0 | 4 | -1585287296
| PP |  | Postřik infiltrační kationaktivní emulzí v množství do1,00 kg/m2 | [14 empty] | PP | 2
| P |  | Poznámka k položce: viz TZ př.č. D.5.1.1 a v.č. D.5.1.2.až 6 | [14 empty] | P | 2
| VV |  | pod vrstvou ACP16 | [14 empty] | VV | 2 | 1 | True | 0 | ROZPOCET
| VV |  | Nová vozovka konstrukce č.1 – Okružní | [14 empty] | VV | 2 | 1 | True | 0 | ROZPOCET
| VV |  | " výměry pol.č. 35 " 2785 |  | 2785 | [12 empty] | VV | 2 | 2 | True | 0 | ROZPOCET
| VV |  | Nová vozovka konstrukce č.2 – boční ulice | [14 empty] | VV | 2 | 1 | True | 0 | ROZPOCET
| VV |  | " výměry pol.č. 39 " 75 |  | 75 | [12 empty] | VV | 2 | 2 | True | 0 | ROZPOCET
| VV |  | Součet |  | 2860 | [12 empty] | VV | 2 | 4 | True | 1 | ROZPOCET
29 | K | 573231108 | Postřik živičný spojovací z katioaktivní emulze v množství 0,50 kg/m2 | m2 | 7975 |  | 0 | CS ÚRS 2019 01 |  | základní |  | 0 | 0 | 0 | 0 | 0 | 4 | K | 2 |  |  |  | ROZPOCET | 0 | 0 | 0 | 0 | 0 | 1 | 0 | 4 | 1301083026
| PP |  | Postřik spojovací PS bez posypu kamenivem ze silniční emulze, v množství 0,50 kg/m2 | [14 empty] | PP | 2
| P |  | Poznámka k položce: viz TZ př.č. D.5.1.1 a v.č. D.5.1.2.až 6 | [14 empty] | P | 2
| VV |  | pod vrstvou ACO11+ CRMB a ACL 16+ | [14 empty] | VV | 2 | 1 | True | 0 | ROZPOCET
| VV |  | Nová vozovka konstrukce č.1 – Okružní | [14 empty] | VV | 2 | 1 | True | 0 | ROZPOCET
| VV |  | " výměry pol.č. 34 " 4354+3162 |  | 7516 | [12 empty] | VV | 2 | 2 | True | 0 | ROZPOCET
| VV |  | pod vrstvou ACO11+ CRMB | [14 empty] | VV | 2 | 1 | True | 0 | ROZPOCET
| VV |  | Nová vozovka konstrukce č.2 – boční ulice | [14 empty] | VV | 2 | 1 | True | 0 | ROZPOCET
| VV |  | " výměry pol.č. 38 " 399 |  | 399 | [12 empty] | VV | 2 | 2 | True | 0 | ROZPOCET
| VV |  | Zapravení chodníků z ACO 8 | [14 empty] | VV | 2 | 1 | True | 0 | ROZPOCET
| VV |  | " výměry pol.č. 49d " 60 |  | 60 | [12 empty] | VV | 2 | 2 | True | 0 | ROZPOCET
| VV |  | Součet |  | 7975 | [12 empty] | VV | 2 | 4 | True | 1 | ROZPOCET
30 | K | 577133111 | Asfaltový beton vrstva obrusná ACO 8 (ABJ) tl 40 mm š do 3 m z nemodifikovaného asfaltu | m2 | 60 |  | 0 | CS ÚRS 2019 01 |  | základní |  | 0 | 0 | 0 | 0 | 0 | 4 | K | 2 |  |  |  | ROZPOCET | 0 | 0 | 0 | 0 | 0 | 1 | 0 | 4 | -2111234916
| PP |  | Asfaltový beton vrstva obrusná ACO 8 (ABJ) s rozprostřením a se zhutněním z nemodifikovaného asfaltu v pruhu šířky do 3 m, po zhutnění tl. 40 mm | [14 empty] | PP | 2
| P |  | Poznámka k položce: viz TZ př.č. D.5.1.1 a v.č. D.5.1.2.až 6 | [14 empty] | P | 2
| VV |  | Zapravení chodníků z ACO 8 | [14 empty] | VV | 2 | 1 | True | 0 | ROZPOCET
| VV |  | " výměry pol.č. 49a " 60 |  | 60 | [12 empty] | VV | 2 | 2 | True | 1 | ROZPOCET
31 | K | 573231106 | Postřik živičný spojovací ze katioaktivní emulze v množství 0,30 kg/m2 | m2 | 60 |  | 0 | CS ÚRS 2019 01 |  | základní |  | 0 | 0 | 0 | 0 | 0 | 4 | K | 2 |  |  |  | ROZPOCET | 0 | 0 | 0 | 0 | 0 | 1 | 0 | 4 | -11472863
| PP |  | Postřik spojovací PS bez posypu kamenivem ze silniční emulze, v množství 0,30 kg/m2 | [14 empty] | PP | 2
| P |  | Poznámka k položce: viz TZ př.č. D.5.1.1 a v.č. D.5.1.2.až 6 | [14 empty] | P | 2
| VV |  | Zapravení chodníků z ACO 8 | [14 empty] | VV | 2 | 1 | True | 0 | ROZPOCET
| VV |  | " výměry pol.č. 49b " 60 |  | 60 | [12 empty] | VV | 2 | 2 | True | 1 | ROZPOCET
32 | K | 577175112 | Asfaltový beton vrstva ložní ACL 16 (ABH) tl. 80 mm š do 3 m z nemodifikovaného asfaltu | m2 | 60 |  | 0 | CS ÚRS 2019 01 |  | základní |  | 0 | 0 | 0 | 0 | 0 | 4 | K | 2 |  |  |  | ROZPOCET | 0 | 0 | 0 | 0 | 0 | 1 | 0 | 4 | 23640674
| PP |  | Asfaltový beton vrstva ložní ACL 16 (ABH) s rozprostřením a zhutněním z nemodifikovaného asfaltu v pruhu šířky do 3 m, po zhutnění tl. 80 mm | [14 empty] | PP | 2
| P |  | Poznámka k položce: viz TZ př.č. D.5.1.1 a v.č. D.5.1.2.až 6 | [14 empty] | P | 2
| VV |  | Zapravení chodníků z ACO 8 | [14 empty] | VV | 2 | 1 | True | 0 | ROZPOCET
| VV |  | " výměry pol.č. 49c " 60 |  | 60 | [12 empty] | VV | 2 | 2 | True | 1 | ROZPOCET
33 | K | 577134141R | Asfaltový beton vrstva obrusná ACO 11+ CRMB (ABS) tř. I tl 40 mm š přes 3 m z modifikovaného asfaltu (gumoasfalt) | m2 | 4753 |  | 0 |  |  | základní |  | 0 | 0 | 0 | 0 | 0 | 4 | K | 2 |  |  |  | ROZPOCET | 0 | 0 | 0 | 0 | 0 | 1 | 0 | 4 | -1407934242
| PP |  | Asfaltový beton vrstva obrusná ACO 11 (ABS) s rozprostřením a se zhutněním z modifikovaného asfaltu v pruhu šířky přes 3 m tl. 40 mm | [14 empty] | PP | 2
| P |  | Poznámka k položce: viz TZ př.č. D.5.1.1 a v.č. D.5.1.2.až 6 | [14 empty] | P | 2
| VV |  | Nová vozovka konstrukce č.1 – Okružní | [14 empty] | VV | 2 | 1 | True | 0 | ROZPOCET
| VV |  | " výměry pol.č. 31 " 4354 |  | 4354 | [12 empty] | VV | 2 | 2 | True | 0 | ROZPOCET
| VV |  | Nová vozovka konstrukce č.2 – boční ulice | [14 empty] | VV | 2 | 1 | True | 0 | ROZPOCET
| VV |  | " výměry pol.č. 38 " 399 |  | 399 | [12 empty] | VV | 2 | 2 | True | 0 | ROZPOCET
| VV |  | Součet |  | 4753 | [12 empty] | VV | 2 | 4 | True | 1 | ROZPOCET
34 | K | 577155141 | Asfaltový beton vrstva obrusná ACO 16 (ABH) tl 60 mm š přes 3 m z modifikovaného asfaltu | m2 | 3237 |  | 0 | CS ÚRS 2019 01 |  | základní |  | 0 | 0 | 0 | 0 | 0 | 4 | K | 2 |  |  |  | ROZPOCET | 0 | 0 | 0 | 0 | 0 | 1 | 0 | 4 | 640161117
| PP |  | Asfaltový beton vrstva obrusná ACO 16 (ABH) s rozprostřením a zhutněním z modifikovaného asfaltu, po zhutnění v pruhu šířky přes 3 m tl. 60 mm | [14 empty] | PP | 2
| P |  | Poznámka k položce: viz TZ př.č. D.5.1.1 a v.č. D.5.1.2.až 6 | [14 empty] | P | 2
| VV |  | Nová vozovka konstrukce č.1 – Okružní | [14 empty] | VV | 2 | 1 | True | 0 | ROZPOCET
| VV |  | " výměry pol.č. 32 " 3162 |  | 3162 | [12 empty] | VV | 2 | 2 | True | 0 | ROZPOCET
| VV |  | Nová vozovka konstrukce č.2 – boční ulice | [14 empty] | VV | 2 | 1 | True | 0 | ROZPOCET
| VV |  | " výměry pol.č. 39 " 75 |  | 75 | [12 empty] | VV | 2 | 2 | True | 0 | ROZPOCET
| VV |  | Součet |  | 3237 | [12 empty] | VV | 2 | 4 | True | 1 | ROZPOCET
35 | K | 578132113 | Litý asfalt MA 8 (LAJ) tl 30 mm š do 3 m z nemodifikovaného asfaltu | m2 | 2.5 |  | 0 | CS ÚRS 2019 01 |  | základní |  | 0 | 0 | 0 | 0 | 0 | 4 | K | 2 |  |  |  | ROZPOCET | 0 | 0 | 0 | 0 | 0 | 1 | 0 | 4 | -1700561107
| PP |  | Litý asfalt MA 8 (LAJ) s rozprostřením z nemodifikovaného asfaltu v pruhu šířky do 3 m tl. 30 mm | [14 empty] | PP | 2
| P |  | Poznámka k položce: viz TZ př.č. D.5.1.1 a v.č. D.5.1.2.až 6 | [14 empty] | P | 2
| VV |  | Zapravení chodníků z LA | [14 empty] | VV | 2 | 1 | True | 0 | ROZPOCET
| VV |  | " výměry pol.č. 47 " 2,5 |  | 2.5 | [12 empty] | VV | 2 | 2 | True | 1 | ROZPOCET
36 | K | 567122114 | Podklad ze směsi stmelené cementem SC C 8/10 (KSC I) tl 150 mm | m2 | 2.5 |  | 0 | CS ÚRS 2019 01 |  | základní |  | 0 | 0 | 0 | 0 | 0 | 4 | K | 2 |  |  |  | ROZPOCET | 0 | 0 | 0 | 0 | 0 | 1 | 0 | 4 | -968575740
| PP |  | Podklad ze směsi stmelené cementem SC bez dilatačních spár, s rozprostřením a zhutněním SC C 8/10 (KSC I), po zhutnění tl. 150 mm | [14 empty] | PP | 2
| VV |  | " výměry pol.č. 48 " 2,5 |  | 2.5 | [12 empty] | VV | 2 | 2 | True | 1 | ROZPOCET
37 | K | 596211120 | Kladení zámkové dlažby komunikací pro pěší tl 60 mm skupiny B pl do 50 m2 - zámková dlažba | m2 | 44.9 |  | 0 | CS ÚRS 2019 01 |  | základní |  | 0 | 0.08425 | 3.7828 | 0 | 0 | 4 | K | 2 |  |  |  | ROZPOCET | 0 | 0 | 0 | 0 | 0 | 1 | 0 | 4 | -377651460
| PP |  | Kladení dlažby z betonových zámkových dlaždic komunikací pro pěší s ložem z kameniva těženého nebo drceného tl. do 40 mm, s vyplněním spár s dvojitým hutněním, vibrováním a se smetením přebytečného materiálu na krajnici tl. 60 mm skupiny B, pro plochy do 50 m2 | [14 empty] | PP | 2
| P |  | Poznámka k položce: viz TZ př.č. D.5.1.1 a v.č. D.5.1.2.až 6 | [14 empty] | P | 2
| VV |  | Zapravení chodníků ze zámkové dlažby | [14 empty] | VV | 2 | 1 | True | 0 | ROZPOCET
| VV |  | " výměry pol.č. 44 " 44,9 |  | 44.9 | [12 empty] | VV | 2 | 2 | True | 1 | ROZPOCET
38 | M | 59245018 | dlažba skladebná betonová 200x100x60mm přírodní | m2 | 1.785 |  | 0 | CS ÚRS 2019 01 |  | základní |  | 0 | 0.131 | 0.23383 | 0 | 0 | 8 | M | 2 |  |  |  | ROZPOCET | 0 | 0 | 0 | 0 | 0 | 1 | 0 | 4 | 1574522379
| PP |  | dlažba skladebná betonová 200x100x60mm přírodní | [14 empty] | PP | 2
| VV |  | 1,7*1,05 'Přepočtené koeficientem množství |  | 1.785 | [12 empty] | VV | 2 | 2 | False | 1 | ROZPOCET
39 | M | 59245021 | dlažba skladebná betonová 200x200x60mm přírodní | m2 | 13.44 |  | 0 | CS ÚRS 2019 01 |  | základní |  | 0 | 0.131 | 1.7606 | 0 | 0 | 8 | M | 2 |  |  |  | ROZPOCET | 0 | 0 | 0 | 0 | 0 | 1 | 0 | 4 | -104294738
| PP |  | dlažba skladebná betonová 200x200x60mm přírodní | [14 empty] | PP | 2
| VV |  | 12,8*1,05 'Přepočtené koeficientem množství |  | 13.44 | [12 empty] | VV | 2 | 2 | False | 1 | ROZPOCET
40 | M | 59245090 | dlažba betonová (vlnovka) šedá přírodní | m2 | 28.455 |  | 0 | CS ÚRS 2019 01 |  | základní |  | 0 | 0.18 | 5.1219 | 0 | 0 | 8 | M | 2 |  |  |  | ROZPOCET | 0 | 0 | 0 | 0 | 0 | 1 | 0 | 4 | -1417716445
| PP |  | dlažba betonová (vlnovka) šedá přírodní | [14 empty] | PP | 2
| VV |  | 27,1*1,05 'Přepočtené koeficientem množství |  | 28.455 | [12 empty] | VV | 2 | 2 | False | 1 | ROZPOCET
41 | M | 59245006 | dlažba skladebná betonová pro nevidomé 200x100x60mm červená | m2 | 3.465 |  | 0 | CS ÚRS 2019 01 |  | základní |  | 0 | 0.131 | 0.45392 | 0 | 0 | 8 | M | 2 |  |  |  | ROZPOCET | 0 | 0 | 0 | 0 | 0 | 1 | 0 | 4 | 280108685
| PP |  | dlažba skladebná betonová pro nevidomé 200x100x60mm barevná | [14 empty] | PP | 2
| VV |  | 3,3*1,05 'Přepočtené koeficientem množství |  | 3.465 | [12 empty] | VV | 2 | 2 | False | 1 | ROZPOCET
42 | K | 564831111 | Podklad ze štěrkodrtě ŠD tl 100 mm fr 0-32mm | m2 | 44.9 |  | 0 | CS ÚRS 2019 01 |  | základní |  | 0 | 0 | 0 | 0 | 0 | 4 | K | 2 |  |  |  | ROZPOCET | 0 | 0 | 0 | 0 | 0 | 1 | 0 | 4 | -985836300
| PP |  | Podklad ze štěrkodrti ŠD s rozprostřením a zhutněním, po zhutnění tl. 100 mm | [14 empty] | PP | 2
| VV |  | " výměry pol.č. 45 " 44,9 |  | 44.9 | [12 empty] | VV | 2 | 2 | True | 1 | ROZPOCET
43 | K | 564851111 | Podklad ze štěrkodrtě ŠD tl 150 mm fr 0-63mm | m2 | 107.4 |  | 0 | CS ÚRS 2019 01 |  | základní |  | 0 | 0 | 0 | 0 | 0 | 4 | K | 2 |  |  |  | ROZPOCET | 0 | 0 | 0 | 0 | 0 | 1 | 0 | 4 | -1965429329
| PP |  | Podklad ze štěrkodrti ŠD s rozprostřením a zhutněním, po zhutnění tl. 150 mm | [14 empty] | PP | 2
| VV |  | zámková dlažba + chodník asfalt | [14 empty] | VV | 2 | 1 | True | 0 | ROZPOCET
| VV |  | " výměry pol.č. 46 " 44,9 |  | 44.9 | [12 empty] | VV | 2 | 2 | True | 0 | ROZPOCET
| VV |  | " výměry pol.č. 49 " 2,5 |  | 2.5 | [12 empty] | VV | 2 | 2 | True | 0 | ROZPOCET
| VV |  | " výměry pol.č. 49e " 60 |  | 60 | [12 empty] | VV | 2 | 2 | True | 0 | ROZPOCET
| VV |  | Součet |  | 107.4 | [12 empty] | VV | 2 | 4 | True | 1 | ROZPOCET
| D | 9 | Ostatní konstrukce a práce, bourání |  |  |  | 0 |  |  |  |  | 0 |  | 51.9371 |  | 0 | 1 | D | 1 |  |  |  | ROZPOCET | [6 empty] | 0
44 | K | 915111111 | Vodorovné dopravní značení dělící čáry souvislé š 125 mm základní bílá barva | m | 133 |  | 0 | CS ÚRS 2019 01 |  | základní |  | 0 | 8e-05 | 0.01064 | 0 | 0 | 4 | K | 2 |  |  |  | ROZPOCET | 0 | 0 | 0 | 0 | 0 | 1 | 0 | 4 | 1528274213
| PP |  | Vodorovné dopravní značení stříkané barvou dělící čára šířky 125 mm souvislá bílá základní | [14 empty] | PP | 2
| P |  | Poznámka k položce: viz TZ př.č. D.5.1.1 a v.č. D.5.1.2.až 6 | [14 empty] | P | 2
| VV |  | " výměry pol.č. 52 " 133 |  | 133 | [12 empty] | VV | 2 | 2 | True | 1 | ROZPOCET
45 | K | 915111112 | Vodorovné dopravní značení dělící čáry souvislé š 125 mm retroreflexní bílá barva | m | 133 |  | 0 | CS ÚRS 2019 01 |  | základní |  | 0 | 0.00011 | 0.01463 | 0 | 0 | 4 | K | 2 |  |  |  | ROZPOCET | 0 | 0 | 0 | 0 | 0 | 1 | 0 | 4 | 554836265
| PP |  | Vodorovné dopravní značení stříkané barvou dělící čára šířky 125 mm souvislá bílá retroreflexní | [14 empty] | PP | 2
46 | K | 915111115 | Vodorovné dopravní značení dělící čáry souvislé š 125 mm základní žlutá barva | m | 157 |  | 0 | CS ÚRS 2019 01 |  | základní |  | 0 | 8e-05 | 0.01256 | 0 | 0 | 4 | K | 2 |  |  |  | ROZPOCET | 0 | 0 | 0 | 0 | 0 | 1 | 0 | 4 | -812538379
| PP |  | Vodorovné dopravní značení stříkané barvou dělící čára šířky 125 mm souvislá žlutá základní | [14 empty] | PP | 2
| P |  | Poznámka k položce: viz TZ př.č. D.5.1.1 a v.č. D.5.1.2.až 6 | [14 empty] | P | 2
| VV |  | " výměry pol.č. 53 " 157 |  | 157 | [12 empty] | VV | 2 | 2 | True | 1 | ROZPOCET
47 | K | 915111116 | Vodorovné dopravní značení dělící čáry souvislé š 125 mm retroreflexní žlutá barva | m | 157 |  | 0 | CS ÚRS 2019 01 |  | základní |  | 0 | 0.00011 | 0.01727 | 0 | 0 | 4 | K | 2 |  |  |  | ROZPOCET | 0 | 0 | 0 | 0 | 0 | 1 | 0 | 4 | 404677559
| PP |  | Vodorovné dopravní značení stříkané barvou dělící čára šířky 125 mm souvislá žlutá retroreflexní | [14 empty] | PP | 2
48 | K | 915111121 | Vodorovné dopravní značení dělící čáry přerušované š 125 mm základní bílá barva | m | 324 |  | 0 | CS ÚRS 2019 01 |  | základní |  | 0 | 3e-05 | 0.00972 | 0 | 0 | 4 | K | 2 |  |  |  | ROZPOCET | 0 | 0 | 0 | 0 | 0 | 1 | 0 | 4 | -857745394
| PP |  | Vodorovné dopravní značení stříkané barvou dělící čára šířky 125 mm přerušovaná bílá základní | [14 empty] | PP | 2
| P |  | Poznámka k položce: viz TZ př.č. D.5.1.1 a v.č. D.5.1.2.až 6 | [14 empty] | P | 2
| VV |  | " výměry pol.č. 54 " 324 |  | 324 | [12 empty] | VV | 2 | 2 | True | 1 | ROZPOCET
49 | K | 915111122 | Vodorovné dopravní značení dělící čáry přerušované š 125 mm retroreflexní bílá barva | m | 324 |  | 0 | CS ÚRS 2019 01 |  | základní |  | 0 | 4e-05 | 0.01296 | 0 | 0 | 4 | K | 2 |  |  |  | ROZPOCET | 0 | 0 | 0 | 0 | 0 | 1 | 0 | 4 | -2026728163
| PP |  | Vodorovné dopravní značení stříkané barvou dělící čára šířky 125 mm přerušovaná bílá retroreflexní | [14 empty] | PP | 2
50 | K | 915121111 | Vodorovné dopravní značení vodící čáry souvislé š 250 mm základní bílá barva | m | 654 |  | 0 | CS ÚRS 2019 01 |  | základní |  | 0 | 0.00015 | 0.0981 | 0 | 0 | 4 | K | 2 |  |  |  | ROZPOCET | 0 | 0 | 0 | 0 | 0 | 1 | 0 | 4 | -397824461
| PP |  | Vodorovné dopravní značení stříkané barvou vodící čára bílá šířky 250 mm souvislá základní | [14 empty] | PP | 2
| P |  | Poznámka k položce: viz TZ př.č. D.5.1.1 a v.č. D.5.1.2.až 6 | [14 empty] | P | 2
| VV |  | " výměry pol.č. 55 " 654 |  | 654 | [12 empty] | VV | 2 | 2 | True | 1 | ROZPOCET
51 | K | 915121112 | Vodorovné dopravní značení vodící čáry souvislé š 250 mm retroreflexní bílá barva | m | 654 |  | 0 | CS ÚRS 2019 01 |  | základní |  | 0 | 0.00021 | 0.13734 | 0 | 0 | 4 | K | 2 |  |  |  | ROZPOCET | 0 | 0 | 0 | 0 | 0 | 1 | 0 | 4 | -357128669
| PP |  | Vodorovné dopravní značení stříkané barvou vodící čára bílá šířky 250 mm souvislá retroreflexní | [14 empty] | PP | 2
52 | K | 915121121 | Vodorovné dopravní značení vodící čáry přerušované š 250 mm základní bílá barva | m | 481 |  | 0 | CS ÚRS 2019 01 |  | základní |  | 0 | 5e-05 | 0.02405 | 0 | 0 | 4 | K | 2 |  |  |  | ROZPOCET | 0 | 0 | 0 | 0 | 0 | 1 | 0 | 4 | -1256536096
| PP |  | Vodorovné dopravní značení stříkané barvou vodící čára bílá šířky 250 mm přerušovaná základní | [14 empty] | PP | 2
| P |  | Poznámka k položce: viz TZ př.č. D.5.1.1 a v.č. D.5.1.2.až 6 | [14 empty] | P | 2
| VV |  | " výměry pol.č. 56 " 481 |  | 481 | [12 empty] | VV | 2 | 2 | True | 1 | ROZPOCET
53 | K | 915121122 | Vodorovné dopravní značení vodící čáry přerušované š 250 mm retroreflexní bílá barva | m | 481 |  | 0 | CS ÚRS 2019 01 |  | základní |  | 0 | 0.00011 | 0.05291 | 0 | 0 | 4 | K | 2 |  |  |  | ROZPOCET | 0 | 0 | 0 | 0 | 0 | 1 | 0 | 4 | 766429084
| PP |  | Vodorovné dopravní značení stříkané barvou vodící čára bílá šířky 250 mm přerušovaná retroreflexní | [14 empty] | PP | 2
54 | K | 915131111 | Vodorovné dopravní značení přechody pro chodce, šipky, symboly základní bílá barva | m2 | 481.75 |  | 0 | CS ÚRS 2019 01 |  | základní |  | 0 | 0.0006 | 0.28905 | 0 | 0 | 4 | K | 2 |  |  |  | ROZPOCET | 0 | 0 | 0 | 0 | 0 | 1 | 0 | 4 | -215334931
| PP |  | Vodorovné dopravní značení stříkané barvou přechody pro chodce, šipky, symboly bílé základní | [14 empty] | PP | 2
| P |  | Poznámka k položce: viz TZ př.č. D.5.1.1 a v.č. D.5.1.2.až 6 | [14 empty] | P | 2
| VV |  | " výměry pol.č. 57 " 481,75 |  | 481.75 | [12 empty] | VV | 2 | 2 | True | 1 | ROZPOCET
55 | K | 915131112 | Vodorovné dopravní značení přechody pro chodce, šipky, symboly retroreflexní bílá barva | m2 | 481.75 |  | 0 | CS ÚRS 2019 01 |  | základní |  | 0 | 0.00085 | 0.40949 | 0 | 0 | 4 | K | 2 |  |  |  | ROZPOCET | 0 | 0 | 0 | 0 | 0 | 1 | 0 | 4 | -1071631380
| PP |  | Vodorovné dopravní značení stříkané barvou přechody pro chodce, šipky, symboly bílé retroreflexní | [14 empty] | PP | 2
56 | K | 915131115 | Vodorovné dopravní značení přechody pro chodce, šipky, symboly základní žlutá barva | m2 | 6 |  | 0 | CS ÚRS 2019 01 |  | základní |  | 0 | 0.0012 | 0.0072 | 0 | 0 | 4 | K | 2 |  |  |  | ROZPOCET | 0 | 0 | 0 | 0 | 0 | 1 | 0 | 4 | -1349073418
| PP |  | Vodorovné dopravní značení stříkané barvou přechody pro chodce, šipky, symboly žluté základní | [14 empty] | PP | 2
| P |  | Poznámka k položce: viz TZ př.č. D.5.1.1 a v.č. D.5.1.2.až 6 | [14 empty] | P | 2
| VV |  | " výměry pol.č. 58 " 6 |  | 6 | [12 empty] | VV | 2 | 2 | True | 1 | ROZPOCET
57 | K | 915131116 | Vodorovné dopravní značení přechody pro chodce, šipky, symboly retroreflexní žlutá barva | m2 | 6 |  | 0 | CS ÚRS 2019 01 |  | základní |  | 0 | 0.00145 | 0.0087 | 0 | 0 | 4 | K | 2 |  |  |  | ROZPOCET | 0 | 0 | 0 | 0 | 0 | 1 | 0 | 4 | 888684088
| PP |  | Vodorovné dopravní značení stříkané barvou přechody pro chodce, šipky, symboly žluté retroreflexní | [14 empty] | PP | 2
58 | K | 915611111 | Předznačení vodorovného liniového značení | m | 1749 |  | 0 | CS ÚRS 2019 01 |  | základní |  | 0 | 0 | 0 | 0 | 0 | 4 | K | 2 |  |  |  | ROZPOCET | 0 | 0 | 0 | 0 | 0 | 1 | 0 | 4 | -5005492
| PP |  | Předznačení pro vodorovné značení stříkané barvou nebo prováděné z nátěrových hmot liniové dělicí čáry, vodicí proužky | [14 empty] | PP | 2
| P |  | Poznámka k položce: viz TZ př.č. D.5.1.1 a v.č. D.5.1.2.až 6 | [14 empty] | P | 2
| VV |  | " výměry pol.č. 50 " 1749 |  | 1749 | [12 empty] | VV | 2 | 2 | True | 1 | ROZPOCET
59 | K | 915621111 | Předznačení vodorovného plošného značení | m2 | 487.75 |  | 0 | CS ÚRS 2019 01 |  | základní |  | 0 | 1e-05 | 0.0048775 | 0 | 0 | 4 | K | 2 |  |  |  | ROZPOCET | 0 | 0 | 0 | 0 | 0 | 1 | 0 | 4 | 860801252
| PP |  | Předznačení pro vodorovné značení stříkané barvou nebo prováděné z nátěrových hmot plošné šipky, symboly, nápisy | [14 empty] | PP | 2
| P |  | Poznámka k položce: viz TZ př.č. D.5.1.1 a v.č. D.5.1.2.až 6 | [14 empty] | P | 2
| VV |  | " výměry pol.č. 51 " 487,75 |  | 487.75 | [12 empty] | VV | 2 | 2 | True | 1 | ROZPOCET
60 | K | 915131000R1 | Zřízení vodících pásů přechodu – linie pro nevidomé na přechodech, uvedení do původního stavu | m | 29.5 |  | 0 |  |  | základní |  | 0 | 0.00145 | 0.042775 | 0 | 0 | 4 | K | 2 |  |  |  | ROZPOCET | 0 | 0 | 0 | 0 | 0 | 1 | 0 | 4 | -1093311963
| PP |  | Vodorovné dopravní značení stříkané barvou přechody pro chodce, šipky, symboly žluté retroreflexní | [14 empty] | PP | 2
| P |  | Poznámka k položce: viz TZ př.č. D.5.1.1 a v.č. D.5.1.2.až 6 | [14 empty] | P | 2
| VV |  | " výměry pol.č. 59 " 29,5 |  | 29.5 | [12 empty] | VV | 2 | 2 | True | 1 | ROZPOCET
61 | K | 915131000R2 | Provedení varovných a signálních pásů na stávajících přechodech pro chodce (uvedení do původního stavu) z materiálu „Medialine“ včetně dodání materiálu ME-2001-S rozměru 900/420mm | m2 | 27.662 |  | 0 |  |  | základní |  | 0 | 0.00145 | 0.04011 | 0 | 0 | 4 | K | 2 |  |  |  | ROZPOCET | 0 | 0 | 0 | 0 | 0 | 1 | 0 | 4 | -1606268878
| PP |  | Provedení varovných a signálních pásů na stávajících přechodech pro chodce (uvedení do původního stavu) z materiálu „Medialine“ včetně dodání materiálu ME-2001-S rozměru 900/420mm | [14 empty] | PP | 2
| P |  | Poznámka k položce: viz TZ př.č. D.5.1.1 a v.č. D.5.1.2.až 6 | [14 empty] | P | 2
| VV |  | ME-2001-S rozměru 900/420mm - 74ks | [14 empty] | VV | 2 | 1 | True | 0 | ROZPOCET
| VV |  | " výměry pol.č. 60 " 27,662 |  | 27.662 | [12 empty] | VV | 2 | 2 | True | 1 | ROZPOCET
62 | K | 916131213 | Osazení silničního obrubníku betonového stojatého s boční opěrou do lože z betonu prostého C12/15 | m | 15 |  | 0 | CS ÚRS 2019 01 |  | základní |  | 0 | 0.1554 | 2.331 | 0 | 0 | 4 | K | 2 |  |  |  | ROZPOCET | 0 | 0 | 0 | 0 | 0 | 1 | 0 | 4 | 564362857
| PP |  | Osazení silničního obrubníku betonového se zřízením lože, s vyplněním a zatřením spár cementovou maltou stojatého s boční opěrou z betonu prostého, do lože z betonu prostého | [14 empty] | PP | 2
| P |  | Poznámka k položce: viz TZ př.č. D.5.1.1 a v.č. D.5.1.2.až 6 | [14 empty] | P | 2
| VV |  | " výměry pol.č. 26 " 15 |  | 15 | [12 empty] | VV | 2 | 2 | True | 1 | ROZPOCET
63 | M | 59217031 | obrubník betonový silniční 1000x150x250mm | m | 15.75 |  | 0 | CS ÚRS 2019 01 |  | základní |  | 0 | 0.081 | 1.2757 | 0 | 0 | 8 | M | 2 |  |  |  | ROZPOCET | 0 | 0 | 0 | 0 | 0 | 1 | 0 | 4 | -1110460808
| PP |  | obrubník betonový silniční 1000x150x250mm | [14 empty] | PP | 2
| VV |  | 15*1,05 'Přepočtené koeficientem množství |  | 15.75 | [12 empty] | VV | 2 | 2 | False | 1 | ROZPOCET
64 | K | 916231213 | Osazení chodníkového obrubníku betonového stojatého s boční opěrou do lože z betonu prostého C12/15 | m | 30 |  | 0 | CS ÚRS 2019 01 |  | základní |  | 0 | 0.1295 | 3.885 | 0 | 0 | 4 | K | 2 |  |  |  | ROZPOCET | 0 | 0 | 0 | 0 | 0 | 1 | 0 | 4 | -2073363805
| PP |  | Osazení chodníkového obrubníku betonového se zřízením lože, s vyplněním a zatřením spár cementovou maltou stojatého s boční opěrou z betonu prostého, do lože z betonu prostého | [14 empty] | PP | 2
| P |  | Poznámka k položce: viz TZ př.č. D.5.1.1 a v.č. D.5.1.2.až 6 | [14 empty] | P | 2
| VV |  | " výměry pol.č. 28 " 30 |  | 30 | [12 empty] | VV | 2 | 2 | True | 1 | ROZPOCET
65 | M | 59217017 | obrubník betonový zahradní 1000x100x250mm | m | 31.5 |  | 0 | CS ÚRS 2019 01 |  | základní |  | 0 | 0.058 | 1.827 | 0 | 0 | 8 | M | 2 |  |  |  | ROZPOCET | 0 | 0 | 0 | 0 | 0 | 1 | 0 | 4 | 1091806455
| PP |  | obrubník betonový chodníkový 1000x100x250mm | [14 empty] | PP | 2
| VV |  | 30*1,05 'Přepočtené koeficientem množství |  | 31.5 | [12 empty] | VV | 2 | 2 | False | 1 | ROZPOCET
66 | K | 916241113 | Osazení obrubníku kamenného ležatého s boční opěrou do lože z betonu prostého C12/15 | m | 144 |  | 0 | CS ÚRS 2019 01 |  | základní |  | 0 | 0.16849 | 24.2626 | 0 | 0 | 4 | K | 2 |  |  |  | ROZPOCET | 0 | 0 | 0 | 0 | 0 | 1 | 0 | 4 | 540109583
| PP |  | Osazení obrubníku kamenného se zřízením lože, s vyplněním a zatřením spár cementovou maltou ležatého s boční opěrou z betonu prostého, do lože z betonu prostého | [14 empty] | PP | 2
| P |  | Poznámka k položce: viz TZ př.č. D.5.1.1 a v.č. D.5.1.2.až 6 | [14 empty] | P | 2
| VV |  | " výměry pol.č. 27 " 144 |  | 144 | [12 empty] | VV | 2 | 2 | True | 1 | ROZPOCET
67 | M | 58380004 | obrubník kamenný žulový přímý 250x200mm | m | 75.6 |  | 0 | CS ÚRS 2019 01 |  | základní |  | 0 | 0.125 | 9.45 | 0 | 0 | 8 | M | 2 |  |  |  | ROZPOCET | 0 | 0 | 0 | 0 | 0 | 1 | 0 | 4 | 1657029869
| PP |  | obrubník kamenný žulový přímý 250x200mm | [14 empty] | PP | 2
| P |  | Poznámka k položce: Hmotnost: 125 kg/bm | [14 empty] | P | 2
| VV |  | - 72m se použijí očištěné stávající obruby z bourání | [14 empty] | VV | 2 | 1 | True | 0 | ROZPOCET
| VV |  | - 72m budou dodány nové kamenné obruby | [14 empty] | VV | 2 | 1 | True | 0 | ROZPOCET
| VV |  | 72 |  | 72 | [12 empty] | VV | 2 | 2 | True | 1 | ROZPOCET
| VV |  | 72*1,05 'Přepočtené koeficientem množství |  | 75.6 | [12 empty] | VV | 2 | 2 | False | 1 | ROZPOCET
68 | K | 916991121 | Lože pod obrubníky, krajníky nebo obruby z dlažebních kostek z betonu prostého | m3 | 3.18 |  | 0 | CS ÚRS 2019 01 |  | základní |  | 0 | 2.2563 | 7.1752 | 0 | 0 | 4 | K | 2 |  |  |  | ROZPOCET | 0 | 0 | 0 | 0 | 0 | 1 | 0 | 4 | -2050443227
| PP |  | Lože pod obrubníky, krajníky nebo obruby z dlažebních kostek z betonu prostého tř. C 16/20 | [14 empty] | PP | 2
| P |  | Poznámka k položce: viz TZ př.č. D.5.1.1 a v.č. D.5.1.2.až 6 | [14 empty] | P | 2
| VV |  | pod silniční, zvetšení betonového lóže | [14 empty] | VV | 2 | 1 | True | 0 | ROZPOCET
| VV |  | " výměry pol.č. 3,18 " (15+144)*0,02 |  | 3.18 | [12 empty] | VV | 2 | 2 | True | 1 | ROZPOCET
69 | K | 919732211 | Styčná spára napojení nového živičného povrchu na stávající za tepla š 15 mm hl 50 mm s prořezáním | m | 882.4 |  | 0 | CS ÚRS 2019 01 |  | základní |  | 0 | 0.00061 | 0.53826 | 0 | 0 | 4 | K | 2 |  |  |  | ROZPOCET | 0 | 0 | 0 | 0 | 0 | 1 | 0 | 4 | -48303239
| PP |  | Styčná pracovní spára při napojení nového živičného povrchu na stávající se zalitím za tepla modifikovanou asfaltovou hmotou s posypem vápenným hydrátem šířky do 15 mm, hloubky do 50 mm včetně prořezání spáry | [14 empty] | PP | 2
| P |  | Poznámka k položce: viz TZ př.č. D.5.1.1 a v.č. D.5.1.2.až 6 | [14 empty] | P | 2
| VV |  | " výměry pol.č. 30 " 882,4 |  | 882.4 | [12 empty] | VV | 2 | 2 | True | 1 | ROZPOCET
70 | K | 919735112 | Řezání stávajícího živičného krytu hl do 100 mm | m | 1814.4 |  | 0 | CS ÚRS 2019 01 |  | základní |  | 0 | 0 | 0 | 0 | 0 | 4 | K | 2 |  |  |  | ROZPOCET | 0 | 0 | 0 | 0 | 0 | 1 | 0 | 4 | 76362314
| PP |  | Řezání stávajícího živičného krytu nebo podkladu hloubky přes 50 do 100 mm | [14 empty] | PP | 2
| P |  | Poznámka k položce: viz TZ př.č. D.5.1.1 a v.č. D.5.1.2.až 6 | [14 empty] | P | 2
| VV |  | " výměry pol.č. 17 " | [14 empty] | VV | 2 | 1 | True | 0 | ROZPOCET
| VV |  | - vozovky hlavní trasa | [14 empty] | VV | 2 | 1 | True | 0 | ROZPOCET
| VV |  | 1725 |  | 1725 | [12 empty] | VV | 2 | 2 | True | 0 | ROZPOCET
| VV |  | - vozovky vedl. Trasa | [14 empty] | VV | 2 | 1 | True | 0 | ROZPOCET
| VV |  | 62 |  | 62 | [12 empty] | VV | 2 | 2 | True | 0 | ROZPOCET
| VV |  | - u chodníků z LA | [14 empty] | VV | 2 | 1 | True | 0 | ROZPOCET
| VV |  | 4 |  | 4 | [12 empty] | VV | 2 | 2 | True | 0 | ROZPOCET
| VV |  | - u chodníku z ACO 8 | [14 empty] | VV | 2 | 1 | True | 0 | ROZPOCET
| VV |  | 23,4 |  | 23.4 | [12 empty] | VV | 2 | 2 | True | 0 | ROZPOCET
| VV |  | Součet |  | 1814.4 | [12 empty] | VV | 2 | 4 | True | 1 | ROZPOCET
71 | K | 979024443 | Očištění vybouraných obrubníků a krajníků silničních | m | 72 |  | 0 | CS ÚRS 2019 01 |  | základní |  | 0 | 0 | 0 | 0 | 0 | 4 | K | 2 |  |  |  | ROZPOCET | 0 | 0 | 0 | 0 | 0 | 1 | 0 | 4 | 1181937779
| PP |  | Očištění vybouraných prvků komunikací od spojovacího materiálu s odklizením a uložením očištěných hmot a spojovacího materiálu na skládku na vzdálenost do 10 m obrubníků a krajníků, vybouraných z jakéhokoliv lože a s jakoukoliv výplní spár silničních | [14 empty] | PP | 2
| P |  | Poznámka k položce: viz TZ př.č. D.5.1.1 a v.č. D.5.1.2.až 6 | [14 empty] | P | 2
| VV |  | - 72m se použijí očištěné stávající obruby z bourání | [14 empty] | VV | 2 | 1 | True | 0 | ROZPOCET
| VV |  | - 72m budou dodány nové kamenné obruby | [14 empty] | VV | 2 | 1 | True | 0 | ROZPOCET
| VV |  | " výměry pol.č. 18 " 72 |  | 72 | [12 empty] | VV | 2 | 2 | True | 1 | ROZPOCET
| D | 997 | Přesun sutě |  |  |  | 0 |  |  |  |  | 0 |  | 0 |  | 0 | 1 | D | 1 |  |  |  | ROZPOCET | [6 empty] | 0
72 | K | 997221551 | Vodorovná doprava suti ze sypkých materiálů do 1 km | t | 5264.07 |  | 0 | CS ÚRS 2019 01 |  | základní |  | 0 | 0 | 0 | 0 | 0 | 4 | K | 2 |  |  |  | ROZPOCET | 0 | 0 | 0 | 0 | 0 | 1 | 0 | 4 | 514611717
| PP |  | Vodorovná doprava suti bez naložení, ale se složením a s hrubým urovnáním ze sypkých materiálů, na vzdálenost do 1 km | [14 empty] | PP | 2
| VV |  | 5300,899-36,829 |  | 5264.07 | [12 empty] | VV | 2 | 2 | True | 1 | ROZPOCET
73 | K | 997221559 | Příplatek ZKD 1 km u vodorovné dopravy suti ze sypkých materiálů | t | 47376.63 |  | 0 | CS ÚRS 2019 01 |  | základní |  | 0 | 0 | 0 | 0 | 0 | 4 | K | 2 |  |  |  | ROZPOCET | 0 | 0 | 0 | 0 | 0 | 1 | 0 | 4 | -830937530
| PP |  | Vodorovná doprava suti bez naložení, ale se složením a s hrubým urovnáním Příplatek k ceně za každý další i započatý 1 km přes 1 km | [14 empty] | PP | 2
| VV |  | 5264,07*9 'Přepočtené koeficientem množství |  | 47376.63 | [12 empty] | VV | 2 | 2 | False | 1 | ROZPOCET
74 | K | 997221561 | Vodorovná doprava suti z kusových materiálů do 1 km | t | 36.829 |  | 0 | CS ÚRS 2019 01 |  | základní |  | 0 | 0 | 0 | 0 | 0 | 4 | K | 2 |  |  |  | ROZPOCET | 0 | 0 | 0 | 0 | 0 | 1 | 0 | 4 | 769381044
| PP |  | Vodorovná doprava suti bez naložení, ale se složením a s hrubým urovnáním z kusových materiálů, na vzdálenost do 1 km | [14 empty] | PP | 2
| VV |  | "dlažba" 11,674 |  | 11.674 | [12 empty] | VV | 2 | 2 | True | 0 | ROZPOCET
| VV |  | "stojatý obrubník" 3,075 |  | 3.075 | [12 empty] | VV | 2 | 2 | True | 0 | ROZPOCET
| VV |  | "záhonový obrubník" 1,2 |  | 1.2 | [12 empty] | VV | 2 | 2 | True | 0 | ROZPOCET
| VV |  | "ležatý obrubník, polovina" 20,88 |  | 20.88 | [12 empty] | VV | 2 | 2 | True | 0 | ROZPOCET
| VV |  | Součet |  | 36.829 | [12 empty] | VV | 2 | 4 | True | 1 | ROZPOCET
75 | K | 997221569 | Příplatek ZKD 1 km u vodorovné dopravy suti z kusových materiálů | t | 331.461 |  | 0 | CS ÚRS 2019 01 |  | základní |  | 0 | 0 | 0 | 0 | 0 | 4 | K | 2 |  |  |  | ROZPOCET | 0 | 0 | 0 | 0 | 0 | 1 | 0 | 4 | -197891965
| PP |  | Vodorovná doprava suti bez naložení, ale se složením a s hrubým urovnáním Příplatek k ceně za každý další i započatý 1 km přes 1 km | [14 empty] | PP | 2
| VV |  | 36,829*9 'Přepočtené koeficientem množství |  | 331.461 | [12 empty] | VV | 2 | 2 | False | 1 | ROZPOCET
76 | K | 997221611 | Nakládání suti na dopravní prostředky pro vodorovnou dopravu | t | 5300.899 |  | 0 | CS ÚRS 2019 01 |  | základní |  | 0 | 0 | 0 | 0 | 0 | 4 | K | 2 |  |  |  | ROZPOCET | 0 | 0 | 0 | 0 | 0 | 1 | 0 | 4 | 579757013
| PP |  | Nakládání na dopravní prostředky pro vodorovnou dopravu suti | [14 empty] | PP | 2
77 | K | 997221815 | Poplatek za uložení na skládce (skládkovné) stavebního odpadu betonového kód odpadu 170 101 | t | 37.642 |  | 0 | CS ÚRS 2019 01 |  | základní |  | 0 | 0 | 0 | 0 | 0 | 4 | K | 2 |  |  |  | ROZPOCET | 0 | 0 | 0 | 0 | 0 | 1 | 0 | 4 | -1384010287
| PP |  | Poplatek za uložení stavebního odpadu na skládce (skládkovné) z prostého betonu zatříděného do Katalogu odpadů pod kódem 170 101 | [14 empty] | PP | 2
| VV |  | "dlažba" 11,674 |  | 11.674 | [12 empty] | VV | 2 | 2 | True | 0 | ROZPOCET
| VV |  | "stojatý obrubník" 3,075 |  | 3.075 | [12 empty] | VV | 2 | 2 | True | 0 | ROZPOCET
| VV |  | "záhonový obrubník" 1,2 |  | 1.2 | [12 empty] | VV | 2 | 2 | True | 0 | ROZPOCET
| VV |  | "ležatý obrubník, polovina odvezena do skladu BKOMUpro následné použití " 20,88 |  | 20.88 | [12 empty] | VV | 2 | 2 | True | 0 | ROZPOCET
| VV |  | "odstranění betonového tl.150" 0,813 |  | 0.813 | [12 empty] | VV | 2 | 2 | True | 0 | ROZPOCET
| VV |  | Součet |  | 37.642 | [12 empty] | VV | 2 | 4 | True | 1 | ROZPOCET
78 | K | 997221845 | Poplatek za uložení na skládce (skládkovné) odpadu asfaltového bez dehtu kód odpadu 170 302 | t | 653.974 |  | 0 | CS ÚRS 2019 01 |  | základní |  | 0 | 0 | 0 | 0 | 0 | 4 | K | 2 |  |  |  | ROZPOCET | 0 | 0 | 0 | 0 | 0 | 1 | 0 | 4 | 410310162
| PP |  | Poplatek za uložení stavebního odpadu na skládce (skládkovné) asfaltového bez obsahu dehtu zatříděného do Katalogu odpadů pod kódem 170 302 | [14 empty] | PP | 2
| VV |  | "litý asfalt" 0,245 |  | 0.245 | [12 empty] | VV | 2 | 2 | True | 0 | ROZPOCET
| VV |  | "ACO 8" 18,96 |  | 18.96 | [12 empty] | VV | 2 | 2 | True | 0 | ROZPOCET
| VV |  | "odstranění živičného tl.100" 117,92 |  | 117.92 | [12 empty] | VV | 2 | 2 | True | 0 | ROZPOCET
| VV |  | "odstranění živičného tl.150" 29,072 |  | 29.072 | [12 empty] | VV | 2 | 2 | True | 0 | ROZPOCET
| VV |  | "odstranění živičného tl.200" 39,42 |  | 39.42 | [12 empty] | VV | 2 | 2 | True | 0 | ROZPOCET
| VV |  | "frézování živičného tl.40" 273,259 |  | 273.259 | [12 empty] | VV | 2 | 2 | True | 0 | ROZPOCET
| VV |  | "frézování živičného tl.60" 175,098 |  | 175.098 | [12 empty] | VV | 2 | 2 | True | 0 | ROZPOCET
| VV |  | Součet |  | 653.974 | [12 empty] | VV | 2 | 4 | True | 1 | ROZPOCET
79 | K | 997221855 | Poplatek za uložení na skládce (skládkovné) zeminy a kameniva kód odpadu 170 504 | t | 4609.283 |  | 0 | CS ÚRS 2019 01 |  | základní |  | 0 | 0 | 0 | 0 | 0 | 4 | K | 2 |  |  |  | ROZPOCET | 0 | 0 | 0 | 0 | 0 | 1 | 0 | 4 | 449836278
| PP |  | Poplatek za uložení stavebního odpadu na skládce (skládkovné) zeminy a kameniva zatříděného do Katalogu odpadů pod kódem 170 504 | [14 empty] | PP | 2
| VV |  | "odstranění kameniva tl.200" 18,125 |  | 18.125 | [12 empty] | VV | 2 | 2 | True | 0 | ROZPOCET
| VV |  | "odstranění kameniva tl.300" 42,988 |  | 42.988 | [12 empty] | VV | 2 | 2 | True | 0 | ROZPOCET
| VV |  | "odstranění kameniva tl.400" 164,72 |  | 164.72 | [12 empty] | VV | 2 | 2 | True | 0 | ROZPOCET
| VV |  | "odstranění kameniva tl.500" 15,45 |  | 15.45 | [12 empty] | VV | 2 | 2 | True | 0 | ROZPOCET
| VV |  | "odstranění kameniva tl.600" 1932 |  | 1932 | [12 empty] | VV | 2 | 2 | True | 0 | ROZPOCET
| VV |  | "odstranění kameniva tl.400 v případě zásypu rých betonovým recyklátem" 2436 |  | 2436 | [12 empty] | VV | 2 | 2 | True | 0 | ROZPOCET
| VV |  | Součet |  | 4609.283 | [12 empty] | VV | 2 | 4 | True | 1 | ROZPOCET
| D | 998 | Přesun hmot |  |  |  | 0 |  |  |  |  | 0 |  | 0 |  | 0 | 1 | D | 1 |  |  |  | ROZPOCET | [6 empty] | 0
80 | K | 998225111 | Přesun hmot pro pozemní komunikace s krytem z kamene, monolitickým betonovým nebo živičným | t | 94.477 |  | 0 | CS ÚRS 2019 01 |  | základní |  | 0 | 0 | 0 | 0 | 0 | 4 | K | 2 |  |  |  | ROZPOCET | 0 | 0 | 0 | 0 | 0 | 1 | 0 | 4 | -1500728624
| PP |  | Přesun hmot pro komunikace s krytem z kameniva, monolitickým betonovým nebo živičným dopravní vzdálenost do 200 m jakékoliv délky objektu | [14 empty] | PP | 2

## 006 - SO 05.2 Odvodnění v...
{52b7484c-255d-4729-ad2f-d348bf7e6c85}
2
| KRYCÍ LIST SOUPISU PRACÍ | [7 empty] | v --- níže se nacházejí doplnkové a pomocné údaje k sestavám --- v | [8 empty] | False
Stavba:
Brno, Okružní II, rekonstrukce kanalizace a vodovodu
Objekt:
01 - Brno, Okružní II, rekonstrukce kanalizace a vodovodu
Soupis:
006 - SO 05.2 Odvodnění vozovky
| KSO: |  |  |  |  | CC-CZ: | 22122
| Místo: |  |  |  |  | Datum: | 20. 2. 2019
| Zadavatel: |  |  |  |  | IČ:
|  | Statutární město Brno |  |  |  | DIČ:
| Uchazeč: |  |  |  |  | IČ: | Vyplň údaj
|  | Vyplň údaj |  |  |  | DIČ: | Vyplň údaj
| Projektant: |  |  |  |  | IČ:
|  | Sweco Hydroprojekt a.s., divize Morava |  |  |  | DIČ:
| Zpracovatel: |  |  |  |  | IČ:
DIČ:
Poznámka:
| Cena bez DPH | [5 empty] | 0
|  |  | Základ daně |  |  | Sazba daně | Výše daně
| DPH | základní | 0 |  |  | 21% | 0
|  | snížená | 0 |  |  | 15% | 0
|  | zákl. přenesená | 0 |  |  | 21% | 0
|  | sníž. přenesená | 0 |  |  | 15% | 0
|  | nulová | 0 |  |  | 0% | 0
| Cena s DPH |  |  | v | CZK |  | 0
REKAPITULACE ČLENĚNÍ SOUPISU PRACÍ
Stavba:
Brno, Okružní II, rekonstrukce kanalizace a vodovodu
Objekt:
01 - Brno, Okružní II, rekonstrukce kanalizace a vodovodu
Soupis:
006 - SO 05.2 Odvodnění vozovky
Místo: | [5 empty] | Datum: | 20. 2. 2019
Zadavatel: |  |  | Statutární město Brno |  |  | Projektant: | Sweco Hydroprojekt a.s., divize Morava
Uchazeč: |  |  | Vyplň údaj |  |  | Zpracovatel:
Kód dílu - Popis | [6 empty] | Cena celkem [CZK]
Náklady ze soupisu prací | [6 empty] | 0 | [11 empty] | -1
| HSV - Práce a dodávky HSV | [5 empty] | 0
| 1 - Zemní práce | [5 empty] | 0
| 3 - Svislé a kompletní konstrukce | [5 empty] | 0
| 4 - Vodorovné konstrukce | [5 empty] | 0
| 8 - Trubní vedení | [5 empty] | 0
| 9 - Ostatní konstrukce a práce, bourání | [5 empty] | 0
| 997 - Přesun sutě | [5 empty] | 0
| 998 - Přesun hmot | [5 empty] | 0
SOUPIS PRACÍ
Stavba:
Brno, Okružní II, rekonstrukce kanalizace a vodovodu
Objekt:
01 - Brno, Okružní II, rekonstrukce kanalizace a vodovodu
Soupis:
006 - SO 05.2 Odvodnění vozovky
Místo: | [5 empty] | Datum: | 20. 2. 2019
Zadavatel: |  |  | Statutární město Brno |  |  | Projektant: | Sweco Hydroprojekt a.s., divize Morava
Uchazeč: |  |  | Vyplň údaj |  |  | Zpracovatel:
PČ | Typ | Kód | Popis | MJ | Množství | J.cena [CZK] | Cena celkem [CZK] | Cenová soustava |  | DPH | J. Nh [h] | Nh celkem [h] | J. hmotnost [t] | Hmotnost celkem [t] | J. suť [t] | Suť Celkem [t]
Náklady soupisu celkem | [6 empty] | 0 |  |  |  |  | 0 |  | 96.4016 |  | 78.4348 |  | D | -1 | [10 empty] | 0
| D | HSV | Práce a dodávky HSV |  |  |  | 0 |  |  |  |  | 0 |  | 96.4016 |  | 78.4348 | 1 | D | 0 |  |  |  | ROZPOCET | [6 empty] | 0
| D | 1 | Zemní práce |  |  |  | 0 |  |  |  |  | 0 |  | 79.868 |  | 19.584 | 1 | D | 1 |  |  |  | ROZPOCET | [6 empty] | 0
1 | K | 113107325R | Odstranění podkladu z kameniva drceného tl 700 mm strojně pl do 50 m2 | m2 | 12 |  | 0 |  |  | základní |  | 0 | 0 | 0 | 1.05 | 12.6 | 4 | K | 2 |  |  |  | ROZPOCET | 0 | 0 | 0 | 0 | 0 | 1 | 0 | 4 | -1880772543
| PP |  | Odstranění podkladů nebo krytů strojně plochy jednotlivě do 50 m2 s přemístěním hmot na skládku na vzdálenost do 3 m nebo s naložením na dopravní prostředek z kameniva hrubého drceného, o tl. vrstvy přes 600 do 700 mm | [14 empty] | PP | 2
| VV |  | Bourání vozovky nad přípojkou a u vpusti UV2 v konstrukci dle sondy OK1 po úroveň výměny podložní zeminy | [14 empty] | VV | 2 | 1 | True | 0 | ROZPOCET
| VV |  | " výměry pol.č.25, tl.650mm " 12 |  | 12 | [12 empty] | VV | 2 | 2 | True | 1 | ROZPOCET
2 | K | 113107345 | Odstranění podkladu živičného tl 250 mm strojně pl do 50 m2 | m2 | 12 |  | 0 | CS ÚRS 2019 01 |  | základní |  | 0 | 0 | 0 | 0.582 | 6.984 | 4 | K | 2 |  |  |  | ROZPOCET | 0 | 0 | 0 | 0 | 0 | 1 | 0 | 4 | 1637277472
| PP |  | Odstranění podkladů nebo krytů strojně plochy jednotlivě do 50 m2 s přemístěním hmot na skládku na vzdálenost do 3 m nebo s naložením na dopravní prostředek živičných, o tl. vrstvy přes 200 do 250 mm | [14 empty] | PP | 2
| P |  | Poznámka k položce: viz TZ př.č. D.5.2.1 a v.č. D.5.2.2 až 4 | [14 empty] | P | 2
| VV |  | Bourání vozovky nad přípojkou a u vpusti UV2 v konstrukci dle sondy OK1 po úroveň výměny podložní zeminy | [14 empty] | VV | 2 | 1 | True | 0 | ROZPOCET
| VV |  | " výměry pol.č.25 " 12 |  | 12 | [12 empty] | VV | 2 | 2 | True | 1 | ROZPOCET
3 | K | 131101202 | Hloubení jam zapažených v hornině tř. 1 a 2 objemu do 1000 m3 | m3 | 57.797 |  | 0 | CS ÚRS 2019 01 |  | základní |  | 0 | 0 | 0 | 0 | 0 | 4 | K | 2 |  |  |  | ROZPOCET | 0 | 0 | 0 | 0 | 0 | 1 | 0 | 4 | -1604303789
| PP |  | Hloubení zapažených jam a zářezů s urovnáním dna do předepsaného profilu a spádu v horninách tř. 1 a 2 přes 100 do 1 000 m3 | [14 empty] | PP | 2
| P |  | Poznámka k položce: viz TZ př.č. D.5.2.1 a v.č. D.5.2.2 až 4 50% hor. tř.II a 50% hor. tř.III | [14 empty] | P | 2
| VV |  | " výkop UV " | [14 empty] | VV | 2 | 1 | True | 0 | ROZPOCET
| VV |  | " výměry pol.č. 1 " 115,593 |  | 115.593 | [12 empty] | VV | 2 | 2 | True | 0 | ROZPOCET
| VV |  | Mezisoučet |  | 115.593 | [12 empty] | VV | 2 | 3 | True | 0 | ROZPOCET
| VV |  | 115,593/2 |  | 57.797 | [12 empty] | VV | 2 | 2 | True | 1 | ROZPOCET
4 | K | 131201202 | Hloubení jam zapažených v hornině tř. 3 objemu do 1000 m3 | m3 | 57.797 |  | 0 | CS ÚRS 2019 01 |  | základní |  | 0 | 0 | 0 | 0 | 0 | 4 | K | 2 |  |  |  | ROZPOCET | 0 | 0 | 0 | 0 | 0 | 1 | 0 | 4 | -689424168
| PP |  | Hloubení zapažených jam a zářezů s urovnáním dna do předepsaného profilu a spádu v hornině tř. 3 přes 100 do 1 000 m3 | [14 empty] | PP | 2
| P |  | Poznámka k položce: viz TZ př.č. D.5.2.1 a v.č. D.5.2.2 až 4 50% hor. tř.II a 50% hor. tř.III | [14 empty] | P | 2
5 | K | 131201209 | Příplatek za lepivost u hloubení jam zapažených v hornině tř. 3 | m3 | 28.899 |  | 0 | CS ÚRS 2019 01 |  | základní |  | 0 | 0 | 0 | 0 | 0 | 4 | K | 2 |  |  |  | ROZPOCET | 0 | 0 | 0 | 0 | 0 | 1 | 0 | 4 | -1635288405
| PP |  | Hloubení zapažených jam a zářezů s urovnáním dna do předepsaného profilu a spádu Příplatek k cenám za lepivost horniny tř. 3 | [14 empty] | PP | 2
| VV |  | 57,797/2 |  | 28.899 | [12 empty] | VV | 2 | 2 | True | 1 | ROZPOCET
6 | K | 132101202 | Hloubení rýh š do 2000 mm v hornině tř. 1 a 2 objemu do 1000 m3 | m3 | 64.532 |  | 0 | CS ÚRS 2019 01 |  | základní |  | 0 | 0 | 0 | 0 | 0 | 4 | K | 2 |  |  |  | ROZPOCET | 0 | 0 | 0 | 0 | 0 | 1 | 0 | 4 | -1305557845
| PP |  | Hloubení zapažených i nezapažených rýh šířky přes 600 do 2 000 mm s urovnáním dna do předepsaného profilu a spádu v horninách tř. 1 a 2 přes 100 do 1 000 m3 | [14 empty] | PP | 2
| P |  | Poznámka k položce: viz TZ př.č. D.5.2.1 a v.č. D.5.2.2 až 4 50% hor. tř.II a 50% hor. tř.III | [14 empty] | P | 2
| VV |  | " výkop pro přípojky UV " | [14 empty] | VV | 2 | 1 | True | 0 | ROZPOCET
| VV |  | " výměry pol.č. 2 " 85,063+44 |  | 129.063 | [12 empty] | VV | 2 | 2 | True | 0 | ROZPOCET
| VV |  | Mezisoučet |  | 129.063 | [12 empty] | VV | 2 | 3 | True | 0 | ROZPOCET
| VV |  | 129,063/2 |  | 64.532 | [12 empty] | VV | 2 | 2 | True | 1 | ROZPOCET
7 | K | 132201202 | Hloubení rýh š do 2000 mm v hornině tř. 3 objemu do 1000 m3 | m3 | 64.532 |  | 0 | CS ÚRS 2019 01 |  | základní |  | 0 | 0 | 0 | 0 | 0 | 4 | K | 2 |  |  |  | ROZPOCET | 0 | 0 | 0 | 0 | 0 | 1 | 0 | 4 | -1419269908
| PP |  | Hloubení zapažených i nezapažených rýh šířky přes 600 do 2 000 mm s urovnáním dna do předepsaného profilu a spádu v hornině tř. 3 přes 100 do 1 000 m3 | [14 empty] | PP | 2
| P |  | Poznámka k položce: viz TZ př.č. D.5.2.1 a v.č. D.5.2.2 až 4 50% hor. tř.II a 50% hor. tř.III | [14 empty] | P | 2
8 | K | 132201209 | Příplatek za lepivost k hloubení rýh š do 2000 mm v hornině tř. 3 | m3 | 32.266 |  | 0 | CS ÚRS 2019 01 |  | základní |  | 0 | 0 | 0 | 0 | 0 | 4 | K | 2 |  |  |  | ROZPOCET | 0 | 0 | 0 | 0 | 0 | 1 | 0 | 4 | 2040926195
| PP |  | Hloubení zapažených i nezapažených rýh šířky přes 600 do 2 000 mm s urovnáním dna do předepsaného profilu a spádu v hornině tř. 3 Příplatek k cenám za lepivost horniny tř. 3 | [14 empty] | PP | 2
| VV |  | 64,532*0,5 |  | 32.266 | [12 empty] | VV | 2 | 2 | True | 1 | ROZPOCET
9 | K | 151101201 | Zřízení příložného pažení stěn výkopu hl do 4 m | m2 | 234.8 |  | 0 | CS ÚRS 2019 01 |  | základní |  | 0 | 0.0007 | 0.16436 | 0 | 0 | 4 | K | 2 |  |  |  | ROZPOCET | 0 | 0 | 0 | 0 | 0 | 1 | 0 | 4 | -65279860
| PP |  | Zřízení pažení stěn výkopu bez rozepření nebo vzepření příložné, hloubky do 4 m | [14 empty] | PP | 2
| P |  | Poznámka k položce: viz TZ př.č. D.5.2.1 a v.č. D.5.2.2 až 4 | [14 empty] | P | 2
| VV |  | jámy pro UV | [14 empty] | VV | 2 | 1 | True | 0 | ROZPOCET
| VV |  | " výměry pol.č. 5 " 234,8 |  | 234.8 | [12 empty] | VV | 2 | 2 | True | 1 | ROZPOCET
10 | K | 151101211 | Odstranění příložného pažení stěn hl do 4 m | m2 | 234.8 |  | 0 | CS ÚRS 2019 01 |  | základní |  | 0 | 0 | 0 | 0 | 0 | 4 | K | 2 |  |  |  | ROZPOCET | 0 | 0 | 0 | 0 | 0 | 1 | 0 | 4 | -2014306895
| PP |  | Odstranění pažení stěn výkopu s uložením pažin na vzdálenost do 3 m od okraje výkopu příložné, hloubky do 4 m | [14 empty] | PP | 2
11 | K | 151101301 | Zřízení rozepření stěn při pažení příložném hl do 4 m | m3 | 117.4 |  | 0 | CS ÚRS 2019 01 |  | základní |  | 0 | 0.00046 | 0.054004 | 0 | 0 | 4 | K | 2 |  |  |  | ROZPOCET | 0 | 0 | 0 | 0 | 0 | 1 | 0 | 4 | -134227460
| PP |  | Zřízení rozepření zapažených stěn výkopů s potřebným přepažováním při roubení příložném, hloubky do 4 m | [14 empty] | PP | 2
| P |  | Poznámka k položce: viz TZ př.č. D.5.2.1 a v.č. D.5.2.2 až 4 | [14 empty] | P | 2
| VV |  | jámy pro UV | [14 empty] | VV | 2 | 1 | True | 0 | ROZPOCET
| VV |  | " výměry pol.č. 6 " 117,4 |  | 117.4 | [12 empty] | VV | 2 | 2 | True | 1 | ROZPOCET
12 | K | 151101311 | Odstranění rozepření stěn při pažení příložném hl do 4 m | m3 | 117.4 |  | 0 | CS ÚRS 2019 01 |  | základní |  | 0 | 0 | 0 | 0 | 0 | 4 | K | 2 |  |  |  | ROZPOCET | 0 | 0 | 0 | 0 | 0 | 1 | 0 | 4 | 291730872
| PP |  | Odstranění rozepření stěn výkopů s uložením materiálu na vzdálenost do 3 m od okraje výkopu roubení příložného, hloubky do 4 m | [14 empty] | PP | 2
13 | K | 151811132 | Osazení pažicího boxu hl výkopu do 4 m š do 2,5 m | m2 | 234.66 |  | 0 | CS ÚRS 2019 01 |  | základní |  | 0 | 0.00059 | 0.13845 | 0 | 0 | 4 | K | 2 |  |  |  | ROZPOCET | 0 | 0 | 0 | 0 | 0 | 1 | 0 | 4 | -789258327
| PP |  | Zřízení pažicích boxů pro pažení a rozepření stěn rýh podzemního vedení hloubka výkopu do 4 m, šířka přes 1,2 do 2,5 m | [14 empty] | PP | 2
| P |  | Poznámka k položce: viz TZ př.č. D.5.2.1 a v.č. D.5.2.2 až 4 | [14 empty] | P | 2
| VV |  | přípojky UV | [14 empty] | VV | 2 | 1 | True | 0 | ROZPOCET
| VV |  | " výměry pol.č. 4 " 234,66 |  | 234.66 | [12 empty] | VV | 2 | 2 | True | 1 | ROZPOCET
14 | K | 151811232 | Odstranění pažicího boxu hl výkopu do 4 m š do 2,5 m | m2 | 234.66 |  | 0 | CS ÚRS 2019 01 |  | základní |  | 0 | 0 | 0 | 0 | 0 | 4 | K | 2 |  |  |  | ROZPOCET | 0 | 0 | 0 | 0 | 0 | 1 | 0 | 4 | -186964648
| PP |  | Odstranění pažicích boxů pro pažení a rozepření stěn rýh podzemního vedení hloubka výkopu do 4 m, šířka přes 1,2 do 2,5 m | [14 empty] | PP | 2
15 | K | 161101102 | Svislé přemístění výkopku z horniny tř. 1 až 4 hl výkopu do 4 m | m3 | 134.562 |  | 0 | CS ÚRS 2019 01 |  | základní |  | 0 | 0 | 0 | 0 | 0 | 4 | K | 2 |  |  |  | ROZPOCET | 0 | 0 | 0 | 0 | 0 | 1 | 0 | 4 | 166390150
| PP |  | Svislé přemístění výkopku bez naložení do dopravní nádoby avšak s vyprázdněním dopravní nádoby na hromadu nebo do dopravního prostředku z horniny tř. 1 až 4, při hloubce výkopu přes 2,5 do 4 m | [14 empty] | PP | 2
| VV |  | výkop rýh | [14 empty] | VV | 2 | 1 | True | 0 | ROZPOCET
| VV |  | (64,532+64,532)*0,55 |  | 70.985 | [12 empty] | VV | 2 | 2 | True | 0 | ROZPOCET
| VV |  | výkop jam 63,586m3 | [14 empty] | VV | 2 | 1 | True | 0 | ROZPOCET
| VV |  | (57,797+57,797)*0,55 |  | 63.577 | [12 empty] | VV | 2 | 2 | True | 0 | ROZPOCET
| VV |  | Součet |  | 134.562 | [12 empty] | VV | 2 | 4 | True | 1 | ROZPOCET
16 | K | 162701105 | Vodorovné přemístění do 10000 m výkopku/sypaniny z horniny tř. 1 až 4 - na tvalou skládku | m3 | 244.658 |  | 0 | CS ÚRS 2019 01 |  | základní |  | 0 | 0 | 0 | 0 | 0 | 4 | K | 2 |  |  |  | ROZPOCET | 0 | 0 | 0 | 0 | 0 | 1 | 0 | 4 | 771983425
| PP |  | Vodorovné přemístění výkopku nebo sypaniny po suchu na obvyklém dopravním prostředku, bez naložení výkopku, avšak se složením bez rozhrnutí z horniny tř. 1 až 4 na vzdálenost přes 9 000 do 10 000 m | [14 empty] | PP | 2
| VV |  | " výměry pol.č. 3 " | [14 empty] | VV | 2 | 1 | True | 0 | ROZPOCET
| VV |  | výkop rýh | [14 empty] | VV | 2 | 1 | True | 0 | ROZPOCET
| VV |  | 64,532+64,532 |  | 129.064 | [12 empty] | VV | 2 | 2 | True | 0 | ROZPOCET
| VV |  | výkop jam | [14 empty] | VV | 2 | 1 | True | 0 | ROZPOCET
| VV |  | 57,797+57,797 |  | 115.594 | [12 empty] | VV | 2 | 2 | True | 0 | ROZPOCET
| VV |  | Součet |  | 244.658 | [12 empty] | VV | 2 | 4 | True | 1 | ROZPOCET
17 | K | 171201211 | Poplatek za uložení stavebního odpadu - zeminy a kameniva na skládce | t | 440.384 |  | 0 | CS ÚRS 2019 01 |  | základní |  | 0 | 0 | 0 | 0 | 0 | 4 | K | 2 |  |  |  | ROZPOCET | 0 | 0 | 0 | 0 | 0 | 1 | 0 | 4 | -1412553801
| PP |  | Poplatek za uložení stavebního odpadu na skládce (skládkovné) zeminy a kameniva zatříděného do Katalogu odpadů pod kódem 170 504 | [14 empty] | PP | 2
| VV |  | výkop | [14 empty] | VV | 2 | 1 | True | 0 | ROZPOCET
| VV |  | 244,658 |  | 244.658 | [12 empty] | VV | 2 | 2 | True | 1 | ROZPOCET
| VV |  | 244,658*1,8 'Přepočtené koeficientem množství |  | 440.384 | [12 empty] | VV | 2 | 2 | False | 1 | ROZPOCET
18 | K | 174101101 | Zásyp jam, šachet rýh nebo kolem objektů sypaninou se zhutněním | m3 | 198.778 |  | 0 | CS ÚRS 2019 01 |  | základní |  | 0 | 0 | 0 | 0 | 0 | 4 | K | 2 |  |  |  | ROZPOCET | 0 | 0 | 0 | 0 | 0 | 1 | 0 | 4 | -1747462812
| PP |  | Zásyp sypaninou z jakékoliv horniny s uložením výkopku ve vrstvách se zhutněním jam, šachet, rýh nebo kolem objektů v těchto vykopávkách | [14 empty] | PP | 2
| P |  | Poznámka k položce: viz TZ př.č. D.5.2.1 a v.č. D.5.2.2 až 4 | [14 empty] | P | 2
| VV |  | Pro přípojky vpustí ……. (Excel ř.87+98)……………..77,718m3 (46,318+31,4) | [14 empty] | VV | 2 | 1 | True | 0 | ROZPOCET
| VV |  | Pro zásyp odbourávaných vpustí (Excel ř.50)……….2,00m3 | [14 empty] | VV | 2 | 1 | True | 0 | ROZPOCET
| VV |  | Pro zásypy okolo nových vpustí (Excel ř.38)………..108,26m3 | [14 empty] | VV | 2 | 1 | True | 0 | ROZPOCET
| VV |  | " výměry pol.č. 7 a 8 " 77,718+2+108,26 |  | 187.978 | [12 empty] | VV | 2 | 2 | True | 0 | ROZPOCET
| VV |  | Provizorní zasypání přípojky po úroveň nivelety | [14 empty] | VV | 2 | 1 | True | 0 | ROZPOCET
| VV |  | " výměry pol.č. 27 " 10,8 |  | 10.8 | [12 empty] | VV | 2 | 2 | True | 0 | ROZPOCET
| VV |  | Součet |  | 198.778 | [12 empty] | VV | 2 | 4 | True | 1 | ROZPOCET
19 | M | 58344197 | štěrkodrť frakce 0/63 (popř. betonový recyklát) | t | 397.556 |  | 0 | CS ÚRS 2019 01 |  | základní |  | 0 | 0.2 | 79.5112 | 0 | 0 | 8 | M | 2 |  |  |  | ROZPOCET | 0 | 0 | 0 | 0 | 0 | 1 | 0 | 4 | -1660732408
| PP |  | štěrkodrť frakce 0/63 | [14 empty] | PP | 2
| VV |  | 198,778*2 'Přepočtené koeficientem množství |  | 397.556 | [12 empty] | VV | 2 | 2 | False | 1 | ROZPOCET
| D | 3 | Svislé a kompletní konstrukce |  |  |  | 0 |  |  |  |  | 0 |  | 0 |  | 56.9008 | 1 | D | 1 |  |  |  | ROZPOCET | [6 empty] | 0
20 | K | 358315114 | Bourání stoky kompletní nebo vybourání otvorů z prostého betonu plochy do 4 m2 | m3 | 25.864 |  | 0 | CS ÚRS 2019 01 |  | základní |  | 0 | 0 | 0 | 2.2 | 56.9008 | 4 | K | 2 |  |  |  | ROZPOCET | 0 | 0 | 0 | 0 | 0 | 1 | 0 | 4 | -806651158
| PP |  | Bourání stoky kompletní nebo vybourání otvorů průřezové plochy do 4 m2 ve stokách ze zdiva z prostého betonu | [14 empty] | PP | 2
| P |  | Poznámka k položce: viz TZ př.č. D.5.2.1 a v.č. D.5.2.2 až 4 | [14 empty] | P | 2
| VV |  | vybourání přípojek včetně obetonování 12,452m3 | [14 empty] | VV | 2 | 1 | True | 0 | ROZPOCET
| VV |  | vybourání komplet vpusti v místě nově navržených 12ks, 12,875m3 | [14 empty] | VV | 2 | 1 | True | 0 | ROZPOCET
| VV |  | vybourání horní části zalévané vpustíi 1ks,0,537m3 | [14 empty] | VV | 2 | 1 | True | 0 | ROZPOCET
| VV |  | " výměry pol.č.11 " 12,452+12,875+0,537 |  | 25.864 | [12 empty] | VV | 2 | 2 | True | 1 | ROZPOCET
| D | 4 | Vodorovné konstrukce |  |  |  | 0 |  |  |  |  | 0 |  | 0.66165 |  | 0 | 1 | D | 1 |  |  |  | ROZPOCET | [6 empty] | 0
21 | K | 451541111 | Lože pod potrubí otevřený výkop ze štěrkodrtě | m3 | 18.51 |  | 0 | CS ÚRS 2019 01 |  | základní |  | 0 | 0 | 0 | 0 | 0 | 4 | K | 2 |  |  |  | ROZPOCET | 0 | 0 | 0 | 0 | 0 | 1 | 0 | 4 | 1097900942
| PP |  | Lože pod potrubí, stoky a drobné objekty v otevřeném výkopu ze štěrkodrtě | [14 empty] | PP | 2
| P |  | Poznámka k položce: viz TZ př.č. D.5.2.1 a v.č. D.5.2.2 až 4 | [14 empty] | P | 2
| VV |  | " výměry pol.č.14 " | [14 empty] | VV | 2 | 1 | True | 0 | ROZPOCET
| VV |  | 1,5*1,5*0,15*15+1,1*(61,5+20)*0,15 |  | 18.51 | [12 empty] | VV | 2 | 2 | True | 1 | ROZPOCET
22 | K | 452111100R | Osazení betonových pražců otevřený výkop, vč. dodávky materiálů | kus | 41 |  | 0 | CS ÚRS 2019 01 |  | základní |  | 0 | 0.00165 | 0.06765 | 0 | 0 | 4 | K | 2 |  |  |  | ROZPOCET | 0 | 0 | 0 | 0 | 0 | 1 | 0 | 4 | 2101247390
| PP |  | Osazení betonových pražců otevřený výkop, vč. dodávky materiálů | [14 empty] | PP | 2
| P |  | Poznámka k položce: viz TZ př.č. D.5.2.1 a v.č. D.5.2.2 až 4 | [14 empty] | P | 2
| VV |  | " výměry pol.č.15 " 41 |  | 41 | [12 empty] | VV | 2 | 2 | True | 1 | ROZPOCET
23 | K | 452112111 | Osazení betonových prstenců nebo rámů v do 100 mm | kus | 15 |  | 0 | CS ÚRS 2019 01 |  | základní |  | 0 | 0.0066 | 0.099 | 0 | 0 | 4 | K | 2 |  |  |  | ROZPOCET | 0 | 0 | 0 | 0 | 0 | 1 | 0 | 4 | -1888611583
| PP |  | Osazení betonových dílců prstenců nebo rámů pod poklopy a mříže, výšky do 100 mm | [14 empty] | PP | 2
| P |  | Poznámka k položce: viz TZ př.č. D.5.2.1 a v.č. D.5.2.2 až 4 | [14 empty] | P | 2
| VV |  | " výměry pol.č. 16 " 15 |  | 15 | [12 empty] | VV | 2 | 2 | True | 1 | ROZPOCET
24 | M | 592,1-R | Vyrovnávací prstenec betonový pod mříže vpusti | kus | 15 |  | 0 | CS ÚRS 2019 01 |  | základní |  | 0 | 0.033 | 0.495 | 0 | 0 | 8 | M | 2 |  |  |  | ROZPOCET | 0 | 0 | 0 | 0 | 0 | 1 | 0 | 4 | 1210781850
| PP |  | prstenec šachtový vyrovnávací betonový 625x90x60mm | [14 empty] | PP | 2
25 | K | 452311121 | Podkladní desky z betonu prostého tř. C 8/10 otevřený výkop | m3 | 9.872 |  | 0 | CS ÚRS 2019 01 |  | základní |  | 0 | 0 | 0 | 0 | 0 | 4 | K | 2 |  |  |  | ROZPOCET | 0 | 0 | 0 | 0 | 0 | 1 | 0 | 4 | 595200950
| PP |  | Podkladní a zajišťovací konstrukce z betonu prostého v otevřeném výkopu desky pod potrubí, stoky a drobné objekty z betonu tř. C 8/10 | [14 empty] | PP | 2
| P |  | Poznámka k položce: viz TZ př.č. D.5.2.1 a v.č. D.5.2.2 až 4 | [14 empty] | P | 2
| VV |  | " výměry pol.č.17 " | [14 empty] | VV | 2 | 1 | True | 0 | ROZPOCET
| VV |  | "přípojky" 81,5*1,1*0,08 |  | 7.172 | [12 empty] | VV | 2 | 2 | True | 0 | ROZPOCET
| VV |  | "vpusti" 1,5*1,5*0,08*15 |  | 2.7 | [12 empty] | VV | 2 | 2 | True | 0 | ROZPOCET
| VV |  | Součet |  | 9.872 | [12 empty] | VV | 2 | 4 | True | 1 | ROZPOCET
| D | 8 | Trubní vedení |  |  |  | 0 |  |  |  |  | 0 |  | 15.8718 |  | 1.95 | 1 | D | 1 |  |  |  | ROZPOCET | [6 empty] | 0
26 | K | 831262191 | Příplatek za práce na potrubí z trub kameninových s integrovaným těsněním sklon nad 20 % DN do 300 | m | 81.5 |  | 0 | CS ÚRS 2019 01 |  | základní |  | 0 | 0 | 0 | 0 | 0 | 4 | K | 2 |  |  |  | ROZPOCET | 0 | 0 | 0 | 0 | 0 | 1 | 0 | 4 | -1146639419
| PP |  | Montáž potrubí z trub kameninových hrdlových s integrovaným těsněním Příplatek k cenám za práce v otevřeném výkopu ve sklonu přes 20 %, pro DN od 100 do 300 | [14 empty] | PP | 2
| VV |  | " výměry pol.č. 18 " 81,5 |  | 81.5 | [12 empty] | VV | 2 | 2 | True | 1 | ROZPOCET
27 | K | 831312121 | Montáž potrubí z trub kameninových hrdlových s integrovaným těsněním výkop sklon do 20 % DN 150 | m | 81.5 |  | 0 | CS ÚRS 2019 01 |  | základní |  | 0 | 3e-05 | 0.002445 | 0 | 0 | 4 | K | 2 |  |  |  | ROZPOCET | 0 | 0 | 0 | 0 | 0 | 1 | 0 | 4 | -113928112
| PP |  | Montáž potrubí z trub kameninových hrdlových s integrovaným těsněním v otevřeném výkopu ve sklonu do 20 % DN 150 | [14 empty] | PP | 2
| P |  | Poznámka k položce: viz TZ př.č. D.5.2.1 a v.č. D.5.2.2 až 4 | [14 empty] | P | 2
| VV |  | " výměry pol.č. 19 " 81,5 |  | 81.5 | [12 empty] | VV | 2 | 2 | True | 1 | ROZPOCET
28 | M | 59710675 | trouba kameninová glazovaná DN 150mm L1,50m spojovací systém F | m | 82.723 |  | 0 | CS ÚRS 2019 01 |  | základní |  | 0 | 0.024 | 1.9854 | 0 | 0 | 8 | M | 2 |  |  |  | ROZPOCET | 0 | 0 | 0 | 0 | 0 | 1 | 0 | 4 | -226622548
| PP |  | trouba kameninová glazovaná DN 150mm L1,50m spojovací systém F | [14 empty] | PP | 2
| VV |  | 81,5*1,015 'Přepočtené koeficientem množství |  | 82.723 | [12 empty] | VV | 2 | 2 | False | 1 | ROZPOCET
29 | K | 831312193 | Příplatek k montáži kameninového potrubí za napojení dvou dříků trub pomocí převlečné manžety DN 150 | kus | 9 |  | 0 | CS ÚRS 2019 01 |  | základní |  | 0 | 0.00085 | 0.00765 | 0 | 0 | 4 | K | 2 |  |  |  | ROZPOCET | 0 | 0 | 0 | 0 | 0 | 1 | 0 | 4 | -1628885593
| PP |  | Montáž potrubí z trub kameninových hrdlových s integrovaným těsněním Příplatek k cenám za napojení dvou dříků trub o stejném průměru (max. rozdíl 12 mm) pomocí převlečné manžety (manžeta zahrnuta v ceně) DN 150 | [14 empty] | PP | 2
| P |  | Poznámka k položce: viz TZ př.č. D.5.2.1 a v.č. D.5.2.2 až 4 | [14 empty] | P | 2
| VV |  | " výměry pol.č. 10 " 9 |  | 9 | [12 empty] | VV | 2 | 2 | True | 1 | ROZPOCET
30 | K | 837312221 | Montáž kameninových tvarovek jednoosých s integrovaným těsněním otevřený výkop DN 150 | kus | 81 |  | 0 | CS ÚRS 2019 01 |  | základní |  | 0 | 7e-05 | 0.00567 | 0 | 0 | 4 | K | 2 |  |  |  | ROZPOCET | 0 | 0 | 0 | 0 | 0 | 1 | 0 | 4 | -551562823
| PP |  | Montáž kameninových tvarovek na potrubí z trub kameninových v otevřeném výkopu s integrovaným těsněním jednoosých DN 150 | [14 empty] | PP | 2
| P |  | Poznámka k položce: viz TZ př.č. D.5.2.1 a v.č. D.5.2.2 až 4 | [14 empty] | P | 2
| VV |  | " výměry pol.č.20 " 14+10+49+8 |  | 81 | [12 empty] | VV | 2 | 2 | True | 1 | ROZPOCET
31 | M | 59710944 | koleno kameninové glazované DN 150 15° spojovací systém F | kus | 8.12 |  | 0 | CS ÚRS 2019 01 |  | základní |  | 0 | 0.01 | 0.0812 | 0 | 0 | 8 | M | 2 |  |  |  | ROZPOCET | 0 | 0 | 0 | 0 | 0 | 1 | 0 | 4 | -1674393290
| PP |  | koleno kameninové glazované DN 150 15° spojovací systém F | [14 empty] | PP | 2
| VV |  | 8*1,015 'Přepočtené koeficientem množství |  | 8.12 | [12 empty] | VV | 2 | 2 | False | 1 | ROZPOCET
32 | M | 59710964 | koleno kameninové glazované DN 150 30° spojovací systém F | kus | 49.735 |  | 0 | CS ÚRS 2019 01 |  | základní |  | 0 | 0.01 | 0.49735 | 0 | 0 | 8 | M | 2 |  |  |  | ROZPOCET | 0 | 0 | 0 | 0 | 0 | 1 | 0 | 4 | -1769931242
| PP |  | koleno kameninové glazované DN 150 30° spojovací systém F | [14 empty] | PP | 2
| VV |  | 49*1,015 'Přepočtené koeficientem množství |  | 49.735 | [12 empty] | VV | 2 | 2 | False | 1 | ROZPOCET
33 | M | 59710984 | koleno kameninové glazované DN 150 45° spojovací systém F | kus | 10.15 |  | 0 | CS ÚRS 2019 01 |  | základní |  | 0 | 0.01 | 0.1015 | 0 | 0 | 8 | M | 2 |  |  |  | ROZPOCET | 0 | 0 | 0 | 0 | 0 | 1 | 0 | 4 | 1309953038
| PP |  | koleno kameninové glazované DN 150 45° spojovací systém F | [14 empty] | PP | 2
| VV |  | 10*1,015 'Přepočtené koeficientem množství |  | 10.15 | [12 empty] | VV | 2 | 2 | False | 1 | ROZPOCET
34 | M | 59711024 | koleno kameninové glazované DN 150 90° spojovací systém F | kus | 14.21 |  | 0 | CS ÚRS 2019 01 |  | základní |  | 0 | 0.01 | 0.1421 | 0 | 0 | 8 | M | 2 |  |  |  | ROZPOCET | 0 | 0 | 0 | 0 | 0 | 1 | 0 | 4 | -1759762551
| PP |  | koleno kameninové glazované DN 150 90° spojovací systém F | [14 empty] | PP | 2
| VV |  | 14*1,015 'Přepočtené koeficientem množství |  | 14.21 | [12 empty] | VV | 2 | 2 | False | 1 | ROZPOCET
35 | K | 895941111 | Zřízení vpusti kanalizační uliční z betonových dílců typ UV-50 normální | kus | 15 |  | 0 | CS ÚRS 2019 01 |  | základní |  | 0 | 0.3409 | 5.1135 | 0 | 0 | 4 | K | 2 |  |  |  | ROZPOCET | 0 | 0 | 0 | 0 | 0 | 1 | 0 | 4 | 80559163
| PP |  | Zřízení vpusti kanalizační uliční z betonových dílců typ UV-50 normální | [14 empty] | PP | 2
| P |  | Poznámka k položce: viz TZ př.č. D.5.2.1 a v.č. D.5.2.2 až 4 | [14 empty] | P | 2
| VV |  | " výměry pol.č.21 " 15 |  | 15 | [12 empty] | VV | 2 | 2 | True | 1 | ROZPOCET
36 | M | 592,2-R | uliční vpust-průběžný dílec vysoký s odtokem vor Brno TBV-Q 50/59 SO | kus | 15 |  | 0 |  |  | základní |  | 0 | 0.103 | 1.545 | 0 | 0 | 8 | M | 2 |  |  |  | ROZPOCET | 0 | 0 | 0 | 0 | 0 | 1 | 0 | 4 | -2040636289
| PP |  | uliční vpust-průběžný dílec vysoký s odtokem vor Brno TBV-Q 50/59 SO | [14 empty] | PP | 2
37 | M | 592,3-R | uliční vpust-horní dílec pro čtvercovou mříž TBV-Q 50/20 CP | kus | 15 |  | 0 |  |  | základní |  | 0 | 0.103 | 1.545 | 0 | 0 | 8 | M | 2 |  |  |  | ROZPOCET | 0 | 0 | 0 | 0 | 0 | 1 | 0 | 4 | -218542670
| PP |  | uliční vpust-horní dílec pro čtvercovou mříž TBV-Q 50/20 CP | [14 empty] | PP | 2
38 | M | 592,4-R | uliční vpust-průběžný dílec nízký TBV-Q 50/29 SN | kus | 15 |  | 0 |  |  | základní |  | 0 | 0.103 | 1.545 | 0 | 0 | 8 | M | 2 |  |  |  | ROZPOCET | 0 | 0 | 0 | 0 | 0 | 1 | 0 | 4 | 38579691
| PP |  | uliční vpust-průběžný dílec nízký TBV-Q 50/29 SN | [14 empty] | PP | 2
39 | M | 592,5-R | uliční vpust-průběžný dílec vysoký TBV-Q 50/59 SV | kus | 15 |  | 0 |  |  | základní |  | 0 | 0.103 | 1.545 | 0 | 0 | 8 | M | 2 |  |  |  | ROZPOCET | 0 | 0 | 0 | 0 | 0 | 1 | 0 | 4 | 651878426
| PP |  | uliční vpust-průběžný dílec vysoký TBV-Q 50/59 SV | [14 empty] | PP | 2
40 | M | 592,6-R | uliční vpust-kaliště vysoké TBV-Q 50/79 KV Brno | kus | 15 |  | 0 |  |  | základní |  | 0 | 0.103 | 1.545 | 0 | 0 | 8 | M | 2 |  |  |  | ROZPOCET | 0 | 0 | 0 | 0 | 0 | 1 | 0 | 4 | -1183508736
| PP |  | uliční vpust-kaliště vysoké TBV-Q 50/79 KV Brno | [14 empty] | PP | 2
41 | K | 899121104 | Osazení mříží plastových včetně litinového rámu | kus | 15 |  | 0 | CS ÚRS 2019 01 |  | základní |  | 0 | 0 | 0 | 0 | 0 | 4 | K | 2 |  |  |  | ROZPOCET | 0 | 0 | 0 | 0 | 0 | 1 | 0 | 4 | -529322172
| PP |  | Osazení mříží plastových včetně litinového rámu | [14 empty] | PP | 2
| P |  | Poznámka k položce: viz TZ př.č. D.5.2.1 a v.č. D.5.2.2 až 4 | [14 empty] | P | 2
| VV |  | " výměry pol.č.21 " 15 |  | 15 | [12 empty] | VV | 2 | 2 | True | 1 | ROZPOCET
42 | M | 562,6-R | Dodání mříže plastové s litinovým rámem pro zatížení D400 | kus | 15 |  | 0 |  |  | základní |  | 0 | 0.014 | 0.21 | 0 | 0 | 8 | M | 2 |  |  |  | ROZPOCET | 0 | 0 | 0 | 0 | 0 | 1 | 0 | 4 | -1982497714
| PP |  | Dodání mříže plastové s litinovým rámem pro zatížení D400 | [14 empty] | PP | 2
43 | K | 899203211 | Demontáž mříží litinových včetně rámů hmotnosti přes 100 do 150 kg | kus | 13 |  | 0 | CS ÚRS 2019 01 |  | základní |  | 0 | 0 | 0 | 0.15 | 1.95 | 4 | K | 2 |  |  |  | ROZPOCET | 0 | 0 | 0 | 0 | 0 | 1 | 0 | 4 | -370250471
| PP |  | Demontáž mříží litinových včetně rámů, hmotnosti jednotlivě přes 100 do 150 Kg | [14 empty] | PP | 2
| P |  | Poznámka k položce: viz TZ př.č. D.5.2.1 a v.č. D.5.2.2 až 4 | [14 empty] | P | 2
| VV |  | " výměry pol.č.13 " 13 |  | 13 | [12 empty] | VV | 2 | 2 | True | 1 | ROZPOCET
44 | K | 899623141 | Obetonování potrubí nebo zdiva stok betonem prostým tř. C 12/15 otevřený výkop | m3 | 17.197 |  | 0 | CS ÚRS 2019 01 |  | základní |  | 0 | 0 | 0 | 0 | 0 | 4 | K | 2 |  |  |  | ROZPOCET | 0 | 0 | 0 | 0 | 0 | 1 | 0 | 4 | 2053816063
| PP |  | Obetonování potrubí nebo zdiva stok betonem prostým v otevřeném výkopu, beton tř. C 12/15 | [14 empty] | PP | 2
| P |  | Poznámka k položce: viz TZ př.č. D.5.2.1 a v.č. D.5.2.2 až 4 | [14 empty] | P | 2
| VV |  | " výměry pol.č.22 " | [14 empty] | VV | 2 | 1 | True | 0 | ROZPOCET
| VV |  | "přípojky" 17,1968 |  | 17.197 | [12 empty] | VV | 2 | 2 | True | 1 | ROZPOCET
45 | K | 899623151 | Obetonování potrubí nebo zdiva stok betonem prostým tř. C 16/20 otevřený výkop | m3 | 15 |  | 0 | CS ÚRS 2019 01 |  | základní |  | 0 | 0 | 0 | 0 | 0 | 4 | K | 2 |  |  |  | ROZPOCET | 0 | 0 | 0 | 0 | 0 | 1 | 0 | 4 | 1824217655
| PP |  | Obetonování potrubí nebo zdiva stok betonem prostým v otevřeném výkopu, beton tř. C 16/20 | [14 empty] | PP | 2
| P |  | Poznámka k položce: viz TZ př.č. D.5.2.1 a v.č. D.5.2.2 až 4 | [14 empty] | P | 2
| VV |  | " výměry pol.č.23 " | [14 empty] | VV | 2 | 1 | True | 0 | ROZPOCET
| VV |  | "vpusti" 15 |  | 15 | [12 empty] | VV | 2 | 2 | True | 1 | ROZPOCET
46 | K | 899,9-R | Kontrola průtočnosti vpustí | ks | 24 |  | 0 |  |  | základní |  | 0 | 0 | 0 | 0 | 0 | 4 | K | 2 |  |  |  | ROZPOCET | 0 | 0 | 0 | 0 | 0 | 1 | 0 | 4 | 1104679191
| PP |  | Kontrola průtočnosti vpustí | [14 empty] | PP | 2
| P |  | Poznámka k položce: viz TZ př.č. D.5.2.1 a v.č. D.5.2.2 až 4 | [14 empty] | P | 2
| VV |  | " výměry pol.č.24 " 24 |  | 24 | [12 empty] | VV | 2 | 2 | True | 1 | ROZPOCET
| D | 9 | Ostatní konstrukce a práce, bourání |  |  |  | 0 |  |  |  |  | 0 |  | 0.00017 |  | 0 | 1 | D | 1 |  |  |  | ROZPOCET | [6 empty] | 0
47 | K | 919735115 | Řezání stávajícího živičného krytu hl do 250 mm | m | 17 |  | 0 | CS ÚRS 2019 01 |  | základní |  | 0 | 1e-05 | 0.00017 | 0 | 0 | 4 | K | 2 |  |  |  | ROZPOCET | 0 | 0 | 0 | 0 | 0 | 1 | 0 | 4 | -2074298368
| PP |  | Řezání stávajícího živičného krytu nebo podkladu hloubky přes 200 do 250 mm | [14 empty] | PP | 2
| P |  | Poznámka k položce: viz TZ př.č. D.5.2.1 a v.č. D.5.2.2 až 4 | [14 empty] | P | 2
| VV |  | " výměry pol.č. 26 " 17 |  | 17 | [12 empty] | VV | 2 | 2 | True | 1 | ROZPOCET
48 | K | 970,1-R | Zafoukání stávajícíh přípojek a stávajícíh vpustí cementopopílkovou směsí | m3 | 1.769 |  | 0 |  |  | základní |  | 0 | 0 | 0 | 0 | 0 | 4 | K | 2 |  |  |  | ROZPOCET | 0 | 0 | 0 | 0 | 0 | 1 | 0 | 4 | -2013924470
| PP |  | Zafoukání stávajícího potrubí cementopopílkovou směsí | [14 empty] | PP | 2
| P |  | Poznámka k položce: viz TZ př.č. D.5.2.1 a v.č. D.5.2.2 až 4 | [14 empty] | P | 2
| VV |  | " výměry pol.č. 9 " | [14 empty] | VV | 2 | 1 | True | 0 | ROZPOCET
| VV |  | "vpusti" 0,294 |  | 0.294 | [12 empty] | VV | 2 | 2 | True | 0 | ROZPOCET
| VV |  | "přípojky" 1,4748 |  | 1.475 | [12 empty] | VV | 2 | 2 | True | 0 | ROZPOCET
| VV |  | Součet |  | 1.769 | [12 empty] | VV | 2 | 4 | True | 1 | ROZPOCET
| D | 997 | Přesun sutě |  |  |  | 0 |  |  |  |  | 0 |  | 0 |  | 0 | 1 | D | 1 |  |  |  | ROZPOCET | [6 empty] | 0
49 | K | 997221551 | Vodorovná doprava suti ze sypkých materiálů do 1 km | t | 78.435 |  | 0 | CS ÚRS 2019 01 |  | základní |  | 0 | 0 | 0 | 0 | 0 | 4 | K | 2 |  |  |  | ROZPOCET | 0 | 0 | 0 | 0 | 0 | 1 | 0 | 4 | -206645287
| PP |  | Vodorovná doprava suti bez naložení, ale se složením a s hrubým urovnáním ze sypkých materiálů, na vzdálenost do 1 km | [14 empty] | PP | 2
50 | K | 997221559 | Příplatek ZKD 1 km u vodorovné dopravy suti ze sypkých materiálů | t | 705.915 |  | 0 | CS ÚRS 2019 01 |  | základní |  | 0 | 0 | 0 | 0 | 0 | 4 | K | 2 |  |  |  | ROZPOCET | 0 | 0 | 0 | 0 | 0 | 1 | 0 | 4 | 1101946691
| PP |  | Vodorovná doprava suti bez naložení, ale se složením a s hrubým urovnáním Příplatek k ceně za každý další i započatý 1 km přes 1 km | [14 empty] | PP | 2
| VV |  | 78,435*9 'Přepočtené koeficientem množství |  | 705.915 | [12 empty] | VV | 2 | 2 | False | 1 | ROZPOCET
51 | K | 997221611 | Nakládání suti na dopravní prostředky pro vodorovnou dopravu | t | 78.435 |  | 0 | CS ÚRS 2019 01 |  | základní |  | 0 | 0 | 0 | 0 | 0 | 4 | K | 2 |  |  |  | ROZPOCET | 0 | 0 | 0 | 0 | 0 | 1 | 0 | 4 | 840371613
| PP |  | Nakládání na dopravní prostředky pro vodorovnou dopravu suti | [14 empty] | PP | 2
52 | K | 997221815 | Poplatek za uložení na skládce (skládkovné) stavebního odpadu betonového kód odpadu 170 101 | t | 56.901 |  | 0 | CS ÚRS 2019 01 |  | základní |  | 0 | 0 | 0 | 0 | 0 | 4 | K | 2 |  |  |  | ROZPOCET | 0 | 0 | 0 | 0 | 0 | 1 | 0 | 4 | 1589960372
| PP |  | Poplatek za uložení stavebního odpadu na skládce (skládkovné) z prostého betonu zatříděného do Katalogu odpadů pod kódem 170 101 | [14 empty] | PP | 2
| VV |  | "bourání stok" 56,901 |  | 56.901 | [12 empty] | VV | 2 | 2 | True | 1 | ROZPOCET
53 | K | 997221845 | Poplatek za uložení na skládce (skládkovné) odpadu asfaltového bez dehtu kód odpadu 170 302 | t | 6.984 |  | 0 | CS ÚRS 2019 01 |  | základní |  | 0 | 0 | 0 | 0 | 0 | 4 | K | 2 |  |  |  | ROZPOCET | 0 | 0 | 0 | 0 | 0 | 1 | 0 | 4 | 1462736729
| PP |  | Poplatek za uložení stavebního odpadu na skládce (skládkovné) asfaltového bez obsahu dehtu zatříděného do Katalogu odpadů pod kódem 170 302 | [14 empty] | PP | 2
| VV |  | "odstranění živičného tl.250" 6,984 |  | 6.984 | [12 empty] | VV | 2 | 2 | True | 1 | ROZPOCET
54 | K | 997221855 | Poplatek za uložení na skládce (skládkovné) zeminy a kameniva kód odpadu 170 504 | t | 12.6 |  | 0 | CS ÚRS 2019 01 |  | základní |  | 0 | 0 | 0 | 0 | 0 | 4 | K | 2 |  |  |  | ROZPOCET | 0 | 0 | 0 | 0 | 0 | 1 | 0 | 4 | 273956795
| PP |  | Poplatek za uložení stavebního odpadu na skládce (skládkovné) zeminy a kameniva zatříděného do Katalogu odpadů pod kódem 170 504 | [14 empty] | PP | 2
| VV |  | "odstranění kameniva tl.650" 12,6 |  | 12.6 | [12 empty] | VV | 2 | 2 | True | 1 | ROZPOCET
| D | 998 | Přesun hmot |  |  |  | 0 |  |  |  |  | 0 |  | 0 |  | 0 | 1 | D | 1 |  |  |  | ROZPOCET | [6 empty] | 0
55 | K | 998275101 | Přesun hmot pro trubní vedení z trub kameninových otevřený výkop | t | 96.402 |  | 0 | CS ÚRS 2019 01 |  | základní |  | 0 | 0 | 0 | 0 | 0 | 4 | K | 2 |  |  |  | ROZPOCET | 0 | 0 | 0 | 0 | 0 | 1 | 0 | 4 | 1101017474
| PP |  | Přesun hmot pro trubní vedení hloubené z trub kameninových pro kanalizace v otevřeném výkopu dopravní vzdálenost do 15 m | [14 empty] | PP | 2

## 007 - Ostatní a vedlejší ...
{255ee5e0-d09a-4350-913a-63fdc2c5bcc7}
2
| KRYCÍ LIST SOUPISU PRACÍ | [7 empty] | v --- níže se nacházejí doplnkové a pomocné údaje k sestavám --- v | [8 empty] | False
Stavba:
Brno, Okružní II, rekonstrukce kanalizace a vodovodu
Objekt:
01 - Brno, Okružní II, rekonstrukce kanalizace a vodovodu
Soupis:
007 - Ostatní a vedlejší náklady
| KSO: |  |  |  |  | CC-CZ:
| Místo: |  |  |  |  | Datum: | 20. 2. 2019
| Zadavatel: |  |  |  |  | IČ:
|  | Statutární město Brno |  |  |  | DIČ:
| Uchazeč: |  |  |  |  | IČ: | Vyplň údaj
|  | Vyplň údaj |  |  |  | DIČ: | Vyplň údaj
| Projektant: |  |  |  |  | IČ:
|  | Sweco Hydroprojekt a.s., divize Morava |  |  |  | DIČ:
| Zpracovatel: |  |  |  |  | IČ:
DIČ:
Poznámka:
| Cena bez DPH | [5 empty] | 0
|  |  | Základ daně |  |  | Sazba daně | Výše daně
| DPH | základní | 0 |  |  | 21% | 0
|  | snížená | 0 |  |  | 15% | 0
|  | zákl. přenesená | 0 |  |  | 21% | 0
|  | sníž. přenesená | 0 |  |  | 15% | 0
|  | nulová | 0 |  |  | 0% | 0
| Cena s DPH |  |  | v | CZK |  | 0
REKAPITULACE ČLENĚNÍ SOUPISU PRACÍ
Stavba:
Brno, Okružní II, rekonstrukce kanalizace a vodovodu
Objekt:
01 - Brno, Okružní II, rekonstrukce kanalizace a vodovodu
Soupis:
007 - Ostatní a vedlejší náklady
Místo: | [5 empty] | Datum: | 20. 2. 2019
Zadavatel: |  |  | Statutární město Brno |  |  | Projektant: | Sweco Hydroprojekt a.s., divize Morava
Uchazeč: |  |  | Vyplň údaj |  |  | Zpracovatel:
Kód dílu - Popis | [6 empty] | Cena celkem [CZK]
Náklady ze soupisu prací | [6 empty] | 0 | [11 empty] | -1
| HSV - Práce a dodávky HSV | [5 empty] | 0
| 1.1 - Zařízení staveniště | [5 empty] | 0
| 1.1.1 - Zřízení, údržba a odstranění prostor dodavatele | [5 empty] | 0
| 1.1.2 - Geodetické vytyčení stavby | [5 empty] | 0
| 1.1.4 - Dopravní značení | [5 empty] | 0
| 1.1.5 - Zajištění čištění komunikací | [5 empty] | 0
| 1.3 - Související činnosti | [5 empty] | 0
| 1.3.1 - Realizační dokumentace | [5 empty] | 0
| 1.3.4 - Geodetické zaměření skutečného provedení stavby | [5 empty] | 0
| 1.3.6 - Dokumentace skutečného provedení stavby | [5 empty] | 0
| 1.3.7 - Zkoušky a testování. | [5 empty] | 0
| 1.3.9 - Kompletační činnost | [5 empty] | 0
| 1.1.10 - Ostatní náklady | [5 empty] | 0
SOUPIS PRACÍ
Stavba:
Brno, Okružní II, rekonstrukce kanalizace a vodovodu
Objekt:
01 - Brno, Okružní II, rekonstrukce kanalizace a vodovodu
Soupis:
007 - Ostatní a vedlejší náklady
Místo: | [5 empty] | Datum: | 20. 2. 2019
Zadavatel: |  |  | Statutární město Brno |  |  | Projektant: | Sweco Hydroprojekt a.s., divize Morava
Uchazeč: |  |  | Vyplň údaj |  |  | Zpracovatel:
PČ | Typ | Kód | Popis | MJ | Množství | J.cena [CZK] | Cena celkem [CZK] | Cenová soustava |  | DPH | J. Nh [h] | Nh celkem [h] | J. hmotnost [t] | Hmotnost celkem [t] | J. suť [t] | Suť Celkem [t]
Náklady soupisu celkem | [6 empty] | 0 |  |  |  |  | 0 |  | 0 |  | 0 |  | D | -1 | [7 empty] | 0
| D | HSV | Práce a dodávky HSV |  |  |  | 0 |  |  |  |  | 0 |  | 0 |  | 0 | 1 | D | 0 | ROZPOCET | [6 empty] | 0
| D | 1.1 | Zařízení staveniště |  |  |  | 0 |  |  |  |  | 0 |  | 0 |  | 0 | 1 | D | 1 | ROZPOCET | [6 empty] | 0
| D | 1.1.1 | Zřízení, údržba a odstranění prostor dodavatele |  |  |  | 0 |  |  |  |  | 0 |  | 0 |  | 0 | 1 | D | 2 | ROZPOCET | [6 empty] | 0
1 | K | 1.1.1.1 | ZS zhotovitele | kpl | 1 |  | 0 |  |  | základní |  | 0 | 0 | 0 | 0 | 0 | 4 | K | 3 | ROZPOCET | 0 | 0 | 0 | 0 | 0 | 1 | 0 | 4 | 647171843
| PP |  | Šatny, sociální objekty (mobilní WC...), kancelář pro stavbyvedoucího a mistra, kryté plechové uzamyk. sklady, volné sklady - potrubí, prefa díly, sypké materiály, apod. Oplocení, osvětlení, napojení na média, uvedení plochy do původního stavu apod., vč. Poplatky majiteli veřejných pozemků za dočasný pronájem ploch pro zařízení staveniště | [14 empty] | PP | 3
| D | 1.1.2 | Geodetické vytyčení stavby |  |  |  | 0 |  |  |  |  | 0 |  | 0 |  | 0 | 1 | D | 2 | ROZPOCET | [6 empty] | 0
2 | K | 1.1.2.1 | Náklady na vytýčení všech inženýrských sítí na staveništi u jednotlivých správců a majitelů před zahájením stavebních prací | kpl | 1 |  | 0 |  |  | základní |  | 0 | 0 | 0 | 0 | 0 | 4 | K | 3 | ROZPOCET | 0 | 0 | 0 | 0 | 0 | 1 | 0 | 4 | -1248792830
| PP |  | Náklady na vytýčení všech inženýrských sítí na staveništi u jednotlivých správců a majitelů před zahájením stavebních prací | [14 empty] | PP | 3
3 | K | 1.1.2.2 | Náklady na vytýčení celé stavby před zahájením stavebních prací | kpl | 1 |  | 0 |  |  | základní |  | 0 | 0 | 0 | 0 | 0 | 4 | K | 3 | ROZPOCET | 0 | 0 | 0 | 0 | 0 | 1 | 0 | 4 | -2026942159
| PP |  | Zhotovitel zajistí geodetické zaměření oprávněným geodetem navrhnuté trasy hydrantové sítě, náklady na vytýčení polohy čerpací stanice před započetím stavebních prací. | [14 empty] | PP | 3
| D | 1.1.4 | Dopravní značení |  |  |  | 0 |  |  |  |  | 0 |  | 0 |  | 0 | 1 | D | 2 | ROZPOCET | [6 empty] | 0
4 | K | 1.1.4.1 | Náklady na dočasné dopravní značení, vč .aktualizace řešení a stanovení DZ | kpl | 1 |  | 0 |  |  | základní |  | 0 | 0 | 0 | 0 | 0 | 4 | K | 3 | ROZPOCET | 0 | 0 | 0 | 0 | 0 | 1 | 0 | 4 | -870490484
| PP |  | Náklady na dočasné dopravní značení, vč .aktualizace řešení a stanovení DZ Montáž, demontáž, přeprava: I.Etapa 45dní II.Etapa 75 dní III.Etapa 214 dní | [14 empty] | PP | 3
5 | K | 1.1.4.2 | Náklady na dočasné těžké přemostění pro auta jako příjezdy k nemovitostem (2x plech šířky 3m) | kpl | 3 |  | 0 |  |  | základní |  | 0 | 0 | 0 | 0 | 0 | 4 | K | 3 | ROZPOCET | 0 | 0 | 0 | 0 | 0 | 1 | 0 | 4 | -422710244
| PP |  | Náklady na dočasné těžké přemostění pro auta jako příjezdy k nemovitostem (2x plech šířky 3m) | [14 empty] | PP | 3
6 | K | 1.1.4.3 | Náklady na dočasné přemostění pro pěší šířky min 1,2m | kpl | 5 |  | 0 |  |  | základní |  | 0 | 0 | 0 | 0 | 0 | 4 | K | 3 | ROZPOCET | 0 | 0 | 0 | 0 | 0 | 1 | 0 | 4 | -1071174978
| PP |  | Náklady na dočasné přemostění pro pěší šířky min 1,2m | [14 empty] | PP | 3
| D | 1.1.5 | Zajištění čištění komunikací |  |  |  | 0 |  |  |  |  | 0 |  | 0 |  | 0 | 1 | D | 2 | ROZPOCET | [6 empty] | 0
7 | K | 1.1.5.1 | Čistění komunikací | kpl | 1 |  | 0 |  |  | základní |  | 0 | 0 | 0 | 0 | 0 | 4 | K | 3 | ROZPOCET | 0 | 0 | 0 | 0 | 0 | 1 | 0 | 4 | -178341625
| PP |  | Zajištění čištění komunikací po celou dobu realizace stavby | [14 empty] | PP | 3
| D | 1.3 | Související činnosti |  |  |  | 0 |  |  |  |  | 0 |  | 0 |  | 0 | 1 | D | 1 | ROZPOCET | [6 empty] | 0
| D | 1.3.1 | Realizační dokumentace |  |  |  | 0 |  |  |  |  | 0 |  | 0 |  | 0 | 1 | D | 2 | ROZPOCET | [6 empty] | 0
8 | K | 1.3.1.1 | Náklady na zpracování realizační dokumentace | kpl | 1 |  | 0 |  |  | základní |  | 0 | 0 | 0 | 0 | 0 | 4 | K | 3 | ROZPOCET | 0 | 0 | 0 | 0 | 0 | 1 | 0 | 4 | -784821587
| PP |  | Náklady na zpracování realizační dokumentace | [14 empty] | PP | 3
| D | 1.3.4 | Geodetické zaměření skutečného provedení stavby |  |  |  | 0 |  |  |  |  | 0 |  | 0 |  | 0 | 1 | D | 2 | ROZPOCET | [6 empty] | 0
9 | K | 1.3.4.1 | Geodetické zaměření skutečného provedení stavby | kpl | 1 |  | 0 |  |  | základní |  | 0 | 0 | 0 | 0 | 0 | 4 | K | 3 | ROZPOCET | 0 | 0 | 0 | 0 | 0 | 1 | 0 | 4 | 402106480
| PP |  | Geodetické zaměření skutečného provedení stavby včetně zákresu tras a objektů - předmětem je zaměření veškerých nadzemních i podzemních objektů, veškerých potrubních vedení a veškerých elektro rozvodů. Dokumentace geometrického zaměření skutečného stavu bude ověřena odpovědným geodetem. Dokumentace bude vyhotovena 2x v tištěné verzi a 2x v digitální verzi na CD. Bude provedeno na podkladu katastrální mapy. | [14 empty] | PP | 3
| D | 1.3.6 | Dokumentace skutečného provedení stavby |  |  |  | 0 |  |  |  |  | 0 |  | 0 |  | 0 | 1 | D | 2 | ROZPOCET | [6 empty] | 0
10 | K | 1.3.6.1 | Dokumentace skutečného provedení, event. zákres skutečného provedení do ověřené dokumentace | kpl | 1 |  | 0 |  |  | základní |  | 0 | 0 | 0 | 0 | 0 | 4 | K | 3 | ROZPOCET | 0 | 0 | 0 | 0 | 0 | 1 | 0 | 4 | -1548540317
| PP |  | Vypracování dokumentace skutečného provedení jednotlivých dílčích staveb celého komplexu včetně zakreslení skutečného provedení stavby do originálu ověřené dokumentace. Dokumentace skutečného provedení bude vapracována 6x v tištěné verzi a 2x v digitální verzi na CD. | [14 empty] | PP | 3
| D | 1.3.7 | Zkoušky a testování. |  |  |  | 0 |  |  |  |  | 0 |  | 0 |  | 0 | 1 | D | 2 | ROZPOCET | [6 empty] | 0
11 | K | 1.3.7.1 | Související zkoušky a atesty | kpl | 1 |  | 0 |  |  | základní |  | 0 | 0 | 0 | 0 | 0 | 4 | K | 3 | ROZPOCET | 0 | 0 | 0 | 0 | 0 | 1 | 0 | 4 | 1556439824
| PP |  | Související zkoušky a atesty - zajištění zkoušek a atestů o nezávadnosti či o vhodnosti použití u všech výrobků a u všech materiálů použitých v rámci předmětného komplexu staveb | [14 empty] | PP | 3
12 | K | 1.3.7.2 | Kontrolní zkoušky zhutnění zásypu rýhy | kpl | 25 |  | 0 |  |  | základní |  | 0 | 0 | 0 | 0 | 0 | 4 | K | 3 | ROZPOCET | 0 | 0 | 0 | 0 | 0 | 1 | 0 | 4 | 535912177
| PP |  | Kontrolní zkoušky zhutnění zásypu rýhy | [14 empty] | PP | 3
| P |  | Poznámka k položce: Kontrolní zkoušky zhutnění zásypů rýhy se budou se provádět po vzdálenostech max 50 m, a to vždy ve třech úrovních - v úrovni nivelety potrubí ve výkopu, v úrovni 0,30 m nad potrubím a v úrovni zemní pláně. | [14 empty] | P | 3
| D | 1.3.9 | Kompletační činnost |  |  |  | 0 |  |  |  |  | 0 |  | 0 |  | 0 | 1 | D | 2 | ROZPOCET | [6 empty] | 0
13 | K | 1.3.9.1 | Kompletační činnost zhotovitele stavby a příprava k odevzdání stavby zadavateli | kpl | 1 |  | 0 |  |  | základní |  | 0 | 0 | 0 | 0 | 0 | 4 | K | 3 | ROZPOCET | 0 | 0 | 0 | 0 | 0 | 1 | 0 | 4 | -1118548953
| PP |  | Zajištění a shromáždění všech dokladů potřebných k zahájení stavby, k vlastní realizaci stavby a k ukončení stavby včetně přípravy a shromáždění dokladů ke kolaudaci stavby a k předání stavby zadavateli. | [14 empty] | PP | 3
| D | 1.1.10 | Ostatní náklady |  |  |  | 0 |  |  |  |  | 0 |  | 0 |  | 0 | 1 | D | 2 | ROZPOCET | [6 empty] | 0
14 | K | 1.1.10.1 | Náklady na dočasné zásobovaní pitnou vodou cisternami na dobu nezbytně nutnou, uvažováno 2ks cisteren | kpl | 1 |  | 0 |  |  | základní |  | 0 | 0 | 0 | 0 | 0 | 4 | K | 3 | ROZPOCET | 0 | 0 | 0 | 0 | 0 | 1 | 0 | 4 | 895851825
| PP |  | Náklady na dočasné zásobovaní pitnou vodou cisternami na dobu nezbytně nutnou, uvažováno 2ks cisteren | [14 empty] | PP | 3
15 | K | 1.1.10.2 | Zabezpečení prostoru pro výstup z BUS při zastávce MHD „Loosova“ | kpl | 1 |  | 0 |  |  | základní |  | 0 | 0 | 0 | 0 | 0 | 4 | K | 3 | ROZPOCET | 0 | 0 | 0 | 0 | 0 | 1 | 0 | 4 | 1101893664
| PP |  | Zabezpečení prostoru pro výstup z BUS při zastávce MHD „Loosova“. Přesunutí zastávka na předem určené místo, vč. navrácení zastávky po ukončení stavebních prací. Po provedení provizorního zásypu výkopu se provede dočasná zpevněná plocha zastávky o výměře cca 50m2 ve slkladbě ŠCM tl.200mm, ACP 16+ tl.60mm, ACO 11 tl.40mm. Po ukončení stavební prací se dočasná zpevněná plocha odstranění a provede se finální vyspravení povrchu v rámci SO 05.1 | [14 empty] | PP | 3
16 | K | 1.1.10.3 | Zimní údržba staveniště a již zhotovených konstrukcí | den | 60 |  | 0 |  |  | základní |  | 0 | 0 | 0 | 0 | 0 | 4 | K | 3 | ROZPOCET | 0 | 0 | 0 | 0 | 0 | 1 | 0 | 4 | -1863028443
| PP |  | Zimní údržba staveniště a již zhotovených konstrukcí | [14 empty] | PP | 3
17 | K | 1.1.10.4 | Náklady na přepojení levostranných vpustí, včetně diagnostiky stávajícího stavu | kpl | 1 |  | 0 |  |  | základní |  | 0 | 0 | 0 | 0 | 0 | 4 | K | 3 | ROZPOCET | 0 | 0 | 0 | 0 | 0 | 1 | 0 | 4 | -1140663310
| PP |  | Zimní údržba staveniště a již zhotovených konstrukcí | [14 empty] | PP | 3
18 | K | 1.1.10.5 | Náklady na zpracování projektu náhradní výsadby dřevin | kpl | 1 |  | 0 |  |  | základní |  | 0 | 0 | 0 | 0 | 0 | 4 | K | 3 | ROZPOCET | 0 | 0 | 0 | 0 | 0 | 1 | 0 | 4 | -1655953966
| PP |  | Náklady na zpracování projektu náhradní výsadby dřevin | [14 empty] | PP | 3
19 | K | 1.1.10.6 | Náklady na náhradní výsadbu dřevin | kpl | 1 |  | 0 |  |  | základní |  | 0 | 0 | 0 | 0 | 0 | 4 | K | 3 | ROZPOCET | 0 | 0 | 0 | 0 | 0 | 1 | 0 | 4 | 1243085597
| PP |  | Náklady na náhradní výsadbu dřevin | [14 empty] | PP | 3