## Stavba
#RTSROZP# | Položkový rozpočet stavby
| Stavba: |  | 03 | Rekonstrukce, zateplení, střechy a výměna osvětlení v bazénové hale MPS Lužánky
| Objednatel: | [5 empty] | IČO:
DIČ:
| Projektant: | [5 empty] | IČO:
DIČ:
| Zhotovitel: |  | INTAR a.s. |  |  |  | IČO: | 25594443
|  |  | Bezručova 81/17a |  |  |  | DIČ:
|  |  | 60200 | Brno-Staré Brno
Vypracoval:
| Rozpis ceny | [6 empty] | Celkem
HSV | HSV | [6 empty] | 0
PSV | PSV | [6 empty] | 0
MON | MON | [6 empty] | 0
VN | Vedlejší náklady | [6 empty] | 0
ON | Ostatní náklady | [6 empty] | 0
| Celkem | [6 empty] | 0
Rekapitulace daní
0 | Základ pro sníženou DPH |  |  | 15 | % | 0 |  |  | CZK
0 | Snížená DPH |  |  | 15 | % | 0 |  |  | CZK
0 | Základ pro základní DPH |  |  | 21 | % | 0 |  |  | CZK
0 | Základní DPH |  |  | 21 | % | 0 |  |  | CZK
0 | Zaokrouhlení |  |  |  |  | 0 |  |  | CZK
| Cena celkem bez DPH |  |  |  |  | 0 |  |  | CZK
0 | Cena celkem s DPH |  |  |  |  | 0 |  |  | CZK
|  | v |  |  | dne
|  |  | Za zhotovitele |  |  |  | Za objednatele
Rekapitulace dílčích částí
#CASTI>> | Číslo | Název |  |  | Základ pro sníženou DPH | Základ pro základní DPH | DPH celkem | Cena celkem | %
1 | Stavba |  |  |  | 0 | 0 | 0 | 0
2 | 02 | MPS Lužánky |  |  | 0 | 0 | 0 | 0
3 | D.1.1 - D.1.3 | ASŘ, SKŘ, PBŘ |  |  | 0 | 0 | 0 | 0
3 | D.1.4.1 | ELEKTROINSTALACE aktualizace 2022 |  |  | 0 | 0 | 0 | 0
3 | D.1.4.1a | Řídící systém osvětlení - jako referenční nastaven systém Loxone |  |  | 0 | 0 | 0 | 0
3 | D.1.4.1b | ROZVADĚČ R-S |  |  | 0 | 0 | 0 | 0
3 | D.1.4.1c | ROZVADĚČ R-UPS |  |  | 0 | 0 | 0 | 0
3 | VRN | Vedlejší rozpočtové náklady |  |  | 0 | 0 | 0 | 0
| Celkem za stavbu |  |  |  | 0 | 0 | 0 | 0 | 0
Rekapitulace dílů
| Číslo | Název |  |  | Typ dílu |  |  | Celkem | %
| _1 | Elektrospotřebiče |  |  | HSV |  |  | 0
| _10 | Ventilátory (CPV 297 141 00-8) |  |  | HSV |  |  | 0
| _11 | Vodiče (CPV 313 000 00-9) |  |  | HSV |  |  | 0
| _12 | Vypínače (CPV 312 120 00-5) |  |  | HSV |  |  | 0
| _13 | Demontáže |  |  | HSV |  |  | 0
| _14 | Hodinové zúčtovací sazby |  |  | HSV |  |  | 0
| _15 | Montáže |  |  | HSV |  |  | 0
| _16 | *Inteligentní elektroinstalace |  |  | HSV |  |  | 0
| _17 | Montážní práce, nastavení, oživení |  |  | HSV |  |  | 0
| _18 | Přístrojová náplň |  |  | HSV |  |  | 0
| _19 | Rozvaděčové skříně, příslušenství |  |  | HSV |  |  | 0
| _2 | Instalační krabice (CPV 284 220 00-6) |  |  | HSV |  |  | 0
| _20 | Montáž (CPV 453 100 00-3) |  |  | HSV |  |  | 0
| _21 | Přístrojová náplň |  |  | HSV |  |  | 0
| _22 | Rozvaděče HAGER |  |  | HSV |  |  | 0
| _23 | Montáž (CPV 453 100 00-3) |  |  | HSV |  |  | 0
| _3 | Instalační žlaby |  |  | HSV |  |  | 0
| _4 | Kabely s funkční integritou při požáru |  |  | HSV |  |  | 0
| _5 | Modulové skříně , rozvaděče a příslušenství |  |  | HSV |  |  | 0
| _6 | Nosné prvky pro uložení vodičů (CPV 284 223 00-9) |  |  | HSV |  |  | 0
| _7 | Svítidla (CPV 315 000 00-1) |  |  | HSV |  |  | 0
| _9 | Topné kabely |  |  | HSV |  |  | 0
| 3 | Svislé a kompletní konstrukce |  |  | HSV |  |  | 0
| 61 | Úpravy povrchů vnitřní |  |  | HSV |  |  | 0
| 62 | Úpravy povrchů vnější |  |  | HSV |  |  | 0
| 94 | Lešení a stavební výtahy |  |  | HSV |  |  | 0
| 95 | Dokončovací konstrukce na pozemních stavbách |  |  | HSV |  |  | 0
| 99 | Staveništní přesun hmot |  |  | HSV |  |  | 0
| 711 | Izolace proti vodě |  |  | PSV |  |  | 0
| 712 | Povlakové krytiny |  |  | PSV |  |  | 0
| 713 | Izolace tepelné |  |  | PSV |  |  | 0
| 714 | Izolace akustické a protiotřesové |  |  | PSV |  |  | 0
| 764 | Konstrukce klempířské |  |  | PSV |  |  | 0
| 766 | Konstrukce truhlářské |  |  | PSV |  |  | 0
| 767 | Konstrukce zámečnické |  |  | PSV |  |  | 0
| 768 | Konstrukce hliníkové |  |  | PSV |  |  | 0
| 784 | Malby |  |  | PSV |  |  | 0
| D96 | Přesuny suti a vybouraných hmot |  |  | PSU |  |  | 0
| VN | Vedlejší náklady |  |  | VN |  |  | 0
| Cena celkem | [6 empty] | 0 | 0
Note on D11: Název
Note on D12: Ulice
Note on D13: PSČ
Note on E13: Místo
Note on I11: IČO
Note on I12: DIČ

## VzorPolozky (hidden)
Položkový rozpočet
S:
O:
R:

## 02 D.1.1 - D.1.3 Pol
Položkový rozpočet | [26 empty] | #TypZaznamu#
S: | 03 | Rekonstrukce, zateplení, střechy a výměna osvětlení v bazénové hale MPS Lužánky | [24 empty] | STA
O: | 02 | MPS Lužánky | [21 empty] | STA |  |  | OBJ
R: | D.1.1 - D.1.3 | ASŘ, SKŘ, PBŘ | [24 empty] | ROZ
P.č. | Číslo položky | Název položky | MJ | Množství | Cena / MJ | Celkem | Dodávka | Dodávka celk. | Montáž | Montáž celk. | DPH | Cena s DPH | Hmotnost / MJ | Hmotnost celk.(t) | Dem. hmotnost / MJ | Dem. hmotnost celk.(t) | Ceník | Cen. soustava / platnost | Cenová úroveň | Nhod / MJ | Nhod celk. | Dodavatel | Typ položky
Díl: | 61 | Úpravy povrchů vnitřní |  |  |  | 0 |  | 0 |  | 0 |  | 0 |  | 27.53 |  | 0 |  |  |  |  | 600.2 | [5 empty] | DIL
1 | 602011241RT3 | Omítka stěn z hotových směsí vrstva štuková, vápenná, , tloušťka vrstvy 4 mm, | m2 | 580.459 |  | 0 |  | 0 |  | 0 | 21 | 0 | 0.0049 | 2.84 | 0 | 0 |  | RTS 22/ I | Indiv | 0.23 | 133.51 |  | Práce |  |  |  | POL1_
|  | Za tribunama : 60,5*3,2+2*3,20*2,62 |  | 210.368 | [22 empty] | VV | 0
|  | odečet oken : -18*1,86*1,54 |  | -51.5592 | [22 empty] | VV | 0
|  | druhá stěna : 27,50*13,20+4,67*10,27+12,6*3,2+(12,35*7,07)/2 |  | 494.9382 | [22 empty] | VV | 0
|  | odečet akustického obkladu : -149 |  | -149 | [22 empty] | VV | 0
|  | Koeficient : 0,15 |  | 75.712 | [22 empty] | VV | 4
2 | 602021203R00 | Omítka stěn z hotových směsí postřik, báze, cementová, 100% krytí, , | m2 | 580.459 |  | 0 |  | 0 |  | 0 | 21 | 0 | 0.00737 | 4.28 | 0 | 0 |  | RTS 22/ I | Indiv | 0.152 | 88.23 |  | Práce |  |  |  | POL1_
|  | Odkaz na mn. položky pořadí 1 : 580,45899 |  | 580.459 | [22 empty] | VV | 0
3 | 602021211RT5 | Omítka stěn z hotových směsí vrstva jádrová, vápenocementová, , tloušťka vrstvy 20 mm, | m2 | 580.459 |  | 0 |  | 0 |  | 0 | 21 | 0 | 0.0315 | 18.28 | 0 | 0 |  | RTS 22/ I | Indiv | 0.29 | 168.33 |  | Práce |  |  |  | POL1_
|  | Odkaz na mn. položky pořadí 1 : 580,45899 |  | 580.459 | [22 empty] | VV | 0
4 | 612481211RT2 | Vyztužení povrchu vnitřních stěn sklotextilní síťovinou s dodávkou síťoviny a stěrkového tmelu | m2 | 580.459 |  | 0 |  | 0 |  | 0 | 21 | 0 | 0.00367 | 2.13 | 0 | 0 |  | RTS 22/ I | Indiv | 0.362 | 210.13 |  | Práce |  |  |  | POL1_
|  | Odkaz na mn. položky pořadí 1 : 580,45899 |  | 580.459 | [22 empty] | VV | 0
Díl: | 62 | Úpravy povrchů vnější |  |  |  | 0 |  | 0 |  | 0 |  | 0 |  | 0.05 |  | 0 |  |  |  |  | 117.21 | [5 empty] | DIL
5 | 622421491R00 | Doplňky zateplovacích systémů rohová lišta | m | 244.2 |  | 0 |  | 0 |  | 0 | 21 | 0 | 2e-05 | 0 | 0 | 0 |  | RTS 22/ I | Indiv | 0.16 | 39.07 |  | Práce |  |  |  | POL1_
|  | 2*111 |  | 222 | [22 empty] | VV | 0
|  | Koeficient : 0,1 |  | 22.2 | [22 empty] | VV | 4
6 | 622421492R00 | Doplňky zateplovacích systémů okenní lišta | m | 244.2 |  | 0 |  | 0 |  | 0 | 21 | 0 | 0.00011 | 0.03 | 0 | 0 |  | RTS 22/ I | Indiv | 0.16 | 39.07 |  | Práce |  |  |  | POL1_
|  | 2*111 |  | 222 | [22 empty] | VV | 0
|  | Koeficient : 0,1 |  | 22.2 | [22 empty] | VV | 4
7 | 622421494R00 | Doplňky zateplovacích systémů podparapetní lišta s tkaninou | m | 244.2 |  | 0 |  | 0 |  | 0 | 21 | 0 | 7e-05 | 0.02 | 0 | 0 |  | RTS 22/ I | Indiv | 0.16 | 39.07 |  | Práce |  |  |  | POL1_
|  | 2*111 |  | 222 | [22 empty] | VV | 0
|  | Koeficient : 0,1 |  | 22.2 | [22 empty] | VV | 4
Díl: | 94 | Lešení a stavební výtahy |  |  |  | 0 |  | 0 |  | 0 |  | 0 |  | 0 |  | 0 |  |  |  |  | 0 | [5 empty] | DIL
8 | 94-01 | Montáž a demontáž prostorového lešení | m3 | 50850 |  | 0 |  | 0 |  | 0 | 21 | 0 | 0 | 0 | 0 | 0 |  | Vlastní | Indiv | 0 | 0 |  | Práce |  |  |  | POL1_
|  | 1. etapa : 5650 |  | 5650 | [22 empty] | VV | 0
|  | 2. etapa : 11300 |  | 11300 | [22 empty] | VV | 0
|  | 3. etapa : 11300 |  | 11300 | [22 empty] | VV | 0
|  | 4. etapa : 11300 |  | 11300 | [22 empty] | VV | 0
|  | 5. etapa : 11300 |  | 11300 | [22 empty] | VV | 0
9 | 94-02 | Nájen prostorového lešení - 1 den | m3 | 1525500 |  | 0 |  | 0 |  | 0 | 21 | 0 | 0 | 0 | 0 | 0 |  | Vlastní | Indiv | 0 | 0 |  | Práce |  |  |  | POL1_
|  | 30 dní: : | [24 empty] | VV | 0
|  | Odkaz na mn. položky pořadí 9 : 50850,00000*30 |  | 1525500 | [22 empty] | VV | 0
10 | 94-03 | Manipulační poplatek - lešení | m3 | 50850 |  | 0 |  | 0 |  | 0 | 21 | 0 | 0 | 0 | 0 | 0 |  | Vlastní | Indiv | 0 | 0 |  | Práce |  |  |  | POL1_
|  | Odkaz na mn. položky pořadí 9 : 50850,00000 |  | 50850 | [22 empty] | VV | 0
11 | 94-04 | Doprava prostorového lešení | m3 | 11300 |  | 0 |  | 0 |  | 0 | 21 | 0 | 0 | 0 | 0 | 0 |  | Vlastní | Indiv | 0 | 0 |  | Práce |  |  |  | POL1_
|  | 11300 |  | 11300 | [22 empty] | VV | 0
12 | 94-05 | Montáž a demontáž plošiny | m2 | 3870 |  | 0 |  | 0 |  | 0 | 21 | 0 | 0 | 0 | 0 | 0 |  | Vlastní | Indiv | 0 | 0 |  | Práce |  |  |  | POL1_
|  | 1. etapa : 430 |  | 430 | [22 empty] | VV | 0
|  | 2. etapa : 860 |  | 860 | [22 empty] | VV | 0
|  | 3. etapa : 860 |  | 860 | [22 empty] | VV | 0
|  | 4. etapa : 860 |  | 860 | [22 empty] | VV | 0
|  | 5. etapa : 860 |  | 860 | [22 empty] | VV | 0
13 | 94-06 | Nájem plošiny - 1 den | m2 | 116100 |  | 0 |  | 0 |  | 0 | 21 | 0 | 0 | 0 | 0 | 0 |  | Vlastní | Indiv | 0 | 0 |  | Práce |  |  |  | POL1_
|  | 30 dní: : | [24 empty] | VV | 0
|  | Odkaz na mn. položky pořadí 13 : 3870,00000*30 |  | 116100 | [22 empty] | VV | 0
14 | 94-08 | Doprava fasádního lešení | m2 | 860 |  | 0 |  | 0 |  | 0 | 21 | 0 | 0 | 0 | 0 | 0 |  | Vlastní | Indiv | 0 | 0 |  | Práce |  |  |  | POL1_
|  | 860 |  | 860 | [22 empty] | VV | 0
15 | 94-07 | Manipulační poplatek - plošina | m2 | 3870 |  | 0 |  | 0 |  | 0 | 21 | 0 | 0 | 0 | 0 | 0 |  | Vlastní | Indiv | 0 | 0 |  | Práce |  |  |  | POL1_
|  | Odkaz na mn. položky pořadí 13 : 3870,00000 |  | 3870 | [22 empty] | VV | 0
Díl: | 95 | Dokončovací konstrukce na pozemních stavbách |  |  |  | 0 |  | 0 |  | 0 |  | 0 |  | 0 |  | 0 |  |  |  |  | 0 | [5 empty] | DIL
16 | 95-01 | Vyčištění podhledů po demontáži lešení z plošin | m2 | 2730.96 |  | 0 |  | 0 |  | 0 | 21 | 0 | 0 | 0 | 0 | 0 |  | Vlastní | Indiv | 0 | 0 |  | Práce |  |  |  | POL1_
|  | Odkaz na mn. položky pořadí 51 : 2581,92000 |  | 2581.92 | [22 empty] | VV | 0
|  | Odkaz na mn. položky pořadí 57 : 149,04000 |  | 149.04 | [22 empty] | VV | 0
17 | 95-05A | Vyčištění podlahy 3300x2700 mm, zapravení trhlinek, zatmelení, penetrační a bezprašný nátěr | m2 | 8.91 |  | 0 |  | 0 |  | 0 | 21 | 0 | 0 | 0 | 0 | 0 |  | Vlastní | Indiv | 0 | 0 |  | Práce |  |  |  | POL1_
|  | 3,3*2,7 |  | 8.91 | [22 empty] | VV | 0
18 | 95-02 | Závěrečný úklid - ztížené pracovní podmínky | m2 | 2800 |  | 0 |  | 0 |  | 0 | 21 | 0 | 0 | 0 | 0 | 0 |  | Vlastní | Indiv | 0 | 0 |  | Práce |  |  |  | POL1_
19 | 95-03 | Přesuny stav. materiálu - ztížené pracovní podmínky do výšky max. 24 m | soubor | 1 |  | 0 |  | 0 |  | 0 | 21 | 0 | 0 | 0 | 0 | 0 |  | Vlastní | Indiv | 0 | 0 |  | Práce |  |  |  | POL1_
20 | 95-04 | HZS - nepředvídatelné předem nespecifikované práce, (díry po sundání lešení, ... ) | hod | 300 |  | 0 |  | 0 |  | 0 | 21 | 0 | 0 | 0 | 0 | 0 |  | Vlastní | Indiv | 0 | 0 |  | Práce |  |  |  | POL1_
Díl: | 99 | Staveništní přesun hmot |  |  |  | 0 |  | 0 |  | 0 |  | 0 |  | 0 |  | 0 |  |  |  |  | 73.12 | [5 empty] | DIL
21 | 999281111R00 | Přesun hmot pro opravy a údržbu objektů pro opravy a údržbu dosavadních objektů včetně vnějších plášťů výšky do 25 m, | t | 28.3758 |  | 0 |  | 0 |  | 0 | 21 | 0 | 0 | 0 | 0 | 0 |  | RTS 22/ I | Indiv | 2.577 | 73.12 |  | Práce |  |  |  | POL1_1
Díl: | 711 | Izolace proti vodě |  |  |  | 0 |  | 0 |  | 0 |  | 0 |  | 0.18 |  | 19.19 |  |  |  |  | 299.51 | [5 empty] | DIL
22 | 711111006RZ3 | Provedení izolace proti zemní vlhkosti natěradly za studena na ploše vodorovné asfaltovou penetrační suspenzí, včetně dodávky emulze 0,3 kg/m2 | m2 | 15 |  | 0 |  | 0 |  | 0 | 21 | 0 | 0.00033 | 0 | 0 | 0 |  | RTS 22/ I | Indiv | 0.0275 | 0.41 |  | Práce |  |  |  | POL1_
|  | Začátek provozního součtu | [24 empty] | VV
|  | S3 - napojení na výtahovou šachtu : (2*1*4)+(2*2) |  | 12 | [22 empty] | VV | 2
|  | Konec provozního součtu | [24 empty] | VV
|  | cca : 15 |  | 15 | [22 empty] | VV | 0
23 | 711131101R00 | Provedení izolace proti zemní vlhkosti pásy na sucho vodorovná, 1 vrstva, bez dodávky izolačních pásů | m2 | 3245 |  | 0 |  | 0 |  | 0 | 21 | 0 | 0 | 0 | 0 | 0 |  | RTS 22/ I | Indiv | 0.021 | 68.15 |  | Práce |  |  |  | POL1_
|  | S1 : 2950 |  | 2950 | [22 empty] | VV | 0
|  | Koeficient : 0,1 |  | 295 | [22 empty] | VV | 4
24 | 711141559RY2 | Provedení izolace proti zemní vlhkosti pásy přitavením vodorovná, 1 vrstva, s dodávkou izolačního pásu se skleněnou nebo polyesterovou vložkou, s minerálním posypem | m2 | 15 |  | 0 |  | 0 |  | 0 | 21 | 0 | 0.00559 | 0.08 | 0 | 0 |  | Vlastní | Indiv | 0.22991 | 3.45 |  | Práce |  |  |  | POL1_
|  | Začátek provozního součtu | [24 empty] | VV
|  | S3 - napojení na výtahovou šachtu : (2*1*4)+(2*2) |  | 12 | [22 empty] | VV | 2
|  | Konec provozního součtu | [24 empty] | VV
|  | cca : 15 |  | 15 | [22 empty] | VV | 0
25 | 711140101R00 | Odstr.izolace proti vlhk.vodor. pásy přitav.,1vrst | m2 | 2873.75 |  | 0 |  | 0 |  | 0 | 21 | 0 | 0 | 0 | 0.00487 | 14 |  | RTS 22/ I | Indiv | 0.041 | 117.82 |  | Práce |  |  |  | POL1_
|  | Spodní plášť nad halou : 60,5*47,5 |  | 2873.75 | [22 empty] | VV | 0
26 | 711170101R00 | Odstranění izolace proti vodě - fólie vodorovná, volně | m2 | 2873.75 |  | 0 |  | 0 |  | 0 | 21 | 0 | 0 | 0 | 0.00143 | 4.11 |  | RTS 22/ I | Indiv | 0.035 | 100.58 |  | Práce |  |  |  | POL1_
|  | Spodní plášť nad halou - AL folie : 60,5*47,5 |  | 2873.75 | [22 empty] | VV | 0
27 | 711-01 | Dod - 3vrstvá monolitická fólie lehkého typu pro doplňkovou hydroizolační vrstvu | m2 | 3569.5 |  | 0 |  | 0 |  | 0 | 21 | 0 | 0 | 0 | 0 | 0 |  | Vlastní | Indiv | 0 | 0 |  | Práce |  |  |  | POL1_
|  | Odkaz na mn. položky pořadí 23 : 3245,00000 |  | 3245 | [22 empty] | VV | 0
|  | Koeficient : 0,1 |  | 324.5 | [22 empty] | VV | 4
28 | 711-02 | Položení vrstvy z geotextilie, materiál ve specifikaci | m2 | 294 |  | 0 |  | 0 |  | 0 | 21 | 0 | 0 | 0 | 0 | 0 |  | Vlastní | Indiv | 0 | 0 |  | Práce |  |  |  | POL1_
|  | S2 : 294 |  | 294 | [22 empty] | VV | 0
29 | 711140101R00 | Odstr.izolace proti vlhk.vodor. pásy přitav.,1vrst | m2 | 222 |  | 0 |  | 0 |  | 0 | 21 | 0 | 0 | 0 | 0.00487 | 1.08 |  | RTS 22/ I | Indiv | 0.041 | 9.1 |  | Práce |  |  |  | POL1_
|  | Přesah římsy : 2*111 |  | 222 | [22 empty] | VV | 0
30 | 69366198R | geotextilie PP; funkce separační, ochranná, výztužná, filtrační; plošná hmotnost 300 g/m2; zpevněná oboustranně | m2 | 323.4 |  | 0 |  | 0 |  | 0 | 21 | 0 | 0.0003 | 0.1 | 0 | 0 |  | Vlastní | Indiv | 0 | 0 |  | Specifikace |  |  |  | POL3_
|  | Odkaz na mn. položky pořadí 28 : 294,00000 |  | 294 | [22 empty] | VV | 0
|  | Koeficient : 0,1 |  | 29.4 | [22 empty] | VV | 4
31 | 998711203R00 | Přesun hmot pro izolace proti vodě svisle do 60 m | % | 4031.6016 |  | 0 |  | 0 |  | 0 | 21 | 0 | 0 | 0 | 0 | 0 |  | RTS 22/ I | Indiv | 0 | 0 |  | Práce |  |  |  | POL1_7
Díl: | 712 | Povlakové krytiny |  |  |  | 0 |  | 0 |  | 0 |  | 0 |  | 0 |  | 2.22 |  |  |  |  | 0 | [5 empty] | DIL
32 | 712-01 | Odstranění hladké plechové krytiny | m | 222 |  | 0 |  | 0 |  | 0 | 21 | 0 | 0 | 0 | 0.01 | 2.22 |  | Vlastní | Indiv | 0 | 0 |  | Práce |  |  |  | POL1_
|  | Přesah římsy : 2*111 |  | 222 | [22 empty] | VV | 0
33 | 998712203R00 | Přesun hmot pro povlakové krytiny v objektech výšky přes 12 do 24 m | % | 51.06 |  | 0 |  | 0 |  | 0 | 21 | 0 | 0 | 0 | 0 | 0 |  | RTS 22/ I | Indiv | 0 | 0 |  | Práce |  |  |  | POL1_7
Díl: | 713 | Izolace tepelné |  |  |  | 0 |  | 0 |  | 0 |  | 0 |  | 79.7 |  | 130.19 |  |  |  |  | 2969.01 | [5 empty] | DIL
34 | 713111111R00 | Montáž tepelné izolace stropů kladené vrchem, volně, | m2 | 3260 |  | 0 |  | 0 |  | 0 | 21 | 0 | 0 | 0 | 0 | 0 |  | RTS 22/ I | Indiv | 0.09 | 293.4 |  | Práce |  |  |  | POL1_
|  | S1 : | [24 empty] | VV | 0
|  | minerální plsť na nosný rošt : 2950 |  | 2950 | [22 empty] | VV | 0
|  | Koeficient : 0,1 |  | 295 | [22 empty] | VV | 4
[27 empty] | VV | 0
|  | Začátek provozního součtu | [24 empty] | VV
|  | S3 - napojení na výtahovou šachtu : (2*1*4)+(2*2) |  | 12 | [22 empty] | VV | 2
|  | Konec provozního součtu | [24 empty] | VV
|  | cca : 15 |  | 15 | [22 empty] | VV | 0
35 | 713131131R00 | Montáž tepelné izolace stěn lepením | m2 | 200 |  | 0 |  | 0 |  | 0 | 21 | 0 | 0.003 | 0.6 | 0 | 0 |  | Vlastní | Indiv | 0.28 | 56 |  | Práce |  |  |  | POL1_
|  | Začátek provozního součtu | [24 empty] | VV
|  | 2*111*0,9 |  | 199.8 | [22 empty] | VV | 2
|  | Konec provozního součtu | [24 empty] | VV
|  | 200 |  | 200 | [22 empty] | VV | 0
36 | 713191100RT1 | Položení izolační fólie, materiál ve specifikaci | m2 | 294 |  | 0 |  | 0 |  | 0 | 21 | 0 | 0 | 0 | 0 | 0 |  | RTS 22/ I | Indiv | 0.07 | 20.58 |  | Práce |  |  |  | POL1_
|  | S2 : 294 |  | 294 | [22 empty] | VV | 0
37 | 713-01 | Odstranění tepelné izolace - křemelinové desky - tl. do 10 cm | m2 | 2873.75 |  | 0 |  | 0 |  | 0 | 21 | 0 | 0 | 0 | 0.03 | 86.21 |  | Vlastní | Indiv | 0 | 0 |  | Práce |  |  |  | POL1_
|  | Spodní plášť nad halou : 60,5*47,5 |  | 2873.75 | [22 empty] | VV | 0
38 | 713-01A | Odstranění tepelné izolace - křemelinové desky - tl. do 10 cm | m | 222 |  | 0 |  | 0 |  | 0 | 21 | 0 | 0 | 0 | 0 | 0 |  | Vlastní | Indiv | 0 | 0 |  | Práce |  |  |  | POL1_
|  | Přesah římsy : 2*111 |  | 222 | [22 empty] | VV | 0
39 | 713-02 | Dod - vícevrstvá samolepicí parozábrana vyrobená z křížně laminované PE vrstvy, s horní vrstvou z hliníkové fólie a „hot-melt“ lepidla na zadní straně | m2 | 3586 |  | 0 |  | 0 |  | 0 | 21 | 0 | 0 | 0 | 0 | 0 |  | Vlastní | Indiv | 0 | 0 |  | Práce |  |  |  | POL1_
|  | Odkaz na mn. položky pořadí 40 : 3260,00000 |  | 3260 | [22 empty] | VV | 0
|  | Koeficient : 0,1 |  | 326 | [22 empty] | VV | 4
40 | 713-03 | Montáž parozábrany s přelepením spojů | m2 | 3260 |  | 0 |  | 0 |  | 0 | 21 | 0 | 2e-05 | 0.07 | 0 | 0 |  | Vlastní | Indiv | 0.14 | 456.4 |  | Práce |  |  |  | POL1_
|  | S1 : 2950 |  | 2950 | [22 empty] | VV | 0
|  | Koeficient : 0,1 |  | 295 | [22 empty] | VV | 4
[27 empty] | VV | 0
|  | Začátek provozního součtu | [24 empty] | VV
|  | S3 - napojení na výtahovou šachtu : (2*1*4)+(2*2) |  | 12 | [22 empty] | VV | 2
|  | Konec provozního součtu | [24 empty] | VV
|  | cca : 15 |  | 15 | [22 empty] | VV | 0
41 | 713-04 | Stříkaná izolace - tl. 120 mm | m3 | 30 |  | 0 |  | 0 |  | 0 | 21 | 0 | 0 | 0 | 0 | 0 |  | Vlastní | Indiv | 0 | 0 |  | Práce |  |  |  | POL1_
|  | Začátek provozního součtu | [24 empty] | VV
|  | 2*111*0,120*(0,500+0,600) |  | 29.304 | [22 empty] | VV | 2
|  | Konec provozního součtu | [24 empty] | VV
|  | 30 |  | 30 | [22 empty] | VV | 0
42 | 713100812RA | Odstranění tepelné izolace, PUR desky tl.do 5 cm | m2 | 8621.25 |  | 0 |  | 0 |  | 0 | 21 | 0 | 0 | 0 | 0.0011 | 9.48 |  | Vlastní | Indiv | 0.19 | 1638.04 |  | Práce |  |  |  | POL1_
|  | Spodní plášť nad halou : 60,5*47,5*3 |  | 8621.25 | [22 empty] | VV | 0
43 | 713100812R00 | Odstranění tepelné izolace, PUR desky tl.do 5 cm | m2 | 888 |  | 0 |  | 0 |  | 0 | 21 | 0 | 0 | 0 | 0.0011 | 0.98 |  | Vlastní | Indiv | 0.186 | 165.17 |  | Práce |  |  |  | POL1_
|  | Přesah římsy : 2*111*4 |  | 888 | [22 empty] | VV | 0
44 | 713101321RA | Odstranění tepelná izolace z minerálních vláken obalených v PE fólii, do 50 mm | m2 | 2873.75 |  | 0 |  | 0 |  | 0 | 21 | 0 | 0 | 0 | 0.01083 | 31.12 |  | Vlastní | Indiv | 0.11 | 316.11 |  | Práce |  |  |  | POL1_
|  | Spodní plášť nad halou : 60,5*47,5 |  | 2873.75 | [22 empty] | VV | 0
45 | 713101321R00 | Odstranění tepelná izolace z minerálních vláken obalených v PE fólii, do 50 mm | m2 | 222 |  | 0 |  | 0 |  | 0 | 21 | 0 | 0 | 0 | 0.01083 | 2.4 |  | Vlastní | Indiv | 0.105 | 23.31 |  | Práce |  |  |  | POL1_
|  | Přesah římsy : 2*111 |  | 222 | [22 empty] | VV | 0
46 | 283220013R | fólie izolační střešní hydroizolační; tloušťka 1,80 mm; plošná hmotnost 2 200 g/m2; PVC-P, PES výztuž; µ = 15 000,0 | m2 | 323.4 |  | 0 |  | 0 |  | 0 | 21 | 0 | 0.0022 | 0.71 | 0 | 0 |  | Vlastní | Indiv | 0 | 0 |  | Specifikace |  |  |  | POL3_
|  | S2 : | [24 empty] | VV | 0
|  | Odkaz na mn. položky pořadí 36 : 294,00000 |  | 294 | [22 empty] | VV | 0
|  | Koeficient : 0,1 |  | 29.4 | [22 empty] | VV | 4
47 | 63151406R | deska izolační minerální vlákno; tl. 100,0 mm; součinitel tepelné vodivosti 0,035 W/mK; R = 2,800 m2K/W; obj. hmotnost 40,00 kg/m3; hydrofobizováno | m2 | 3586 |  | 0 |  | 0 |  | 0 | 21 | 0 | 0.004 | 14.34 | 0 | 0 |  | Vlastní | Indiv | 0 | 0 |  | Specifikace |  |  |  | POL3_
|  | celk. tl. 500 mm - 2x 200 mm + 1x 100 mm : | [24 empty] | VV | 0
|  | Odkaz na mn. položky pořadí 34 : 3260,00000 |  | 3260 | [22 empty] | VV | 0
|  | Koeficient : 0,1 |  | 326 | [22 empty] | VV | 4
48 | 63151414.AR | deska izolační minerální vlákno; tl. 200,0 mm; součinitel tepelné vodivosti 0,035 W/mK; R = 5,600 m2K/W; obj. hmotnost 40,00 kg/m3; hydrofobizováno | m2 | 7172 |  | 0 |  | 0 |  | 0 | 21 | 0 | 0.008 | 57.38 | 0 | 0 |  | Vlastní | Indiv | 0 | 0 |  | Specifikace |  |  |  | POL3_
|  | celk. tl. 500 mm - 2x 200 mm + 1x 100 mm : | [24 empty] | VV | 0
|  | Odkaz na mn. položky pořadí 34 : 3260,00000*2 |  | 6520 | [22 empty] | VV | 0
|  | Koeficient : 0,1 |  | 652 | [22 empty] | VV | 4
49 | 63151549R | deska izolační fasádní; minerální vlákno; orientace vláken rovnoběžná; tl. 200,0 mm; součinitel tepelné vodivosti 0,036 W/mK; R = 5,550 m2K/W; obj. hmotnost 150,00 kg/m3; hydrofobizováno | m2 | 220 |  | 0 |  | 0 |  | 0 | 21 | 0 | 0.03 | 6.6 | 0 | 0 |  | Vlastní | Indiv | 0 | 0 |  | Specifikace |  |  |  | POL3_
|  | Odkaz na mn. položky pořadí 35 : 200,00000 |  | 200 | [22 empty] | VV | 0
|  | Koeficient : 0,1 |  | 20 | [22 empty] | VV | 4
50 | 998713203R00 | Přesun hmot pro izolace tepelné v objektech výšky do 24 m | % | 60175.1071 |  | 0 |  | 0 |  | 0 | 21 | 0 | 0 | 0 | 0 | 0 |  | RTS 22/ I | Indiv | 0 | 0 |  | Práce |  |  |  | POL1_7
Díl: | 714 | Izolace akustické a protiotřesové |  |  |  | 0 |  | 0 |  | 0 |  | 0 |  | 0 |  | 0 |  |  |  |  | 0 | [5 empty] | DIL
51 | 714-01 | Hygiene Performance A Tech, PE, bílá 500, 600x1200x40 mm | m2 | 2581.92 |  | 0 |  | 0 |  | 0 | 21 | 0 | 0 | 0 | 0 | 0 |  | Vlastní | Indiv | 0 | 0 |  | Práce |  |  |  | POL1_
|  | Začátek provozního součtu | [24 empty] | VV
|  | 2346,2 |  | 2346.2 | [22 empty] | VV | 2
|  | Konec provozního součtu | [24 empty] | VV
|  | 2347,2 |  | 2347.2 | [22 empty] | VV | 0
|  | Koeficient : 0,1 |  | 234.72 | [22 empty] | VV | 4
|  | Parametry viz. technika zpráva : | [24 empty] | VV | 0
52 | 714-02 | Connect T24 hlavní profil C4 9170, L = 3700 mm, bílá barva 01 | m | 2344.32 |  | 0 |  | 0 |  | 0 | 21 | 0 | 0 | 0 | 0 | 0 |  | Vlastní | Indiv | 0 | 0 |  | Práce |  |  |  | POL1_
|  | Začátek provozního součtu | [24 empty] | VV
|  | 2111,58 |  | 2111.58 | [22 empty] | VV | 2
|  | Konec provozního součtu | [24 empty] | VV
|  | 2131,2 |  | 2131.2 | [22 empty] | VV | 0
|  | Koeficient : 0,1 |  | 213.12 | [22 empty] | VV | 4
53 | 714-03 | Connect T24 vedlejší profil C4 9171, L = 1200 mm, bílá barva 01 | m | 4419.36 |  | 0 |  | 0 |  | 0 | 21 | 0 | 0 | 0 | 0 | 0 |  | Vlastní | Indiv | 0 | 0 |  | Práce |  |  |  | POL1_
|  | Začátek provozního součtu | [24 empty] | VV
|  | 3988,54 |  | 3988.54 | [22 empty] | VV | 2
|  | Konec provozního součtu | [24 empty] | VV
|  | 4017,6 |  | 4017.6 | [22 empty] | VV | 0
|  | Koeficient : 0,1 |  | 401.76 | [22 empty] | VV | 4
54 | 714-04 | Connect stavitelné závěsy 3789 C4, hák & hák, L = 330 - 600 mm | ks | 1870 |  | 0 |  | 0 |  | 0 | 21 | 0 | 0 | 0 | 0 | 0 |  | Vlastní | Indiv | 0 | 0 |  | Práce |  |  |  | POL1_
|  | Začátek provozního součtu | [24 empty] | VV
|  | 1642,34 |  | 1642.34 | [22 empty] | VV | 2
|  | Konec provozního součtu | [24 empty] | VV
|  | 1700 |  | 1700 | [22 empty] | VV | 0
|  | Koeficient : 0,1 |  | 170 | [22 empty] | VV | 4
55 | 714-05 | Connect Hygiene klip 40 C4 0036 | ks | 18095 |  | 0 |  | 0 |  | 0 | 21 | 0 | 0 | 0 | 0 | 0 |  | Vlastní | Indiv | 0 | 0 |  | Práce |  |  |  | POL1_
|  | Začátek provozního součtu | [24 empty] | VV
|  | 16423,40 |  | 16423.4 | [22 empty] | VV | 2
|  | Konec provozního součtu | [24 empty] | VV
|  | 16450 |  | 16450 | [22 empty] | VV | 0
|  | Koeficient : 0,1 |  | 1645 | [22 empty] | VV | 4
56 | 714-06 | Connect U profil C3 3465, L = 3000 mm, H = 44 mm, bílá barva 01 | m | 1848 |  | 0 |  | 0 |  | 0 | 21 | 0 | 0 | 0 | 0 | 0 |  | Vlastní | Indiv | 0 | 0 |  | Práce |  |  |  | POL1_
|  | Začátek provozního součtu | [24 empty] | VV
|  | 1642,34 |  | 1642.34 | [22 empty] | VV | 2
|  | Konec provozního součtu | [24 empty] | VV
|  | 1680 |  | 1680 | [22 empty] | VV | 0
|  | Koeficient : 0,1 |  | 168 | [22 empty] | VV | 4
57 | 714-07 | Akusto Wall C/Akutex HS, bílá 500, 600x2700x40 mm | m2 | 149.04 |  | 0 |  | 0 |  | 0 | 21 | 0 | 0 | 0 | 0 | 0 |  | Vlastní | Indiv | 0 | 0 |  | Práce |  |  |  | POL1_
|  | Začátek provozního součtu | [24 empty] | VV
|  | 147,60 |  | 147.6 | [22 empty] | VV | 2
|  | Konec provozního součtu | [24 empty] | VV
|  | 149,04 |  | 149.04 | [22 empty] | VV | 0
|  | Parametry viz. technika zpráva : | [24 empty] | VV | 0
58 | 714-08 | Connect Thinline profil 0976, L = 2678, barva bílá 02 | m | 149.97 |  | 0 |  | 0 |  | 0 | 21 | 0 | 0 | 0 | 0 | 0 |  | Vlastní | Indiv | 0 | 0 |  | Práce |  |  |  | POL1_
|  | Začátek provozního součtu | [24 empty] | VV
|  | 138 |  | 138 | [22 empty] | VV | 2
|  | Konec provozního součtu | [24 empty] | VV
|  | 149,97 |  | 149.97 | [22 empty] | VV | 0
59 | 714-09 | Connect stěnový distančník C4 | ks | 700 |  | 0 |  | 0 |  | 0 | 21 | 0 | 0 | 0 | 0 | 0 |  | Vlastní | Indiv | 0 | 0 |  | Práce |  |  |  | POL1_
|  | Začátek provozního součtu | [24 empty] | VV
|  | 640 |  | 640 | [22 empty] | VV | 2
|  | Konec provozního součtu | [24 empty] | VV
|  | 700 |  | 700 | [22 empty] | VV | 0
60 | 714-10 | Connect Ambit instalační konzole C4 | ks | 400 |  | 0 |  | 0 |  | 0 | 21 | 0 | 0 | 0 | 0 | 0 |  | Vlastní | Indiv | 0 | 0 |  | Práce |  |  |  | POL1_
|  | Začátek provozního součtu | [24 empty] | VV
|  | 364 |  | 364 | [22 empty] | VV | 2
|  | Konec provozního součtu | [24 empty] | VV
|  | 400 |  | 400 | [22 empty] | VV | 0
61 | 714-11 | Connect plastová vsuvka pro hrany C a F | ks | 250 |  | 0 |  | 0 |  | 0 | 21 | 0 | 0 | 0 | 0 | 0 |  | Vlastní | Indiv | 0 | 0 |  | Práce |  |  |  | POL1_
|  | Začátek provozního součtu | [24 empty] | VV
|  | 212 |  | 212 | [22 empty] | VV | 2
|  | Konec provozního součtu | [24 empty] | VV
|  | 250 |  | 250 | [22 empty] | VV | 0
62 | 714-12 | Connect Thinline vnější roh, barva bílá 02 | ks | 28 |  | 0 |  | 0 |  | 0 | 21 | 0 | 0 | 0 | 0 | 0 |  | Vlastní | Indiv | 0 | 0 |  | Práce |  |  |  | POL1_
|  | Začátek provozního součtu | [24 empty] | VV
|  | 26 |  | 26 | [22 empty] | VV | 2
|  | Konec provozního součtu | [24 empty] | VV
|  | 28 |  | 28 | [22 empty] | VV | 0
63 | 998714203R00 | Přesun hmot v objektech výšky do 24 m | % | 47282.5544 |  | 0 |  | 0 |  | 0 | 21 | 0 | 0 | 0 | 0 | 0 |  | RTS 22/ I | Indiv | 0 | 0 |  | Práce |  |  |  | POL1_7
Díl: | 764 | Konstrukce klempířské |  |  |  | 0 |  | 0 |  | 0 |  | 0 |  | 0 |  | 0 |  |  |  |  | 0 | [5 empty] | DIL
64 | 764-01 | D+M Okapnice rš. 200 mm, ozn. K/01 | m | 239.76 |  | 0 |  | 0 |  | 0 | 21 | 0 | 0 | 0 | 0 | 0 |  | Vlastní | Indiv | 0 | 0 |  | Práce |  |  |  | POL1_
|  | 2*(62+49) |  | 222 | [22 empty] | VV | 0
|  | Koeficient : 0,08 |  | 17.76 | [22 empty] | VV | 4
|  | Detailní popis viz. výpis klempířských výrobků : | [24 empty] | VV | 0
65 | 764-02 | D+M Koutová lišta rš. 250 mm, ozn. K/02 | m | 239.76 |  | 0 |  | 0 |  | 0 | 21 | 0 | 0 | 0 | 0 | 0 |  | Vlastní | Indiv | 0 | 0 |  | Práce |  |  |  | POL1_
|  | 2*(62+49) |  | 222 | [22 empty] | VV | 0
|  | Koeficient : 0,08 |  | 17.76 | [22 empty] | VV | 4
|  | Detailní popis viz. výpis klempířských výrobků : | [24 empty] | VV | 0
66 | 764-03 | D+M Okapnice rš. 140 mm, ozn. K/03 | m | 119.88 |  | 0 |  | 0 |  | 0 | 21 | 0 | 0 | 0 | 0 | 0 |  | Vlastní | Indiv | 0 | 0 |  | Práce |  |  |  | POL1_
|  | 62+49 |  | 111 | [22 empty] | VV | 0
|  | Koeficient : 0,08 |  | 8.88 | [22 empty] | VV | 4
|  | Detailní popis viz. výpis klempířských výrobků : | [24 empty] | VV | 0
67 | 764-04 | D+M Oplechování výtahové šachty, ozn. K/04 | m | 14.04 |  | 0 |  | 0 |  | 0 | 21 | 0 | 0 | 0 | 0 | 0 |  | Vlastní | Indiv | 0 | 0 |  | Práce |  |  |  | POL1_
|  | 2*(3,6+2,9) |  | 13 | [22 empty] | VV | 0
|  | Koeficient : 0,08 |  | 1.04 | [22 empty] | VV | 4
|  | Detailní popis viz. výpis klempířských výrobků : | [24 empty] | VV | 0
68 | 998764203R00 | Přesun hmot pro konstrukce klempířské v objektech výšky do 24 m | % | 1746.8028 |  | 0 |  | 0 |  | 0 | 21 | 0 | 0 | 0 | 0 | 0 |  | RTS 22/ I | Indiv | 0 | 0 |  | Práce |  |  |  | POL1_7
Díl: | 766 | Konstrukce truhlářské |  |  |  | 0 |  | 0 |  | 0 |  | 0 |  | 120.1 |  | 0 |  |  |  |  | 43.96 | [5 empty] | DIL
69 | 766601211R00 | Těsnění připojovací spáry spára ostění, interiér - fólie parotěsná šířky 70 mm samolepicí, výplň PU pěnou, exteriér - páska paropropustná šířky 10 mm, tl. 2/10 mm expanzní, | m | 244.2 |  | 0 |  | 0 |  | 0 | 21 | 0 | 0 | 0 | 0 | 0 |  | Vlastní | Indiv | 0.18 | 43.96 |  | Práce |  |  |  | POL1_
|  | 2*111 |  | 222 | [22 empty] | VV | 0
|  | Koeficient : 0,1 |  | 22.2 | [22 empty] | VV | 4
70 | 766-01 | D+M Dřevěný hranol 160x60 mm, ozn. T/01, včetně spojovacího materiálu | m | 244.2 |  | 0 |  | 0 |  | 0 | 21 | 0 | 0 | 0 | 0 | 0 |  | Vlastní | Indiv | 0 | 0 |  | Práce |  |  |  | POL1_
|  | 222 |  | 222 | [22 empty] | VV | 0
|  | Koeficient : 0,1 |  | 22.2 | [22 empty] | VV | 4
71 | 766-02 | D+M Dřevěný hranol 110x60 mm, ozn. T/02, včetně spojovacího materiálu | m | 122.1 |  | 0 |  | 0 |  | 0 | 21 | 0 | 0 | 0 | 0 | 0 |  | Vlastní | Indiv | 0 | 0 |  | Práce |  |  |  | POL1_
|  | 62+49 |  | 111 | [22 empty] | VV | 0
|  | Koeficient : 0,10 |  | 11.1 | [22 empty] | VV | 4
72 | 766-03 | D+M Dřevěný hranol 120x60 mm, ozn. T/03, včetně spojovacího materiálu | m | 244.2 |  | 0 |  | 0 |  | 0 | 21 | 0 | 0 | 0 | 0 | 0 |  | Vlastní | Indiv | 0 | 0 |  | Práce |  |  |  | POL1_
|  | 222 |  | 222 | [22 empty] | VV | 0
|  | Koeficient : 0,1 |  | 22.2 | [22 empty] | VV | 4
73 | 766-04 | D+M Přítlačná lať 50x30 mm, ozn. T/04, včetně spojovacího materiálu | m | 122.1 |  | 0 |  | 0 |  | 0 | 21 | 0 | 0 | 0 | 0 | 0 |  | Vlastní | Indiv | 0 | 0 |  | Práce |  |  |  | POL1_
|  | 111 |  | 111 | [22 empty] | VV | 0
|  | Koeficient : 0,1 |  | 11.1 | [22 empty] | VV | 4
74 | 766-05 | D+M Dřevěné bednění - dezka s vodovzdorné překližky tl. 30 mm, š. 1200 mm, ozn. T/05, včetně spojovacího materiálu | m | 244.2 |  | 0 |  | 0 |  | 0 | 21 | 0 | 0 | 0 | 0 | 0 |  | Vlastní | Indiv | 0 | 0 |  | Práce |  |  |  | POL1_
|  | 2*(62+49) |  | 222 | [22 empty] | VV | 0
|  | Koeficient : 0,1 |  | 22.2 | [22 empty] | VV | 4
75 | 766-06 | Konstrukce pro vynesení podhledu - 2 vrstvy - bez dodávky materiálu, ozn. CT/01 | m2 | 3245 |  | 0 |  | 0 |  | 0 | 21 | 0 | 0 | 0 | 0 | 0 |  | Vlastní | Indiv | 0 | 0 |  | Práce |  |  |  | POL1_
|  | 2950 |  | 2950 | [22 empty] | VV | 0
|  | Koeficient : 0,1 |  | 295 | [22 empty] | VV | 4
76 | 766-07 | Obložení obvodové stěny - bez dodávky materiálu | m | 222 |  | 0 |  | 0 |  | 0 | 21 | 0 | 0 | 0 | 0 | 0 |  | Vlastní | Indiv | 0 | 0 |  | Práce |  |  |  | POL1_
|  | CT/02 : 62+49 |  | 111 | [22 empty] | VV | 0
|  | CT/03 : 62+49 |  | 111 | [22 empty] | VV | 0
77 | 766-08 | Odbědnění z prken 24 mm | m | 222 |  | 0 |  | 0 |  | 0 | 21 | 0 | 0 | 0 | 0 | 0 |  | Vlastní | Indiv | 0 | 0 |  | Práce |  |  |  | POL1_
|  | Přesah římsy : 2*111 |  | 222 | [22 empty] | VV | 0
78 | 59590737R | deska cementotřísková l = 3 350 mm; š = 1 250 mm; tl. 12,0 mm; povrch hladký | m2 | 7139 |  | 0 |  | 0 |  | 0 | 21 | 0 | 0.0162 | 115.65 | 0 | 0 |  | Vlastní | Indiv | 0 | 0 |  | Specifikace |  |  |  | POL3_
|  | 2x : | [24 empty] | VV | 0
|  | Odkaz na mn. položky pořadí 75 : 3245,00000*2 |  | 6490 | [22 empty] | VV | 0
|  | Koeficient : 0,1 |  | 649 | [22 empty] | VV | 4
79 | 59590741R | deska cementotřísková l = 3 350 mm; š = 1 250 mm; tl. 20,0 mm; povrch hladký | m2 | 164.835 |  | 0 |  | 0 |  | 0 | 21 | 0 | 0.027 | 4.45 | 0 | 0 |  | Vlastní | Indiv | 0 | 0 |  | Specifikace |  |  |  | POL3_
|  | Odkaz na mn. položky pořadí 76 : 222,00000*0,675 |  | 149.85 | [22 empty] | VV | 0
|  | Koeficient : 0,1 |  | 14.985 | [22 empty] | VV | 4
80 | 998766203R00 | Přesun hmot pro konstrukce truhlářské v objektech výšky do 24 m | % | 31868.2253 |  | 0 |  | 0 |  | 0 | 21 | 0 | 0 | 0 | 0 | 0 |  | RTS 22/ I | Indiv | 0 | 0 |  | Práce |  |  |  | POL1_7
Díl: | 767 | Konstrukce zámečnické |  |  |  | 0 |  | 0 |  | 0 |  | 0 |  | 103.56 |  | 45.83 |  |  |  |  | 2233.18 | [5 empty] | DIL
81 | 767995104R00 | Výroba a montáž atypických kovovových doplňků staveb hmotnosti přes 20 do 50 kg | kg | 46.26 |  | 0 |  | 0 |  | 0 | 21 | 0 | 5e-05 | 0 | 0 | 0 |  | RTS 22/ I | Indiv | 0.1 | 4.63 |  | Práce |  |  |  | POL1_
|  | Nové ocelové konstrukce : | [24 empty] | VV | 0
|  | ozn. 17 : 38,55 |  | 38.55 | [22 empty] | VV | 0
|  | Koeficient : 0,20 |  | 7.71 | [22 empty] | VV | 4
82 | 767995105R00 | Výroba a montáž atypických kovovových doplňků staveb hmotnosti přes 50 do 100 kg | kg | 138.384 |  | 0 |  | 0 |  | 0 | 21 | 0 | 5e-05 | 0.01 | 0 | 0 |  | RTS 22/ I | Indiv | 0.084 | 11.62 |  | Práce |  |  |  | POL1_
|  | Pochůzí lávky : | [24 empty] | VV | 0
|  | Odkaz na mn. položky pořadí 93 : 70,05600 |  | 70.056 | [22 empty] | VV | 0
|  | Odkaz na mn. položky pořadí 98 : 68,32800 |  | 68.328 | [22 empty] | VV | 0
83 | 767995106R00 | Výroba a montáž atypických kovovových doplňků staveb hmotnosti přes 100 do 250 kg | kg | 842.304 |  | 0 |  | 0 |  | 0 | 21 | 0 | 5e-05 | 0.04 | 0 | 0 |  | RTS 22/ I | Indiv | 0.052 | 43.8 |  | Práce |  |  |  | POL1_
|  | Nové ocelové konstrukce : | [24 empty] | VV | 0
|  | ozn. 15 : 240,28 |  | 240.28 | [22 empty] | VV | 0
|  | ozn. 16 : 114,47 |  | 114.47 | [22 empty] | VV | 0
|  | ozn. 18 : 201,96 |  | 201.96 | [22 empty] | VV | 0
|  | ozn. 21 : 145,21 |  | 145.21 | [22 empty] | VV | 0
|  | Koeficient : 0,2 |  | 140.384 | [22 empty] | VV | 4
84 | 767995107R00 | Výroba a montáž atypických kovovových doplňků staveb hmotnosti přes 250 do 500 kg | kg | 325.8 |  | 0 |  | 0 |  | 0 | 21 | 0 | 5e-05 | 0.02 | 0 | 0 |  | RTS 22/ I | Indiv | 0.044 | 14.34 |  | Práce |  |  |  | POL1_
|  | Nová ocelová konstrukce : | [24 empty] | VV | 0
|  | ozn. 14 : 271,50 |  | 271.5 | [22 empty] | VV | 0
|  | Koeficient : 0,2 |  | 54.3 | [22 empty] | VV | 4
85 | 767995108R00 | Výroba a montáž atypických kovovových doplňků staveb hmotnosti přes 500 kg | kg | 27915.061 |  | 0 |  | 0 |  | 0 | 21 | 0 | 5e-05 | 1.4 | 0 | 0 |  | RTS 22/ I | Indiv | 0.034 | 949.11 |  | Práce |  |  |  | POL1_
|  | Nová ocelová konstrukce : | [24 empty] | VV | 0
|  | ozn. 13 : 4479,31 |  | 4479.31 | [22 empty] | VV | 0
|  | ozn. 19 : 1530,65 |  | 1530.65 | [22 empty] | VV | 0
|  | ozn. 20 : 894,95 |  | 894.95 | [22 empty] | VV | 0
|  | Koeficient : 0,2 |  | 1380.982 | [22 empty] | VV | 4
[27 empty] | VV | 0
|  | Pochůzí lávky : | [24 empty] | VV | 0
|  | Odkaz na mn. položky pořadí 92 : 8535,07200 |  | 8535.072 | [22 empty] | VV | 0
|  | Odkaz na mn. položky pořadí 94 : 680,72400 |  | 680.724 | [22 empty] | VV | 0
|  | Odkaz na mn. položky pořadí 95 : 797,25600 |  | 797.256 | [22 empty] | VV | 0
|  | Odkaz na mn. položky pořadí 96 : 2009,88000 |  | 2009.88 | [22 empty] | VV | 0
|  | Odkaz na mn. položky pořadí 97 : 2039,90400 |  | 2039.904 | [22 empty] | VV | 0
|  | Odkaz na mn. položky pořadí 99 : 3251,98800 |  | 3251.988 | [22 empty] | VV | 0
[27 empty] | VV | 0
|  | Odkaz na mn. položky pořadí 117 : 1540,96128 |  | 1540.9613 | [22 empty] | VV | 0
|  | Odkaz na mn. položky pořadí 118 : 773,38368 |  | 773.3837 | [22 empty] | VV | 0
86 | 767999802R00 | Demontáž ostatních doplňků staveb doplňků staveb o hmotnosti přes 50 do 100 kg | kg | 197.2268 |  | 0 |  | 0 |  | 0 | 21 | 0 | 6e-05 | 0.01 | 0.001 | 0.2 |  | RTS 22/ I | Indiv | 0.05 | 9.86 |  | Práce |  |  |  | POL1_
|  | Ocelová konstrukce nad podhledem : | [24 empty] | VV | 0
|  | ozn. 8 - IE 100 : 2*3,00*9,46 |  | 56.76 | [22 empty] | VV | 0
|  | ozn. 9 - IE 100 : 1*5,80*9,46 |  | 54.868 | [22 empty] | VV | 0
|  | ozn. 10 - IE 100 : 1*3,35*9,46 |  | 31.691 | [22 empty] | VV | 0
|  | ozn. 11 - IE 100 : 1*3,30*9,46 |  | 31.218 | [22 empty] | VV | 0
|  | Koeficient : 0,13 |  | 22.6898 | [22 empty] | VV | 4
|  | Výpis demontovaných prvků je pouze orientační! : | [24 empty] | VV | 0
|  | Demontované konstrukce budou očištěny, upraveny dle nového návrhu kotvení, opatřeny novým nátěrem a budou zpětně osazeny a doplněny novými konstrukcemi. : | [24 empty] | VV | 0
|  | Nevyužité prvky budou zlikvidovány. : | [24 empty] | VV | 0
87 | 767999804R00 | Demontáž ostatních doplňků staveb doplňků staveb o hmotnosti přes 250 do 500 kg | kg | 944.4438 |  | 0 |  | 0 |  | 0 | 21 | 0 | 6e-05 | 0.06 | 0.001 | 0.94 |  | Vlastní | Indiv | 0.04 | 37.78 |  | Práce |  |  |  | POL1_
|  | Ocelová konstrukce nad podhledem : | [24 empty] | VV | 0
|  | ozn. 5 - IE 100 : 3*15,35*9,46 |  | 435.633 | [22 empty] | VV | 0
|  | ozn. 7 - IE 100 : 3*14,1*9,46 |  | 400.158 | [22 empty] | VV | 0
|  | Koeficient : 0,13 |  | 108.6528 | [22 empty] | VV | 4
|  | Výpis demontovaných prvků je pouze orientační! : | [24 empty] | VV | 0
|  | Demontované konstrukce budou očištěny, upraveny dle nového návrhu kotvení, opatřeny novým nátěrem a budou zpětně osazeny a doplněny novými konstrukcemi. : | [24 empty] | VV | 0
|  | Nevyužité prvky budou zlikvidovány. : | [24 empty] | VV | 0
88 | 767999805R00 | Demontáž ostatních doplňků staveb doplňků staveb o hmotnosti přes 500 kg | kg | 44693.8301 |  | 0 |  | 0 |  | 0 | 21 | 0 | 6e-05 | 2.68 | 0.001 | 44.69 |  | RTS 22/ I | Indiv | 0.026 | 1162.04 |  | Práce |  |  |  | POL1_
|  | Ocelová konstrukce nad podhledem : | [24 empty] | VV | 0
|  | ozn. 1 - IE 140 : 12*60,500*13,70 |  | 9946.2 | [22 empty] | VV | 0
|  | ozn. 2 - IE 140 : 2*58,30*13,70 |  | 1597.42 | [22 empty] | VV | 0
|  | ozn. 3 - IE 100 : 55*47,350*9,46 |  | 24636.205 | [22 empty] | VV | 0
|  | ozn. 4 - IE 100 : 3*28,7*9,46 |  | 814.506 | [22 empty] | VV | 0
|  | ozn. 6 - IE 100 : 3*27,45*9,46 |  | 779.031 | [22 empty] | VV | 0
|  | ozn. 12 - U 220 : 1*60,50*29,40 |  | 1778.7 | [22 empty] | VV | 0
|  | Koeficient : 0,13 |  | 5141.7681 | [22 empty] | VV | 4
|  | Výpis demontovaných prvků je pouze orientační! : | [24 empty] | VV | 0
|  | Demontované konstrukce budou očištěny, upraveny dle nového návrhu kotvení, opatřeny novým nátěrem a budou zpětně osazeny a doplněny novými konstrukcemi. : | [24 empty] | VV | 0
|  | Nevyužité prvky budou zlikvidovány. : | [24 empty] | VV | 0
89 | 767-00 | Očištění + nový nátěr do agresivního prostředí stávající příhradové konstrukce, v místech působení koroze | soubor | 1 |  | 0 |  | 0 |  | 0 | 21 | 0 | 0 | 0 | 0 | 0 |  | Vlastní | Indiv | 0 | 0 |  | Práce |  |  |  | POL1_
|  | předúprava povrchů: : | [24 empty] | VV | 0
|  | odstranění mastnosty vhodným detergentem, : | [24 empty] | VV | 0
|  | omytí solí a nečistot vysokotlakou čistou vodou : | [24 empty] | VV | 0
|  | abrazivní otrýskání povrchu na Sa 2,5 : | [24 empty] | VV | 0
|  | odstranění prachu : | [24 empty] | VV | 0
|  | soubor : 1 |  | 1 | [22 empty] | VV | 0
90 | 767-01 | Očištění demontovaných ocelových konstrukcí | kg | 46486.9033 |  | 0 |  | 0 |  | 0 | 21 | 0 | 0.001 | 46.49 | 0 | 0 |  | Vlastní | Indiv | 0 | 0 |  | Práce |  |  |  | POL1_
|  | Odkaz na mn. položky pořadí 91 : 46486,90332 |  | 46486.9033 | [22 empty] | VV | 0
|  | Upravená nosná konstrukce opatřena novými ochrannými nátěry do agresivního prostředí - odstín dle TZ : | [24 empty] | VV | 0
91 | 767-02 | Zpětná montáž demontovaných ocelových konstrukcí | kg | 46486.9033 |  | 0 |  | 0 |  | 0 | 21 | 0 | 0.001 | 46.49 | 0 | 0 |  | Vlastní | Indiv | 0 | 0 |  | Práce |  |  |  | POL1_
|  | Zpětná montáž : | [24 empty] | VV | 0
|  | ozn. 1 - IE 140 : 12*60,500*13,70 |  | 9946.2 | [22 empty] | VV | 0
|  | ozn. 2 - IE 140 : 2*58,30*13,70 |  | 1597.42 | [22 empty] | VV | 0
|  | ozn. 3 - IE 100 : 55*47,350*9,46 |  | 24636.205 | [22 empty] | VV | 0
|  | ozn. 4 - IE 100 : 3*28,7*9,46 |  | 814.506 | [22 empty] | VV | 0
|  | ozn. 5 - IE 100 : 3*15,35*9,46 |  | 435.633 | [22 empty] | VV | 0
|  | ozn. 6 - IE 100 : 3*27,45*9,46 |  | 779.031 | [22 empty] | VV | 0
|  | ozn. 7 - IE 100 : 3*14,1*9,46 |  | 400.158 | [22 empty] | VV | 0
|  | ozn. 8 - IE 100 : 2*2,55*9,46 |  | 48.246 | [22 empty] | VV | 0
|  | ozn. 9 - IE 100 : 1*5,80*9,46 |  | 54.868 | [22 empty] | VV | 0
|  | ozn. 11 - IE 100 : 1*2,835*9,46 |  | 26.8191 | [22 empty] | VV | 0
|  | Koeficient : 0,20 |  | 7747.8172 | [22 empty] | VV | 4
|  | Upravená nosná konstrukce opatřena novými ochrannými nátěry do agresivního prostředí - odstín dle TZ : | [24 empty] | VV | 0
92 | 767-03 | D+M Lávky š. 0,8 m - pozinkované, opatřeny novými syst. nátěry do agresivního prostředí, odstín dle TZ | kg | 8535.072 |  | 0 |  | 0 |  | 0 | 21 | 0 | 0 | 0 | 0 | 0 |  | Vlastní | Indiv | 0 | 0 |  | Práce |  |  |  | POL1_
|  | 136,78*52 |  | 7112.56 | [22 empty] | VV | 0
|  | Koeficient : 0,20 |  | 1422.512 | [22 empty] | VV | 4
93 | 767-04 | D+M Ukončení lávek š. 0,8 m - pozinkované, opatřeny novými syst. nátěry do agresivního prostředí, odstín dle TZ | kg | 70.056 |  | 0 |  | 0 |  | 0 | 21 | 0 | 0 | 0 | 0 | 0 |  | Vlastní | Indiv | 0 | 0 |  | Práce |  |  |  | POL1_
|  | 9,73*6 |  | 58.38 | [22 empty] | VV | 0
|  | Koeficient : 0,20 |  | 11.676 | [22 empty] | VV | 4
94 | 767-05 | D+M Rozšíření nové lávky dl. 1,55 m - pozinkované, opatřeny novými syst. nátěry do agresivního prostředí, odstín dle TZ | kg | 680.724 |  | 0 |  | 0 |  | 0 | 21 | 0 | 0 | 0 | 0 | 0 |  | Vlastní | Indiv | 0 | 0 |  | Práce |  |  |  | POL1_
|  | 63,03*9 |  | 567.27 | [22 empty] | VV | 0
|  | Koeficient : 0,20 |  | 113.454 | [22 empty] | VV | 4
|  | Koeficient : | [24 empty] | VV | 4
95 | 767-06 | D+M Rozšíření nové lávky dl. 1,85 m - pozinkované, opatřeny novými syst. nátěry do agresivního prostředí, odstín dle TZ | kg | 797.256 |  | 0 |  | 0 |  | 0 | 21 | 0 | 0 | 0 | 0 | 0 |  | Vlastní | Indiv | 0 | 0 |  | Práce |  |  |  | POL1_
|  | 73,82*9 |  | 664.38 | [22 empty] | VV | 0
|  | Koeficient : 0,2 |  | 132.876 | [22 empty] | VV | 4
96 | 767-07 | D+M Rozšíření stávající lávky - pozinkované, opatřeny novými syst. nátěry do agresivního prostředí, odstín dle TZ | kg | 2009.88 |  | 0 |  | 0 |  | 0 | 21 | 0 | 0 | 0 | 0 | 0 |  | Vlastní | Indiv | 0 | 0 |  | Práce |  |  |  | POL1_
|  | 93,05*18 |  | 1674.9 | [22 empty] | VV | 0
|  | Koeficient : 0,2 |  | 334.98 | [22 empty] | VV | 4
97 | 767-08 | D+M Podpory pod lávky - pozinkované, opatřeny novými syst. nátěry do agresivního prostředí, odstín dle TZ | kg | 2039.904 |  | 0 |  | 0 |  | 0 | 21 | 0 | 0 | 0 | 0 | 0 |  | Vlastní | Indiv | 0 | 0 |  | Práce |  |  |  | POL1_
|  | 47,22*36 |  | 1699.92 | [22 empty] | VV | 0
|  | Koeficient : 0,2 |  | 339.984 | [22 empty] | VV | 4
98 | 767-09 | D+M Napojení lávek - pozinkované, opatřeny novými syst. nátěry do agresivního prostředí, odstín dle TZ | kg | 68.328 |  | 0 |  | 0 |  | 0 | 21 | 0 | 0 | 0 | 0 | 0 |  | Vlastní | Indiv | 0 | 0 |  | Práce |  |  |  | POL1_
|  | 0,73*78 |  | 56.94 | [22 empty] | VV | 0
|  | Koeficient : 0,2 |  | 11.388 | [22 empty] | VV | 4
99 | 767-10 | D+M Zábradlí - pozinkované, opatřeny novými syst. nátěry do agresivního prostředí, odstín dle TZ | kg | 3251.988 |  | 0 |  | 0 |  | 0 | 21 | 0 | 0 | 0 | 0 | 0 |  | Vlastní | Indiv | 0 | 0 |  | Práce |  |  |  | POL1_
|  | 2709,99*1 |  | 2709.99 | [22 empty] | VV | 0
|  | Koeficient : 0,2 |  | 541.998 | [22 empty] | VV | 4
100 | 767-11 | D+M Lemovací profil - L 50x50x3 mm, pozinkovaný, ozn. Z/01 | m | 479.52 |  | 0 |  | 0 |  | 0 | 21 | 0 | 0.00306 | 1.47 | 0 | 0 |  | Vlastní | Indiv | 0 | 0 |  | Práce |  |  |  | POL1_
|  | 62+49+3*(62+49) |  | 444 | [22 empty] | VV | 0
|  | Koeficient : 0,08 |  | 35.52 | [22 empty] | VV | 4
|  | Detailní popis viz. výpis zámečnických výrobků : | [24 empty] | VV | 0
101 | 767-12 | D+M Lemovací profil - Jäckl L 50x50x3 mm, pozinkovaný, ozn. Z/02 | m | 119.88 |  | 0 |  | 0 |  | 0 | 21 | 0 | 0.00224 | 0.27 | 0 | 0 |  | Vlastní | Indiv | 0 | 0 |  | Práce |  |  |  | POL1_
|  | 62+49 |  | 111 | [22 empty] | VV | 0
|  | Koeficient : 0,08 |  | 8.88 | [22 empty] | VV | 4
|  | Detailní popis viz. výpis zámečnických výrobků : | [24 empty] | VV | 0
102 | 767-13 | D+M Lemovací profil - Jäckl L 50x50x3 mm, pozinkovaný, ozn. Z/03 | m | 119.88 |  | 0 |  | 0 |  | 0 | 21 | 0 | 0.00224 | 0.27 | 0 | 0 |  | Vlastní | Indiv | 0 | 0 |  | Práce |  |  |  | POL1_
|  | 62+49 |  | 111 | [22 empty] | VV | 0
|  | Koeficient : 0,08 |  | 8.88 | [22 empty] | VV | 4
|  | Detailní popis viz. výpis zámečnických výrobků : | [24 empty] | VV | 0
103 | 767-14 | D+M Lemování svítidel, ozn. Z/04 | ks | 81 |  | 0 |  | 0 |  | 0 | 21 | 0 | 0.028 | 2.27 | 0 | 0 |  | Vlastní | Indiv | 0 | 0 |  | Práce |  |  |  | POL1_
|  | 81 |  | 81 | [22 empty] | VV | 0
|  | Detailní popis viz. výpis zámečnických výrobků : | [24 empty] | VV | 0
104 | 767-15 | D+M Poklop nad svítidlem, ozn. Z/05 | ks | 81 |  | 0 |  | 0 |  | 0 | 21 | 0 | 0.0103 | 0.83 | 0 | 0 |  | Vlastní | Indiv | 0 | 0 |  | Práce |  |  |  | POL1_
|  | 81 |  | 81 | [22 empty] | VV | 0
|  | Detailní popis viz. výpis zámečnických výrobků : | [24 empty] | VV | 0
105 | 767-16 | D+M Nadstavení potrubí VZT, ozn. Z/06 | ks | 63 |  | 0 |  | 0 |  | 0 | 21 | 0 | 0.0048 | 0.3 | 0 | 0 |  | Vlastní | Indiv | 0 | 0 |  | Práce |  |  |  | POL1_
|  | 63 |  | 63 | [22 empty] | VV | 0
|  | Detailní popis viz. výpis zámečnických výrobků : | [24 empty] | VV | 0
106 | 767-17 | D+M Podhled z děrovaného plechu 600x1200 mm - pásy se svítidly a VZT, pozinkovaný, ozn. Z/07 | ks | 198 |  | 0 |  | 0 |  | 0 | 21 | 0 | 0.0034 | 0.67 | 0 | 0 |  | Vlastní | Indiv | 0 | 0 |  | Práce |  |  |  | POL1_
|  | 22*9 |  | 198 | [22 empty] | VV | 0
|  | Detailní popis viz. výpis zámečnických výrobků : | [24 empty] | VV | 0
107 | 767-17a | D+M Podhled z děrovaného plechu 600x600 mm - pásy se svítidly a VZT, pozinkovaný, ozn. Z/07 | ks | 153 |  | 0 |  | 0 |  | 0 | 21 | 0 | 0.0018 | 0.28 | 0 | 0 |  | Vlastní | Indiv | 0 | 0 |  | Práce |  |  |  | POL1_
|  | 9*17 |  | 153 | [22 empty] | VV | 0
|  | Detailní popis viz. výpis zámečnických výrobků : | [24 empty] | VV | 0
Díl: | 3 | Svislé a kompletní konstrukce |  |  |  | 0 |  | 0 |  | 0 |  | 0 |  | 0.53 |  | 0 |  |  |  |  | 13.34 | [5 empty] | DIL
108 | 342266111RU8 | Obklad stěn sádrokartonem na ocelovou konstrukci desky protipožární tl. 12,5 mm, bez izolace | m2 | 17.348 |  | 0 |  | 0 |  | 0 | 21 | 0 | 0.01356 | 0.24 | 0 | 0 |  | RTS 22/ I | Indiv | 0.769 | 13.34 |  | Práce |  |  |  | POL1_
|  | zdi - pro zjednodušení jako kvádr : (1,7*2+1,7*2)*2,3 |  | 15.64 | [22 empty] | VV | 0
|  | strop : 1,7*1,7 |  | 2.89 | [22 empty] | VV | 0
|  | odečet dveře : -0,6*1,97 |  | -1.182 | [22 empty] | VV | 0
109 | 631515232R | Deska minerální ISOVER TF THERMO 1000x600x100 mm podélné vlákno | m2 | 19.348 |  | 0 |  | 0 |  | 0 | 21 | 0 | 0.015 | 0.29 | 0 | 0 |  | Vlastní | Indiv | 0 | 0 |  | Specifikace |  |  |  | POL3_
|  | Odkaz na mn. položky pořadí 109 : 17,34800 |  | 17.348 | [22 empty] | VV | 0
|  | + izolace trubky : 2 |  | 2 | [22 empty] | VV | 0
Díl: | 784 | Malby |  |  |  | 0 |  | 0 |  | 0 |  | 0 |  | 0.01 |  | 0 |  |  |  |  | 3.65 | [5 empty] | DIL
110 | 784442022RT1 | Malba disperzní interiér.HET Hetline, výška do 5 m pro sádrokartony, 2 x nátěr | m2 | 34.696 |  | 0 |  | 0 |  | 0 | 21 | 0 | 0.00025 | 0.01 | 0 | 0 |  | RTS 22/ I | Indiv | 0.10506 | 3.65 |  | Práce |  |  |  | POL1_
|  | Odkaz na mn. položky pořadí 109 : 17,34800*2 |  | 34.696 | [22 empty] | VV | 0
|  | (zevnitř+zvenku) : | [24 empty] | VV | 0
Díl: | 767 | Konstrukce zámečnické |  |  |  | 0 |  | 0 |  | 0 |  | 0 |  | 0.92 |  | 1.08 |  |  |  |  | 0 | [5 empty] | DIL
111 | 767-18 | D+M Podhled z děrovaného plechu 600x1200 mm - obvodový pás, pozinkovaný + bílý nátěr, ozn. Z/08 | ks | 39 |  | 0 |  | 0 |  | 0 | 21 | 0 | 0.0034 | 0.13 | 0 | 0 |  | Vlastní | Indiv | 0 | 0 |  | Práce |  |  |  | POL1_
|  | 39 |  | 39 | [22 empty] | VV | 0
|  | Detailní popis viz. výpis zámečnických výrobků : | [24 empty] | VV | 0
112 | 767-18a | D+M Podhled z děrovaného plechu 400x1200 mm - obvodový pás, pozinkovaný + bílý nátěr, ozn. Z/08 | ks | 39 |  | 0 |  | 0 |  | 0 | 21 | 0 | 0.0023 | 0.09 | 0 | 0 |  | Vlastní | Indiv | 0 | 0 |  | Práce |  |  |  | POL1_
|  | 39 |  | 39 | [22 empty] | VV | 0
|  | Detailní popis viz. výpis zámečnických výrobků : | [24 empty] | VV | 0
113 | 767-19 | D+M Podhled z děrovaného plechu 600x1200 mm - obvodový pás, pozinkovaný + bílý nátěr, ozn. Z/09 | ks | 39 |  | 0 |  | 0 |  | 0 | 21 | 0 | 0.0034 | 0.13 | 0 | 0 |  | Vlastní | Indiv | 0 | 0 |  | Práce |  |  |  | POL1_
|  | 39 |  | 39 | [22 empty] | VV | 0
|  | Detailní popis viz. výpis zámečnických výrobků : | [24 empty] | VV | 0
114 | 767-19a | D+M Podhled z děrovaného plechu 500x1200 mm - obvodový pás, pozinkovaný + bílý nátěr, ozn. Z/09 | ks | 39 |  | 0 |  | 0 |  | 0 | 21 | 0 | 0.0029 | 0.11 | 0 | 0 |  | Vlastní | Indiv | 0 | 0 |  | Práce |  |  |  | POL1_
|  | 39 |  | 39 | [22 empty] | VV | 0
|  | Detailní popis viz. výpis zámečnických výrobků : | [24 empty] | VV | 0
115 | 767-20 | D+M Podhled z děrovaného plechu 600x650 mm- obvodový pás, pozinkovaný + bílý nátěr, ozn. Z/10 | ks | 102 |  | 0 |  | 0 |  | 0 | 21 | 0 | 0.0019 | 0.19 | 0 | 0 |  | Vlastní | Indiv | 0 | 0 |  | Práce |  |  |  | POL1_
|  | 102 |  | 102 | [22 empty] | VV | 0
|  | Detailní popis viz. výpis zámečnických výrobků : | [24 empty] | VV | 0
116 | 767-21 | D+M Podhled z děrovaného plechu 600x900 mm - obvodový pás, pozinkovaný + bílý nátěr, ozn. Z/11 | ks | 102 |  | 0 |  | 0 |  | 0 | 21 | 0 | 0.0026 | 0.27 | 0 | 0 |  | Vlastní | Indiv | 0 | 0 |  | Práce |  |  |  | POL1_
|  | 102 |  | 102 | [22 empty] | VV | 0
|  | Detailní popis viz. výpis zámečnických výrobků : | [24 empty] | VV | 0
117 | 767-22 | D+M Nosný rošt z CD profilů | m2 | 3245 |  | 0 |  | 0 |  | 0 | 21 | 0 | 0 | 0 | 0 | 0 |  | Vlastní | Indiv | 0 | 0 |  | Práce |  |  |  | POL1_
|  | S1 : 2950 |  | 2950 | [22 empty] | VV | 0
|  | Koeficient : 0,1 |  | 295 | [22 empty] | VV | 4
118 | 767-23A | Demontáž stávající konstrukce strojovny výtahu 3300x2700x2400 mm | kg | 1080 |  | 0 |  | 0 |  | 0 | 21 | 0 | 0 | 0 | 0.001 | 1.08 |  | Vlastní | Indiv | 0 | 0 |  | Práce |  |  |  | POL1_
|  | ocelový rám : 380 |  | 380 | [22 empty] | VV | 0
|  | hmotnost opláštění : 700 |  | 700 | [22 empty] | VV | 0
119 | 767-24A | D+M Protipožární dveře 700x1970 mm, EW 15 DP3,ocelové, vč. zárubně popis viz. výkres nová vestavba | ks | 1 |  | 0 |  | 0 |  | 0 | 21 | 0 | 0 | 0 | 0 | 0 |  | Vlastní | Indiv | 0 | 0 |  | Práce |  |  |  | POL1_
120 | 767-25A | D+M Protipožární větrací mřížka do sádrokartonu, 106x300 mm, ew 15 dp3 popis viz. výkres Nová vestavba | ks | 1 |  | 0 |  | 0 |  | 0 | 21 | 0 | 0 | 0 | 0 | 0 |  | Vlastní | Indiv | 0 | 0 |  | Práce |  |  |  | POL1_
121 | 767-26A | D+M spiro potrubí, včetně kotvení, tepelně zaizolovat popis viz. výkres Nová vestavba | m | 3.5 |  | 0 |  | 0 |  | 0 | 21 | 0 | 0 | 0 | 0 | 0 |  | Vlastní | Indiv | 0 | 0 |  | Práce |  |  |  | POL1_
122 | 767-27A | D+M Ocelové zábradlí - ocel trubka 51x3 + 4x stojka (celk. 6,5 m) | kg | 27 |  | 0 |  | 0 |  | 0 | 21 | 0 | 0 | 0 | 0 | 0 |  | Vlastní | Indiv | 0 | 0 |  | Práce |  |  |  | POL1_
Díl: | 95 | Dokončovací konstrukce na pozemních stavbách |  |  |  | 0 |  | 0 |  | 0 |  | 0 |  | 0.02 |  | 0 |  |  |  |  | 1.02 | [5 empty] | DIL
123 | 953941312R00 | Osazení požárního hasicího přístroje na stěnu | kus | 6 |  | 0 |  | 0 |  | 0 | 21 | 0 | 1e-05 | 0 | 0 | 0 |  | RTS 22/ I | Indiv | 0.17 | 1.02 |  | Práce |  |  |  | POL1_
|  | Odkaz na mn. položky pořadí 125 : 6,00000 |  | 6 | [22 empty] | VV | 0
124 | 95-06A | Přístroj hasicí práškový | kus | 6 |  | 0 |  | 0 |  | 0 | 21 | 0 | 0.0032 | 0.02 | 0 | 0 |  | Vlastní | Indiv | 0 | 0 |  | Specifikace |  |  |  | POL3_
Díl: | 767 | Konstrukce zámečnické |  |  |  | 0 |  | 0 |  | 0 |  | 0 |  | 34.12 |  | 14.93 |  |  |  |  | 1465.61 | [5 empty] | DIL
125 | 767581801R00 | DEmontáž podhledů - kazet, včetně nosného rámu | m2 | 2873.75 |  | 0 |  | 0 |  | 0 | 21 | 0 | 0 | 0 | 0.005 | 14.37 |  | Vlastní | Indiv | 0.51 | 1465.61 |  | Práce |  |  |  | POL1_
|  | Spodní plášť nad halou - děrované kazety : 60,5*47,5 |  | 2873.75 | [22 empty] | VV | 0
126 | 767581801R0A1 | Demontáž podhledů - kazet, včetně nosného rámu | m | 222 |  | 0 |  | 0 |  | 0 | 21 | 0 | 0 | 0 | 0.0025 | 0.56 |  | Vlastní | Indiv | 0 | 0 |  | Práce |  |  |  | POL1_
|  | Přesah římsy - děrované kazety : 2*111 |  | 222 | [22 empty] | VV | 0
127 | 1338-01 | Tyč ocelová plochá jakost S235 200x8 mm 11375 | kg | 1540.9613 |  | 0 |  | 0 |  | 0 | 21 | 0 | 0.01282 | 19.76 | 0 | 0 |  | Vlastní | Indiv | 0 | 0 |  | Specifikace |  |  |  | POL3_
|  | Závěsy Z1 : 240*0,332*12,56 |  | 1000.7808 | [22 empty] | VV | 0
|  | Závěsy Z2 : 80*0,282*12,56 |  | 283.3536 | [22 empty] | VV | 0
|  | Koeficient : 0,20 |  | 256.8269 | [22 empty] | VV | 4
128 | 1338-02 | Tyč ocelová plochá jakost S235 96x8 mm 11375 | kg | 773.3837 |  | 0 |  | 0 |  | 0 | 21 | 0 | 0.00628 | 4.86 | 0 | 0 |  | Vlastní | Indiv | 0 | 0 |  | Specifikace |  |  |  | POL3_
|  | Závěsy Z1 : 480*0,167*6,03 |  | 483.3648 | [22 empty] | VV | 0
|  | Závěsy Z2 : 160*0,167*6,03 |  | 161.1216 | [22 empty] | VV | 0
|  | Koeficient : 0,20 |  | 128.8973 | [22 empty] | VV | 4
129 | 13380615R | tyč ocelová profilová válcovaná za tepla S235 (11375); průřez I; výška 100 mm | t | 6.3472 |  | 0 |  | 0 |  | 0 | 21 | 0 | 1 | 6.35 | 0 | 0 |  | Vlastní | Indiv | 0 | 0 |  | Specifikace |  |  |  | POL3_
|  | Nové ocelové konstrukce : | [24 empty] | VV | 0
|  | ozn. 13 : 9,46*0,001*10*47,350 |  | 4.4793 | [22 empty] | VV | 0
|  | ozn. 14 : 9,46*0,001*1*28,700 |  | 0.2715 | [22 empty] | VV | 0
|  | ozn. 15 : 9,46*0,001*1*25,400 |  | 0.24028 | [22 empty] | VV | 0
|  | ozn. 16 : 9,46*0,001*1*12,100 |  | 0.11447 | [22 empty] | VV | 0
|  | ozn. 17 : 9,46*0,001*1*4,075 |  | 0.03855 | [22 empty] | VV | 0
|  | ozn. 21 : 9,46*0,001*1*15,350 |  | 0.14521 | [22 empty] | VV | 0
|  | Koeficient : 0,20 |  | 1.0579 | [22 empty] | VV | 4
130 | 13384340R | tyč ocelová profilová válcovaná za tepla S235 (11375); průřez U; výška 160 mm | t | 1.0739 |  | 0 |  | 0 |  | 0 | 21 | 0 | 1 | 1.07 | 0 | 0 |  | Vlastní | Indiv | 0 | 0 |  | Specifikace |  |  |  | POL3_
|  | Nové ocelové konstrukce : | [24 empty] | VV | 0
|  | ozn. 20 : 18,90*0,001*1*47,350 |  | 0.89492 | [22 empty] | VV | 0
|  | Koeficient : 0,2 |  | 0.17898 | [22 empty] | VV | 4
131 | 13388425R | tyč ocelová profilová válcovaná za tepla S235 (11375); průřez HEB; výška 100 mm | t | 0.24235 |  | 0 |  | 0 |  | 0 | 21 | 0 | 1 | 0.24 | 0 | 0 |  | Vlastní | Indiv | 0 | 0 |  | Specifikace |  |  |  | POL3_
|  | Nové ocelové konstrukce : | [24 empty] | VV | 0
|  | ozn. 18 : 20,40*0,001*9,900*1 |  | 0.20196 | [22 empty] | VV | 0
|  | Koeficient : 0,20 |  | 0.04039 | [22 empty] | VV | 4
132 | 13483315R | tyč ocelová profilová válcovaná za tepla S235 (11375); průřez U; výška 200 mm | t | 1.8368 |  | 0 |  | 0 |  | 0 | 21 | 0 | 1 | 1.84 | 0 | 0 |  | Vlastní | Indiv | 0 | 0 |  | Specifikace |  |  |  | POL3_
|  | Nové ocelové konstrukce : | [24 empty] | VV | 0
|  | ozn. 19 : 25,30*0,001*1*60,500 |  | 1.5307 | [22 empty] | VV | 0
|  | Koeficient : 0,2 |  | 0.30613 | [22 empty] | VV | 4
133 | 998767203R00 | Přesun hmot pro kovové stavební doplňk. konstrukce v objektech výšky do 24 m | % | 55288.0646 |  | 0 |  | 0 |  | 0 | 21 | 0 | 0 | 0 | 0 | 0 |  | RTS 22/ I | Indiv | 0 | 0 |  | Práce |  |  |  | POL1_7
Díl: | 768 | Konstrukce hliníkové |  |  |  | 0 |  | 0 |  | 0 |  | 0 |  | 0 |  | 0 |  |  |  |  | 0 | [5 empty] | DIL
134 | 768-01 | D+M Hliníková mřížka 180x1000 mm, ozn. AL/01 | ks | 90 |  | 0 |  | 0 |  | 0 | 21 | 0 | 0 | 0 | 0 | 0 |  | Vlastní | Indiv | 0 | 0 |  | Práce |  |  |  | POL1_
|  | 3 ks do pole : (17+13)*3 |  | 90 | [22 empty] | VV | 0
135 | 768-02 | D+M Hliníková mřížka 200x1000 mm, ozn. AL/02 | ks | 90 |  | 0 |  | 0 |  | 0 | 21 | 0 | 0 | 0 | 0 | 0 |  | Vlastní | Indiv | 0 | 0 |  | Práce |  |  |  | POL1_
|  | 3 ks do pole : (17+13)*3 |  | 90 | [22 empty] | VV | 0
136 | 998768203R00 | Přesun hmot pro hliníkové konstrukce, výšky do 24 m | % | 1672.2 |  | 0 |  | 0 |  | 0 | 21 | 0 | 0 | 0 | 0 | 0 |  | Vlastní | Indiv | 0 | 0 |  | Práce |  |  |  | POL1_7
Díl: | 784 | Malby |  |  |  | 0 |  | 0 |  | 0 |  | 0 |  | 0.37 |  | 0 |  |  |  |  | 78.01 | [5 empty] | DIL
137 | 784450075RA0 | Malby z malířských směsí disperzní, penetrace jednonásobná, malba dvojnásobná, bílá | m2 | 580.459 |  | 0 |  | 0 |  | 0 | 21 | 0 | 0.00063 | 0.37 | 0 | 0 |  | RTS 22/ I | Indiv | 0.13439 | 78.01 |  | Agregovaná položka |  |  |  | POL2_
|  | Odkaz na mn. položky pořadí 1 : 580,45899 |  | 580.459 | [22 empty] | VV | 0
138 | 784-01A | Nátěr stávajících ocelových konstrukcí v barvě stávajících konstrukcí | soubor | 1 |  | 0 |  | 0 |  | 0 | 21 | 0 | 0 | 0 | 0 | 0 |  | Vlastní | Indiv | 0 | 0 |  | Práce |  |  |  | POL1_
|  | týká se místnosti UPS : 1 |  | 1 | [22 empty] | VV | 0
Díl: | D96 | Přesuny suti a vybouraných hmot |  |  |  | 0 |  | 0 |  | 0 |  | 0 |  | 0 |  | 0 |  |  |  |  | 140.83 | [5 empty] | DIL
139 | 979086112R00 | Vodorovná doprava suti a vybouraných hmot nakládání nebo překládání suti a vybouraných hmot na dopravní prostředek při vodorovné dopravě, , | t | 60.5746 |  | 0 |  | 0 |  | 0 | 21 | 0 | 0 | 0 | 0 | 0 |  | Vlastní | Indiv | 0.277 | 16.78 |  | Práce |  |  |  | POL1_9
|  | 209,96 |  | 209.96 | [22 empty] | VV | 0
|  | Odkaz na mn. položky pořadí 147 : 19,18577*-1 |  | -19.1858 | [22 empty] | VV | 5
|  | Odkaz na mn. položky pořadí 149 : 86,21250*-1 |  | -86.2125 | [22 empty] | VV | 5
|  | Odkaz na mn. položky pořadí 148 : 33,52697*-1 |  | -33.527 | [22 empty] | VV | 5
|  | Odkaz na mn. položky pořadí 150 : 10,46018*-1 |  | -10.4602 | [22 empty] | VV | 5
140 | 979081111R00 | Odvoz suti a vybouraných hmot na skládku do 1 km | t | 60.5746 |  | 0 |  | 0 |  | 0 | 21 | 0 | 0 | 0 | 0 | 0 |  | Vlastní | Indiv | 0.49 | 29.68 |  | Práce |  |  |  | POL1_9
|  | Odkaz na mn. položky pořadí 139 : 60,57459 |  | 60.5746 | [22 empty] | VV | 5
141 | 979081121R00 | Odvoz suti a vybouraných hmot na skládku příplatek za každý další 1 km | t | 1272.0664 |  | 0 |  | 0 |  | 0 | 21 | 0 | 0 | 0 | 0 | 0 |  | RTS 22/ I | Indiv | 0 | 0 |  | Práce |  |  |  | POL1_
|  | Odkaz na mn. položky pořadí 140 : 60,57459 |  | 60.5746 | [22 empty] | VV | 5
|  | Koeficient : 20 |  | 1211.4918 | [22 empty] | VV | 4
142 | 979990001R00 | Poplatek za skládku stavební suti, skupina 17 09 04 z Katalogu odpadů | t | 60.5746 |  | 0 |  | 0 |  | 0 | 21 | 0 | 0 | 0 | 0 | 0 |  | RTS 20/ I | Indiv | 0 | 0 |  | Práce |  |  |  | POL1_9
|  | Odkaz na mn. položky pořadí 140 : 60,57459 |  | 60.5746 | [22 empty] | VV | 5
143 | 979087312R00 | Vodorovné přemístění suti nošením k místu nakládky vodorovné přemístění vybouraných hmot nošením nebo přehozením, na vzdálenost 10 m | t | 60.5746 |  | 0 |  | 0 |  | 0 | 21 | 0 | 0 | 0 | 0 | 0 |  | Vlastní | Indiv | 0.832 | 50.4 |  | Práce |  |  |  | POL1_9
|  | Odkaz na mn. položky pořadí 142 : 60,57459 |  | 60.5746 | [22 empty] | VV | 5
144 | 979087392R00 | Vodorovné přemístění suti nošením k místu nakládky příplatek za každých dalích i započatých 10 m vzdálenosti vybouraných hmot, | t | 121.1492 |  | 0 |  | 0 |  | 0 | 21 | 0 | 0 | 0 | 0 | 0 |  | RTS 22/ I | Indiv | 0.36 | 43.61 |  | Práce |  |  |  | POL1_9
|  | Odkaz na mn. položky pořadí 143 : 60,57459*2 |  | 121.1492 | [22 empty] | VV | 5
145 | 979093111R00 | Uložení suti na skládku bez zhutnění | t | 60.5746 |  | 0 |  | 0 |  | 0 | 21 | 0 | 0 | 0 | 0 | 0 |  | RTS 22/ I | Indiv | 0.006 | 0.36 |  | Práce |  |  |  | POL1_9
|  | Odkaz na mn. položky pořadí 143 : 60,57459 |  | 60.5746 | [22 empty] | VV | 5
Díl: | 767 | Konstrukce zámečnické |  |  |  | 0 |  | 0 |  | 0 |  | 0 |  | 0 |  | 0 |  |  |  |  | 0 | [5 empty] | DIL
146 | 767-28B | Odřezání trapézového plechu v. 300 mm | m | 237.6 |  | 0 |  | 0 |  | 0 | 21 | 0 | 0 | 0 | 0 | 0 |  | Vlastní | Indiv | 0 | 0 |  | Práce |  |  |  | POL1_
|  | kolem celého objektu : 66*2+2*52,8 |  | 237.6 | [22 empty] | VV | 0
Díl: | D96 | Přesuny suti a vybouraných hmot |  |  |  | 0 |  | 0 |  | 0 |  | 0 |  | 0 |  | 0 |  |  |  |  | 0 | [5 empty] | DIL
147 | 979990121R00 | Poplatek za uložení suti - asfaltové pásy, skupina odpadu 170302 | t | 19.1858 |  | 0 |  | 0 |  | 0 | 21 | 0 | 0 | 0 | 0 | 0 |  | RTS 22/ I | RTS 22/ I | 0 | 0 |  | Práce |  |  |  | POL1_
|  | Odkaz na dem. hmot. položky pořadí 29 : 1,08114 |  | 1.0811 | [22 empty] | VV | 7
|  | Odkaz na dem. hmot. položky pořadí 26 : 4,10946 |  | 4.1095 | [22 empty] | VV | 7
|  | Odkaz na dem. hmot. položky pořadí 25 : 13,99516 |  | 13.9952 | [22 empty] | VV | 7
148 | 979990144R00 | Poplatek za uložení suti - minerální vata, skupina odpadu 170604 | t | 33.527 |  | 0 |  | 0 |  | 0 | 21 | 0 | 0 | 0 | 0 | 0 |  | RTS 22/ I | RTS 22/ I | 0 | 0 |  | Práce |  |  |  | POL1_
|  | Odkaz na dem. hmot. položky pořadí 44 : 31,12271 |  | 31.1227 | [22 empty] | VV | 7
|  | Odkaz na dem. hmot. položky pořadí 45 : 2,40426 |  | 2.4043 | [22 empty] | VV | 7
149 | 979-02 | Poplatek za uložení suti - křemelinové desky | t | 86.2125 |  | 0 |  | 0 |  | 0 | 21 | 0 | 0 | 0 | 0 | 0 |  | Vlastní | Indiv | 0 | 0 |  | Práce |  |  |  | POL1_
|  | Odkaz na dem. hmot. položky pořadí 37 : 86,21250 |  | 86.2125 | [22 empty] | VV | 7
|  | Odkaz na dem. hmot. položky pořadí 38 : 0,00000 | [24 empty] | VV | 7
150 | 979-01 | Poplatek za uložení suti - PUR desky | t | 10.4602 |  | 0 |  | 0 |  | 0 | 21 | 0 | 0 | 0 | 0 | 0 |  | Vlastní | Indiv | 0 | 0 |  | Práce |  |  |  | POL1_
|  | Odkaz na dem. hmot. položky pořadí 42 : 9,48338 |  | 9.4834 | [22 empty] | VV | 7
|  | Odkaz na dem. hmot. položky pořadí 43 : 0,97680 |  | 0.9768 | [22 empty] | VV | 7
Díl: | 94 | Lešení a stavební výtahy |  |  |  | 0 |  | 0 |  | 0 |  | 0 |  | 0 |  | 0 |  |  |  |  | 0 | [5 empty] | DIL
151 | 94-09a | Fasádní lešení (pro rekonstrukci venkovní římsy) (prosklené stěny ZAPAD+JIH) + opěrné věže 10ks | m2 | 1750 |  | 0 |  | 0 |  | 0 | 21 | 0 | 0 | 0 | 0 | 0 |  | Vlastní | Indiv | 0 | 0 |  | Práce |  |  |  | POL1_
|  | 1750 |  | 1750 | [22 empty] | VV | 0
Díl: | 62 | Úpravy povrchů vnější |  |  |  | 0 |  | 0 |  | 0 |  | 0 |  | 3.82 |  | 0 |  |  |  |  | 109.98 | [5 empty] | DIL
152 | 622481211RU2 | Montáž výztužné sítě(perlinky)do stěrky-vněj.stěny včetně výztužné sítě a stěrkového tmelu Stomix | m2 | 95.634 |  | 0 |  | 0 |  | 0 | 21 | 0 | 0.00491 | 0.47 | 0 | 0 |  | RTS 22/ I | RTS 22/ I | 0.36 | 34.43 |  | Práce |  |  |  | POL1_
|  | det. C : (66+52,8)*0,7 |  | 83.16 | [22 empty] | VV | 0
|  | Koeficient rezerva: 0,15 |  | 12.474 | [22 empty] | VV | 4
153 | 622472142R00 | Omítka stěn vnější z MS silikátová slož. II. ručně | m2 | 95.634 |  | 0 |  | 0 |  | 0 | 21 | 0 | 0.035 | 3.35 | 0 | 0 |  | RTS 22/ I | RTS 22/ I | 0.79 | 75.55 |  | Práce |  |  |  | POL1_
|  | Odkaz na mn. položky pořadí 152 : 95,63400 |  | 95.634 | [22 empty] | VV | 5
|  | omítka bude designově sladěna se stávající omítkou : | [24 empty] | VV | 0
Díl: | 94 | Lešení a stavební výtahy |  |  |  | 0 |  | 0 |  | 0 |  | 0 |  | 0 |  | 0 |  |  |  |  | 0 | [5 empty] | DIL
154 | 94-09b | Fasádní lešení (pro rekonstrukci venkovní římsy) fasády SEVER+VYCHOD | m2 | 550 |  | 0 |  | 0 |  | 0 | 21 | 0 | 0 | 0 | 0 | 0 |  | Vlastní | Indiv | 0 | 0 |  | Práce |  |  |  | POL1_
|  | 550 |  | 550 | [22 empty] | VV | 0
155 | 94-09d | Lešení lehké pracovní přes 1,2 do 1,9m (pro provedení vnitřních omítek) | m2 | 550 |  | 0 |  | 0 |  | 0 | 21 | 0 | 0 | 0 | 0 | 0 |  | Vlastní | Indiv | 0 | 0 |  | Práce |  |  |  | POL1_
|  | 550 |  | 550 | [22 empty] | VV | 0
156 | 94-09c | Fasádní lešení – vnitřní (pro montáž akustických stěnových panelů) stěna za počítadlem | m2 | 550 |  | 0 |  | 0 |  | 0 | 21 | 0 | 0 | 0 | 0 | 0 |  | Vlastní | Indiv | 0 | 0 |  | Práce |  |  |  | POL1_
|  | 550 |  | 550 | [22 empty] | VV | 0
[25 empty] | 15 | 21 | DPH
| Celkem |  |  |  |  | 0 | [18 empty] | 0 | 0 | SUM
Poznámky uchazeče k zadání
POPUZIV
END
Note on S6: Jedná se o informaci, zda se jedná o položku, která je do rozpočtu zadána z cenové soustavy RTS, nebo vlastní.
Note on T6: Jedná se o název CÚ, která je zadána u položky rozpočtu

## 02 D.1.4.1 Pol
Položkový rozpočet | [26 empty] | #TypZaznamu#
S: | 03 | Rekonstrukce, zateplení, střechy a výměna osvětlení v bazénové hale MPS Lužánky | [24 empty] | STA
O: | 02 | MPS Lužánky | [21 empty] | STA |  |  | OBJ
R: | D.1.4.1 | ELEKTROINSTALACE aktualizace 2022 | [24 empty] | ROZ
P.č. | Číslo položky | Název položky | MJ | Množství | Cena / MJ | Celkem | Dodávka | Dodávka celk. | Montáž | Montáž celk. | DPH | Cena s DPH | Hmotnost / MJ | Hmotnost celk.(t) | Dem. hmotnost / MJ | Dem. hmotnost celk.(t) | Ceník | Cen. soustava / platnost | Cenová úroveň | Nhod / MJ | Nhod celk. | Dodavatel | Typ položky
Díl: | _1 | Elektrospotřebiče |  |  |  | 0 |  | 0 |  | 0 |  | 0 |  | 0 |  | 0 |  |  |  |  | 0 | [5 empty] | DIL
1 | Pol__0001 | požátně těsnící tmel | ks | 1 |  | 0 |  | 0 |  | 0 | 21 | 0 | 0 | 0 | 0 | 0 |  | Vlastní | Indiv | 0 | 0 |  | Práce |  |  |  | POL1_1
Díl: | _2 | Instalační krabice (CPV 284 220 00-6) |  |  |  | 0 |  | 0 |  | 0 |  | 0 |  | 0 |  | 0 |  |  |  |  | 0 | [5 empty] | DIL
2 | Pol__0002 | Elektroinstalační rozvodná krabice ABOX na povrch IP 65 | ks | 82 |  | 0 |  | 0 |  | 0 | 21 | 0 | 0 | 0 | 0 | 0 |  | Vlastní | Indiv | 0 | 0 |  | Práce |  |  |  | POL1_1
3 | Pol__0003 | Elektroinstalační rozvodná krabice na povrch IP 54 | ks | 26 |  | 0 |  | 0 |  | 0 | 21 | 0 | 0 | 0 | 0 | 0 |  | Vlastní | Indiv | 0 | 0 |  | Práce |  |  |  | POL1_1
4 | Pol__0004 | Instalační krabice s požární odolností E30-E90 | KS | 9 |  | 0 |  | 0 |  | 0 | 21 | 0 | 0 | 0 | 0 | 0 |  | Vlastní | Indiv | 0 | 0 |  | Práce |  |  |  | POL1_1
Díl: | _3 | Instalační žlaby |  |  |  | 0 |  | 0 |  | 0 |  | 0 |  | 0 |  | 0 |  |  |  |  | 0 | [5 empty] | DIL
5 | Pol__0005 | CABLOFIL CF 50/50 EZ | m | 550 |  | 0 |  | 0 |  | 0 | 21 | 0 | 0 | 0 | 0 | 0 |  | Vlastní | Indiv | 0 | 0 |  | Práce |  |  |  | POL1_1
6 | Pol__0006 | drátěný žlab 50/50 v ohniodolném provedení EZ | m | 200 |  | 0 |  | 0 |  | 0 | 21 | 0 | 0 | 0 | 0 | 0 |  | Vlastní | Indiv | 0 | 0 |  | Práce |  |  |  | POL1_1
Díl: | _4 | Kabely s funkční integritou při požáru |  |  |  | 0 |  | 0 |  | 0 |  | 0 |  | 0 |  | 0 |  |  |  |  | 0 | [5 empty] | DIL
7 | Pol__0007 | KABEL 1-CXKE-V 3CX 2,5 | M | 250 |  | 0 |  | 0 |  | 0 | 21 | 0 | 0 | 0 | 0 | 0 |  | Vlastní | Indiv | 0 | 0 |  | Práce |  |  |  | POL1_1
Díl: | _5 | Modulové skříně , rozvaděče a příslušenství |  |  |  | 0 |  | 0 |  | 0 |  | 0 |  | 0 |  | 0 |  |  |  |  | 0 | [5 empty] | DIL
8 | Pol__0008 | Zásuvková skříň 2x230V/1x400V/16A | ks | 2 |  | 0 |  | 0 |  | 0 | 21 | 0 | 0 | 0 | 0 | 0 |  | Vlastní | Indiv | 0 | 0 |  | Práce |  |  |  | POL1_1
Díl: | _6 | Nosné prvky pro uložení vodičů (CPV 284 223 00-9) |  |  |  | 0 |  | 0 |  | 0 |  | 0 |  | 0 |  | 0 |  |  |  |  | 0 | [5 empty] | DIL
9 | Pol__0009 | KO TRUBKA 8016 PC Z PH | m | 50 |  | 0 |  | 0 |  | 0 | 21 | 0 | 0 | 0 | 0 | 0 |  | Vlastní | Indiv | 0 | 0 |  | Práce |  |  |  | POL1_1
10 | Pol__0010 | Systémový pomocný materiál pro sestavení žlabů | sada | 1 |  | 0 |  | 0 |  | 0 | 21 | 0 | 0 | 0 | 0 | 0 |  | Vlastní | Indiv | 0 | 0 |  | Práce |  |  |  | POL1_1
Díl: | _7 | Svítidla (CPV 315 000 00-1) |  |  |  | 0 |  | 0 |  | 0 |  | 0 |  | 0 |  | 0 |  |  |  |  | 0 | [5 empty] | DIL
11 | Pol__0011 | LED svítidlo průmyslové přisazené 13,4W/3000K,polykarbonát,IP65 | pár | 1 |  | 0 |  | 0 |  | 0 | 21 | 0 | 0 | 0 | 0 | 0 |  | Vlastní | Indiv | 0 | 0 |  | Práce |  |  |  | POL1_1
12 | Pol__0012 | A - Speciální LED svítidlo 273W/4000kK Al slitina+ oc. plech, prisl´matický difuzor,reflektor 100°IP 66, vč . driveru externě v krabici, kabel min.3mprůmyslové přisazené 51W/IP54 | ks | 81 |  | 0 |  | 0 |  | 0 | 21 | 0 | 0 | 0 | 0 | 0 |  | Vlastní | Indiv | 0 | 0 |  | Práce |  |  |  | POL1_1
13 | Pol__0013 | B - LED svítidlo průmyslové 33W/2200lm/IP 65 | ks | 18 |  | 0 |  | 0 |  | 0 | 21 | 0 | 0 | 0 | 0 | 0 |  | Vlastní | Indiv | 0 | 0 |  | Práce |  |  |  | POL1_1
Díl: | _9 | Topné kabely |  |  |  | 0 |  | 0 |  | 0 |  | 0 |  | 0 |  | 0 |  |  |  |  | 0 | [5 empty] | DIL
14 | Pol__0015 | Samoregulační topný kabel na oc.konstrukce délka 6,5m | ks | 26 |  | 0 |  | 0 |  | 0 | 21 | 0 | 0 | 0 | 0 | 0 |  | Vlastní | Indiv | 0 | 0 |  | Práce |  |  |  | POL1_1
15 | Pol__0016 | Výstražné štítky na topný kabel | ks | 26 |  | 0 |  | 0 |  | 0 | 21 | 0 | 0 | 0 | 0 | 0 |  | Vlastní | Indiv | 0 | 0 |  | Práce |  |  |  | POL1_1
16 | Pol__0017 | Zakončovací sada pro topný kabel uchycený k oc. sloupu | ks | 26 |  | 0 |  | 0 |  | 0 | 21 | 0 | 0 | 0 | 0 | 0 |  | Vlastní | Indiv | 0 | 0 |  | Práce |  |  |  | POL1_1
Díl: | _10 | Ventilátory (CPV 297 141 00-8) |  |  |  | 0 |  | 0 |  | 0 |  | 0 |  | 0 |  | 0 |  |  |  |  | 0 | [5 empty] | DIL
17 | Pol__0018 | kovový ventilátor do potrubí 125mm,230V/25W/340m3/hod | ks | 1 |  | 0 |  | 0 |  | 0 | 21 | 0 | 0 | 0 | 0 | 0 |  | Vlastní | Indiv | 0 | 0 |  | Práce |  |  |  | POL1_1
Díl: | _11 | Vodiče (CPV 313 000 00-9) |  |  |  | 0 |  | 0 |  | 0 |  | 0 |  | 0 |  | 0 |  |  |  |  | 0 | [5 empty] | DIL
18 | Pol__0019 | KABEL JYSTY 2x2x0,8 | m | 10 |  | 0 |  | 0 |  | 0 | 21 | 0 | 0 | 0 | 0 | 0 |  | Vlastní | Indiv | 0 | 0 |  | Práce |  |  |  | POL1_1
19 | Pol__0020 | Datový kabel FTP Cat5e pro venkovní prostředí SOLARIX | m | 200 |  | 0 |  | 0 |  | 0 | 21 | 0 | 0 | 0 | 0 | 0 |  | Vlastní | Indiv | 0 | 0 |  | Práce |  |  |  | POL1_1
20 | Pol__0021 | KABEL CYKY 3C x 1.5 | m | 950 |  | 0 |  | 0 |  | 0 | 21 | 0 | 0 | 0 | 0 | 0 |  | Vlastní | Indiv | 0 | 0 |  | Práce |  |  |  | POL1_1
21 | Pol__0022 | KABEL CYKY 4B x25 | m | 45 |  | 0 |  | 0 |  | 0 | 21 | 0 | 0 | 0 | 0 | 0 |  | Vlastní | Indiv | 0 | 0 |  | Práce |  |  |  | POL1_1
22 | Pol__0023 | KABEL CYKY 5C x 2.5 | m | 1100 |  | 0 |  | 0 |  | 0 | 21 | 0 | 0 | 0 | 0 | 0 |  | Vlastní | Indiv | 0 | 0 |  | Práce |  |  |  | POL1_1
23 | Pol__0024 | KABEL CYKY 5C x 4 | m | 100 |  | 0 |  | 0 |  | 0 | 21 | 0 | 0 | 0 | 0 | 0 |  | Vlastní | Indiv | 0 | 0 |  | Práce |  |  |  | POL1_1
24 | Pol__0025 | KABEL JYTY 2A X 1 | m | 950 |  | 0 |  | 0 |  | 0 | 21 | 0 | 0 | 0 | 0 | 0 |  | Vlastní | Indiv | 0 | 0 |  | Práce |  |  |  | POL1_1
25 | Pol__0026 | Ohebný kabel CGTG 3C X 10 | m | 8 |  | 0 |  | 0 |  | 0 | 21 | 0 | 0 | 0 | 0 | 0 |  | Vlastní | Indiv | 0 | 0 |  | Práce |  |  |  | POL1_1
Díl: | _12 | Vypínače (CPV 312 120 00-5) |  |  |  | 0 |  | 0 |  | 0 |  | 0 |  | 0 |  | 0 |  |  |  |  | 0 | [5 empty] | DIL
26 | Pol__0027 | JBQ SP 3558-01750 ř.1 Garant AL | ks | 1 |  | 0 |  | 0 |  | 0 | 21 | 0 | 0 | 0 | 0 | 0 |  | Vlastní | Indiv | 0 | 0 |  | Práce |  |  |  | POL1_1
27 | Pol__0028 | Vypínač nástěnný IP 44 řazení 01 | ks | 1 |  | 0 |  | 0 |  | 0 | 21 | 0 | 0 | 0 | 0 | 0 |  | Vlastní | Indiv | 0 | 0 |  | Práce |  |  |  | POL1_1
Díl: | _13 | Demontáže |  |  |  | 0 |  | 0 |  | 0 |  | 0 |  | 0 |  | 0 |  |  |  |  | 0 | [5 empty] | DIL
28 | Pol__0029 | Demontáž oc. kabelové trasy vč. likvidace materiálu | m | 400 |  | 0 |  | 0 |  | 0 | 21 | 0 | 0 | 0 | 0 | 0 |  | Vlastní | Indiv | 0 | 0 |  | Práce |  |  |  | POL1_1
29 | Pol__0030 | Demontáž rozvaděče vč. likvidace materiálu | ks | 1 |  | 0 |  | 0 |  | 0 | 21 | 0 | 0 | 0 | 0 | 0 |  | Vlastní | Indiv | 0 | 0 |  | Práce |  |  |  | POL1_1
30 | Pol__0031 | Demontáž stávajícího přívodního kabelu vč. likvidace materiálu | m | 40 |  | 0 |  | 0 |  | 0 | 21 | 0 | 0 | 0 | 0 | 0 |  | Vlastní | Indiv | 0 | 0 |  | Práce |  |  |  | POL1_1
31 | 210201039 | Demontáž svítidla - výbojkové vč. likvidce materiálu | ks | 26 |  | 0 |  | 0 |  | 0 | 21 | 0 | 0 | 0 | 0 | 0 |  | Vlastní | Indiv | 0 | 0 |  | Práce |  |  |  | POL1_1
32 | 210201039 | Demontáž svítidla - žárovkové vč.likvidace materiálu | ks | 20 |  | 0 |  | 0 |  | 0 | 21 | 0 | 0 | 0 | 0 | 0 |  | Vlastní | Indiv | 0 | 0 |  | R-položka |  |  |  | POL12_1
Díl: | _14 | Hodinové zúčtovací sazby |  |  |  | 0 |  | 0 |  | 0 |  | 0 |  | 0 |  | 0 |  |  |  |  | 0 | [5 empty] | DIL
33 | Pol__0034 | Kompletace rozvaděče | hod | 8 |  | 0 |  | 0 |  | 0 | 21 | 0 | 0 | 0 | 0 | 0 |  | Vlastní | Indiv | 0 | 0 |  | Práce |  |  |  | POL1_1
34 | 210201039 | Demontáž stávající elektroinstalace včetně likvidace materiálu | hod | 16 |  | 0 |  | 0 |  | 0 | 21 | 0 | 0 | 0 | 0 | 0 |  | Vlastní | Indiv | 0 | 0 |  | R-položka |  |  |  | POL12_1
35 | Pol__0036 | Demontážní práce | hod | 48 |  | 0 |  | 0 |  | 0 | 21 | 0 | 0 | 0 | 0 | 0 |  | Vlastní | Indiv | 0 | 0 |  | Práce |  |  |  | POL1_1
36 | Pol__0037 | Komlexní zkoušky | hod | 4 |  | 0 |  | 0 |  | 0 | 21 | 0 | 0 | 0 | 0 | 0 |  | Vlastní | Indiv | 0 | 0 |  | Práce |  |  |  | POL1_1
37 | Pol__0038 | Koordinace s profesemi | hod | 16 |  | 0 |  | 0 |  | 0 | 21 | 0 | 0 | 0 | 0 | 0 |  | Vlastní | Indiv | 0 | 0 |  | Práce |  |  |  | POL1_1
38 | Pol__0039 | Napojení ovládacího panelu iPad v místnosti plavčíků, demontáž stáv. ovládání | hod | 16 |  | 0 |  | 0 |  | 0 | 21 | 0 | 0 | 0 | 0 | 0 |  | Vlastní | Indiv | 0 | 0 |  | Práce |  |  |  | POL1_1
39 | Pol__0040 | Nepředvídatelné náklady a práce spojené s rekonstrukcí | hod | 60 |  | 0 |  | 0 |  | 0 | 21 | 0 | 0 | 0 | 0 | 0 |  | Vlastní | Indiv | 0 | 0 |  | Práce |  |  |  | POL1_1
40 | Pol__0041 | Pomocné práce,kompletace | hod | 48 |  | 0 |  | 0 |  | 0 | 21 | 0 | 0 | 0 | 0 | 0 |  | Vlastní | Indiv | 0 | 0 |  | Práce |  |  |  | POL1_1
41 | Pol__0042 | Práce na oc. konstrukcích, ztížené pracovní podmínky | hod | 36 |  | 0 |  | 0 |  | 0 | 21 | 0 | 0 | 0 | 0 | 0 |  | Vlastní | Indiv | 0 | 0 |  | Práce |  |  |  | POL1_1
42 | Pol__0043 | Práce ve výškách, ztížené pracovní podmínky | hod | 24 |  | 0 |  | 0 |  | 0 | 21 | 0 | 0 | 0 | 0 | 0 |  | Vlastní | Indiv | 0 | 0 |  | Práce |  |  |  | POL1_1
43 | Pol__0044 | Prověření a zmapování stávajících kabelových tras | hod | 16 |  | 0 |  | 0 |  | 0 | 21 | 0 | 0 | 0 | 0 | 0 |  | Vlastní | Indiv | 0 | 0 |  | Práce |  |  |  | POL1_1
44 | Pol__0045 | Revizní práce | hod | 6 |  | 0 |  | 0 |  | 0 | 21 | 0 | 0 | 0 | 0 | 0 |  | Vlastní | Indiv | 0 | 0 |  | Práce |  |  |  | POL1_1
45 | Pol__0046 | Spolupráce s revizním technikem | hod | 8 |  | 0 |  | 0 |  | 0 | 21 | 0 | 0 | 0 | 0 | 0 |  | Vlastní | Indiv | 0 | 0 |  | Práce |  |  |  | POL1_1
46 | Pol__0047 | Úprava stávající elektroinstalace | hod | 24 |  | 0 |  | 0 |  | 0 | 21 | 0 | 0 | 0 | 0 | 0 |  | Vlastní | Indiv | 0 | 0 |  | Práce |  |  |  | POL1_1
47 | Pol__0048 | Výchozí revize s vypracováním revizní zprávy | hod | 24 |  | 0 |  | 0 |  | 0 | 21 | 0 | 0 | 0 | 0 | 0 |  | Vlastní | Indiv | 0 | 0 |  | Práce |  |  |  | POL1_1
48 | Pol__0049 | Výroba pomocných oc. konstrukcí pro vedení kabelů | hod | 24 |  | 0 |  | 0 |  | 0 | 21 | 0 | 0 | 0 | 0 | 0 |  | Vlastní | Indiv | 0 | 0 |  | Práce |  |  |  | POL1_1
49 | Pol__0050 | Výroba vnitřní oc. konstrukce - konstrukce pro upenění rozvaděče a zás. skříně | hod | 24 |  | 0 |  | 0 |  | 0 | 21 | 0 | 0 | 0 | 0 | 0 |  | Vlastní | Indiv | 0 | 0 |  | Práce |  |  |  | POL1_1
50 | Pol__0051 | Zakreslení skutečného provedení | hod | 24 |  | 0 |  | 0 |  | 0 | 21 | 0 | 0 | 0 | 0 | 0 |  | Vlastní | Indiv | 0 | 0 |  | Práce |  |  |  | POL1_1
Díl: | _15 | Montáže |  |  |  | 0 |  | 0 |  | 0 |  | 0 |  | 0 |  | 0 |  |  |  |  | 0 | [5 empty] | DIL
51 | 210203002 | Montáž svítidla | ks | 1 |  | 0 |  | 0 |  | 0 | 21 | 0 | 0 | 0 | 0 | 0 |  | Vlastní | Indiv | 0 | 0 |  | Práce |  |  |  | POL1_1
52 | 210290741 | Montáž bez zapojení el.motor do 1 kW | ks | 1 |  | 0 |  | 0 |  | 0 | 21 | 0 | 0 | 0 | 0 | 0 |  | Vlastní | Indiv | 0 | 0 |  | Práce |  |  |  | POL1_1
53 | 210203002 | Montáž externího driveru | ks | 81 |  | 0 |  | 0 |  | 0 | 21 | 0 | 0 | 0 | 0 | 0 |  | Vlastní | Indiv | 0 | 0 |  | R-položka |  |  |  | POL12_1
54 | 210010351 | Montáž instalační karabice na povrch vč. svorek a zapojení vodičů | ks | 108 |  | 0 |  | 0 |  | 0 | 21 | 0 | 0 | 0 | 0 | 0 |  | Vlastní | Indiv | 0 | 0 |  | Práce |  |  |  | POL1_1
55 | 210203002 | Montáž LED svítidla do stavebně připraveného otvoru | ks | 81 |  | 0 |  | 0 |  | 0 | 21 | 0 | 0 | 0 | 0 | 0 |  | Vlastní | Indiv | 0 | 0 |  | R-položka |  |  |  | POL12_1
56 | 210810054 | Montáž samoregulačního kabelu | m | 170 |  | 0 |  | 0 |  | 0 | 21 | 0 | 0 | 0 | 0 | 0 |  | Vlastní | Indiv | 0 | 0 |  | Práce |  |  |  | POL1_1
57 | 210201073 | Montáž svítidla - zářivkové na závěs | ks | 81 |  | 0 |  | 0 |  | 0 | 21 | 0 | 0 | 0 | 0 | 0 |  | Vlastní | Indiv | 0 | 0 |  | Práce |  |  |  | POL1_1
58 | 210010434 | Montáž systémové požárně odolné krabice vč. zapojení | ks | 9 |  | 0 |  | 0 |  | 0 | 21 | 0 | 0 | 0 | 0 | 0 |  | Vlastní | Indiv | 0 | 0 |  | Práce |  |  |  | POL1_1
59 | 210010074 | Montáž trubky instalační pancéřové z PH typ 8029 O 29mm (vu+po) | m | 50 |  | 0 |  | 0 |  | 0 | 21 | 0 | 0 | 0 | 0 | 0 |  | Vlastní | Indiv | 0 | 0 |  | Práce |  |  |  | POL1_1
60 | Pol__0061 | Montáž zásuvkové skříně | ks | 2 |  | 0 |  | 0 |  | 0 | 21 | 0 | 0 | 0 | 0 | 0 |  | Vlastní | Indiv | 0 | 0 |  | Práce |  |  |  | POL1_1
61 | 210020503 | Montáž žlabu CABLIFIL vč. konzol a úchytů | m | 750 |  | 0 |  | 0 |  | 0 | 21 | 0 | 0 | 0 | 0 | 0 |  | Vlastní | Indiv | 0 | 0 |  | Práce |  |  |  | POL1_1
62 | 210810042 | Položení kabelu pevně | m | 3595 |  | 0 |  | 0 |  | 0 | 21 | 0 | 0 | 0 | 0 | 0 |  | Vlastní | Indiv | 0 | 0 |  | Práce |  |  |  | POL1_1
63 | 210100003 | Ukončení 1 vodiče v rozvaděči vč.zap.a konc.do 16mm2 | ks | 11 |  | 0 |  | 0 |  | 0 | 21 | 0 | 0 | 0 | 0 | 0 |  | Vlastní | Indiv | 0 | 0 |  | Práce |  |  |  | POL1_1
64 | 210100001 | Ukončení 1 vodiče v rozvaděči vč.zap.a konc.do 2,5mm2 | ks | 780 |  | 0 |  | 0 |  | 0 | 21 | 0 | 0 | 0 | 0 | 0 |  | Vlastní | Indiv | 0 | 0 |  | Práce |  |  |  | POL1_1
65 | 210100001 | Ukončení vodiče v rozvaděči vč.zap.a konc.do 2.5mm2 | ks | 3 |  | 0 |  | 0 |  | 0 | 21 | 0 | 0 | 0 | 0 | 0 |  | Vlastní | Indiv | 0 | 0 |  | R-položka |  |  |  | POL12_1
66 | 211010010 | upevnění ohniodolní krabice | ks | 18 |  | 0 |  | 0 |  | 0 | 21 | 0 | 0 | 0 | 0 | 0 |  | Vlastní | Indiv | 0 | 0 |  | Specifikace |  |  |  | POL3_0
67 | Pol__0068 | Zapojení světelného čidla | ks | 1 |  | 0 |  | 0 |  | 0 | 21 | 0 | 0 | 0 | 0 | 0 |  | Vlastní | Indiv | 0 | 0 |  | Práce |  |  |  | POL1_1
68 | Pol__0069 | Zapojení teplotního čidla | ks | 1 |  | 0 |  | 0 |  | 0 | 21 | 0 | 0 | 0 | 0 | 0 |  | Vlastní | Indiv | 0 | 0 |  | Práce |  |  |  | POL1_1
69 | Pol__0070 | Zapojení termostatu | ks | 1 |  | 0 |  | 0 |  | 0 | 21 | 0 | 0 | 0 | 0 | 0 |  | Vlastní | Indiv | 0 | 0 |  | Práce |  |  |  | POL1_1
70 | Pol__0071 | Zapojení vypínače na povrch | ks | 1 |  | 0 |  | 0 |  | 0 | 21 | 0 | 0 | 0 | 0 | 0 |  | Vlastní | Indiv | 0 | 0 |  | Práce |  |  |  | POL1_1
[25 empty] | 15 | 21 | DPH
| Celkem |  |  |  |  | 0 | [18 empty] | 0 | 0 | SUM
Poznámky uchazeče k zadání
POPUZIV
END
Note on S6: Jedná se o informaci, zda se jedná o položku, která je do rozpočtu zadána z cenové soustavy RTS, nebo vlastní.
Note on T6: Jedná se o název CÚ, která je zadána u položky rozpočtu

## 02 D.1.4.1a Pol
Položkový rozpočet | [26 empty] | #TypZaznamu#
S: | 03 | Rekonstrukce, zateplení, střechy a výměna osvětlení v bazénové hale MPS Lužánky | [24 empty] | STA
O: | 02 | MPS Lužánky | [21 empty] | STA |  |  | OBJ
R: | D.1.4.1a | Řídící systém osvětlení - jako referenční nastaven systém Loxone | [24 empty] | ROZ
P.č. | Číslo položky | Název položky | MJ | Množství | Cena / MJ | Celkem | Dodávka | Dodávka celk. | Montáž | Montáž celk. | DPH | Cena s DPH | Hmotnost / MJ | Hmotnost celk.(t) | Dem. hmotnost / MJ | Dem. hmotnost celk.(t) | Ceník | Cen. soustava / platnost | Cenová úroveň | Nhod / MJ | Nhod celk. | Dodavatel | Typ položky
Díl: | _16 | *Inteligentní elektroinstalace |  |  |  | 0 |  | 0 |  | 0 |  | 0 |  | 0 |  | 0 |  |  |  |  | 0 | [5 empty] | DIL
1 | Pol__0001 | Loxone miniserver | ks | 1 |  | 0 |  | 0 |  | 0 | 21 | 0 | 0 | 0 | 0 | 0 |  | Vlastní | Indiv | 0 | 0 |  | Práce |  |  |  | POL1_1
2 | Pol__0002 | DALI Extension | ks | 3 |  | 0 |  | 0 |  | 0 | 21 | 0 | 0 | 0 | 0 | 0 |  | Vlastní | Indiv | 0 | 0 |  | Práce |  |  |  | POL1_1
3 | Pol__0003 | Napájecí zdroj pro Loxone | ks | 1 |  | 0 |  | 0 |  | 0 | 21 | 0 | 0 | 0 | 0 | 0 |  | Vlastní | Indiv | 0 | 0 |  | Práce |  |  |  | POL1_1
4 | Pol__0004 | Apple iPad | ks | 1 |  | 0 |  | 0 |  | 0 | 21 | 0 | 0 | 0 | 0 | 0 |  | Vlastní | Indiv | 0 | 0 |  | Práce |  |  |  | POL1_1
5 | Pol__0005 | Nástěnný držák pro iPad | ks | 1 |  | 0 |  | 0 |  | 0 | 21 | 0 | 0 | 0 | 0 | 0 |  | Vlastní | Indiv | 0 | 0 |  | Práce |  |  |  | POL1_1
6 | Pol__0006 | Trvalé napájení pro iPad | ks | 1 |  | 0 |  | 0 |  | 0 | 21 | 0 | 0 | 0 | 0 | 0 |  | Vlastní | Indiv | 0 | 0 |  | Práce |  |  |  | POL1_1
7 | Pol__0007 | Senzor intenzity osvětlení 0-10V | ks | 1 |  | 0 |  | 0 |  | 0 | 21 | 0 | 0 | 0 | 0 | 0 |  | Vlastní | Indiv | 0 | 0 |  | Práce |  |  |  | POL1_1
8 | Pol__0008 | Svorky, propojovací kabeláž v rozvaděči, značení v rozvadaděči,… | kpl | 1 |  | 0 |  | 0 |  | 0 | 21 | 0 | 0 | 0 | 0 | 0 |  | Vlastní | Indiv | 0 | 0 |  | Práce |  |  |  | POL1_1
Díl: | _17 | Montážní práce, nastavení, oživení |  |  |  | 0 |  | 0 |  | 0 |  | 0 |  | 0 |  | 0 |  |  |  |  | 0 | [5 empty] | DIL
9 | Pol__0009 | Zapojení kabeláže v rozvaděči | kpl | 1 |  | 0 |  | 0 |  | 0 | 21 | 0 | 0 | 0 | 0 | 0 |  | Vlastní | Indiv | 0 | 0 |  | Práce |  |  |  | POL1_1
10 | Pol__0010 | Zprovoznění systému, konfigurace Loxone, zaškolení obsluhy | kpl | 1 |  | 0 |  | 0 |  | 0 | 21 | 0 | 0 | 0 | 0 | 0 |  | Vlastní | Indiv | 0 | 0 |  | Práce |  |  |  | POL1_1
11 | Pol__0011 | Montáž vypínače na připravené KU68 a připravený UTP kabel | kpl | 2 |  | 0 |  | 0 |  | 0 | 21 | 0 | 0 | 0 | 0 | 0 |  | Vlastní | Indiv | 0 | 0 |  | Práce |  |  |  | POL1_1
12 | Pol__0012 | Montáž senzor intenzity osvětlení na připravenou kabeláž | kpl | 1 |  | 0 |  | 0 |  | 0 | 21 | 0 | 0 | 0 | 0 | 0 |  | Vlastní | Indiv | 0 | 0 |  | Práce |  |  |  | POL1_1
13 | Pol__0013 | Doprava osob a materiálu | kpl | 1 |  | 0 |  | 0 |  | 0 | 21 | 0 | 0 | 0 | 0 | 0 |  | Vlastní | Indiv | 0 | 0 |  | Práce |  |  |  | POL1_1
[25 empty] | 15 | 21 | DPH
| Celkem |  |  |  |  | 0 | [18 empty] | 0 | 0 | SUM
Poznámky uchazeče k zadání
POPUZIV
END
Note on S6: Jedná se o informaci, zda se jedná o položku, která je do rozpočtu zadána z cenové soustavy RTS, nebo vlastní.
Note on T6: Jedná se o název CÚ, která je zadána u položky rozpočtu

## 02 D.1.4.1b Pol
Položkový rozpočet | [26 empty] | #TypZaznamu#
S: | 03 | Rekonstrukce, zateplení, střechy a výměna osvětlení v bazénové hale MPS Lužánky | [24 empty] | STA
O: | 02 | MPS Lužánky | [21 empty] | STA |  |  | OBJ
R: | D.1.4.1b | ROZVADĚČ R-S | [24 empty] | ROZ
P.č. | Číslo položky | Název položky | MJ | Množství | Cena / MJ | Celkem | Dodávka | Dodávka celk. | Montáž | Montáž celk. | DPH | Cena s DPH | Hmotnost / MJ | Hmotnost celk.(t) | Dem. hmotnost / MJ | Dem. hmotnost celk.(t) | Ceník | Cen. soustava / platnost | Cenová úroveň | Nhod / MJ | Nhod celk. | Dodavatel | Typ položky
Díl: | _18 | Přístrojová náplň |  |  |  | 0 |  | 0 |  | 0 |  | 0 |  | 0 |  | 0 |  |  |  |  | 0 | [5 empty] | DIL
1 | Pol__0001 | Denní, 1 x přep. (předprogramované) | ks | 1 |  | 0 |  | 0 |  | 0 | 21 | 0 | 0 | 0 | 0 | 0 |  | Vlastní | Indiv | 0 | 0 |  | Práce |  |  |  | POL1_1
2 | Pol__0002 | Jistič 1 pól. 2A, char.C, 10 kA | ks | 3 |  | 0 |  | 0 |  | 0 | 21 | 0 | 0 | 0 | 0 | 0 |  | Vlastní | Indiv | 0 | 0 |  | Práce |  |  |  | POL1_1
3 | Pol__0003 | Jistič 1 pól. 10A, char.B, 10 kA | ks | 7 |  | 0 |  | 0 |  | 0 | 21 | 0 | 0 | 0 | 0 | 0 |  | Vlastní | Indiv | 0 | 0 |  | Práce |  |  |  | POL1_1
4 | Pol__0004 | Jistič 1 pól. 16A, char.B, 10 kA | ks | 5 |  | 0 |  | 0 |  | 0 | 21 | 0 | 0 | 0 | 0 | 0 |  | Vlastní | Indiv | 0 | 0 |  | Práce |  |  |  | POL1_1
5 | Pol__0005 | Jistič 1 pól. 63A, char.B, 10 kA | ks | 1 |  | 0 |  | 0 |  | 0 | 21 | 0 | 0 | 0 | 0 | 0 |  | Vlastní | Indiv | 0 | 0 |  | Práce |  |  |  | POL1_1
6 | Pol__0006 | Jistič 3 pól. 10A, char.B, 10 kA | ks | 6 |  | 0 |  | 0 |  | 0 | 21 | 0 | 0 | 0 | 0 | 0 |  | Vlastní | Indiv | 0 | 0 |  | Práce |  |  |  | POL1_1
7 | Pol__0007 | Jistič 3 pól. 16A, char.B, 10 kA | ks | 1 |  | 0 |  | 0 |  | 0 | 21 | 0 | 0 | 0 | 0 | 0 |  | Vlastní | Indiv | 0 | 0 |  | Práce |  |  |  | POL1_1
8 | Pol__0008 | Jistič 3 pól. 20A, char.B, 10 kA | ks | 1 |  | 0 |  | 0 |  | 0 | 21 | 0 | 0 | 0 | 0 | 0 |  | Vlastní | Indiv | 0 | 0 |  | Práce |  |  |  | POL1_1
9 | Pol__0009 | Jistič 3 pól. 25A, char.B, 10 kA | ks | 2 |  | 0 |  | 0 |  | 0 | 21 | 0 | 0 | 0 | 0 | 0 |  | Vlastní | Indiv | 0 | 0 |  | Práce |  |  |  | POL1_1
10 | Pol__0010 | Jistič 3 pól. 63A, char.B, 10 kA | ks | 1 |  | 0 |  | 0 |  | 0 | 21 | 0 | 0 | 0 | 0 | 0 |  | Vlastní | Indiv | 0 | 0 |  | Práce |  |  |  | POL1_1
11 | Pol__0011 | Kontrolka s clonkou zelenou | ks | 5 |  | 0 |  | 0 |  | 0 | 21 | 0 | 0 | 0 | 0 | 0 |  | Vlastní | Indiv | 0 | 0 |  | Práce |  |  |  | POL1_1
12 | Pol__0012 | Pr. chránič 4 pól. 25 / 0,03 A | ks | 2 |  | 0 |  | 0 |  | 0 | 21 | 0 | 0 | 0 | 0 | 0 |  | Vlastní | Indiv | 0 | 0 |  | Práce |  |  |  | POL1_1
13 | Pol__0013 | Pr. chránič s nadpr.ochr. 2p., 10A/B, 0,03A | ks | 4 |  | 0 |  | 0 |  | 0 | 21 | 0 | 0 | 0 | 0 | 0 |  | Vlastní | Indiv | 0 | 0 |  | Práce |  |  |  | POL1_1
14 | Pol__0014 | Pr. chránič s nadpr.ochr. 2p., 16A/B, 0,03A | ks | 5 |  | 0 |  | 0 |  | 0 | 21 | 0 | 0 | 0 | 0 | 0 |  | Vlastní | Indiv | 0 | 0 |  | Práce |  |  |  | POL1_1
15 | Pol__0015 | ŘADOVÁ SVORKA RSA 2,5 | ks | 80 |  | 0 |  | 0 |  | 0 | 21 | 0 | 0 | 0 | 0 | 0 |  | Vlastní | Indiv | 0 | 0 |  | Práce |  |  |  | POL1_1
16 | Pol__0016 | Stykač 4 spín., 25A, 230V~, man.ovl. | ks | 3 |  | 0 |  | 0 |  | 0 | 21 | 0 | 0 | 0 | 0 | 0 |  | Vlastní | Indiv | 0 | 0 |  | Práce |  |  |  | POL1_1
17 | Pol__0017 | Systémový pomocný materiál pro sestavení rozvaděče | sada | 1 |  | 0 |  | 0 |  | 0 | 21 | 0 | 0 | 0 | 0 | 0 |  | Vlastní | Indiv | 0 | 0 |  | Práce |  |  |  | POL1_1
18 | Pol__0018 | Termostat vícefunkční vč. dálkové sondy -30°C až +90°C | ks | 1 |  | 0 |  | 0 |  | 0 | 21 | 0 | 0 | 0 | 0 | 0 |  | Vlastní | Indiv | 0 | 0 |  | Práce |  |  |  | POL1_1
19 | Pol__0019 | Tlačítko 1 x spínací, 16 A | ks | 5 |  | 0 |  | 0 |  | 0 | 21 | 0 | 0 | 0 | 0 | 0 |  | Vlastní | Indiv | 0 | 0 |  | Práce |  |  |  | POL1_1
20 | Pol__0020 | Typ H125, 25 kA - 3 pól., In 80 A | ks | 1 |  | 0 |  | 0 |  | 0 | 21 | 0 | 0 | 0 | 0 | 0 |  | Vlastní | Indiv | 0 | 0 |  | Práce |  |  |  | POL1_1
Díl: | _19 | Rozvaděčové skříně, příslušenství |  |  |  | 0 |  | 0 |  | 0 |  | 0 |  | 0 |  | 0 |  |  |  |  | 0 | [5 empty] | DIL
21 | Pol__0021 | Samostatně stojící oceloplech. skříňový rozv. 600x1800x300mm | ks | 1 |  | 0 |  | 0 |  | 0 | 21 | 0 | 0 | 0 | 0 | 0 |  | Vlastní | Indiv | 0 | 0 |  | Práce |  |  |  | POL1_1
Díl: | _20 | Montáž (CPV 453 100 00-3) |  |  |  | 0 |  | 0 |  | 0 |  | 0 |  | 0 |  | 0 |  |  |  |  | 0 | [5 empty] | DIL
22 | Pol__0022 | Montáž jističe 1-pól. | ks | 16 |  | 0 |  | 0 |  | 0 | 21 | 0 | 0 | 0 | 0 | 0 |  | Vlastní | Indiv | 0 | 0 |  | Práce |  |  |  | POL1_1
23 | Pol__0023 | Montáž jističe 3-pól. | ks | 12 |  | 0 |  | 0 |  | 0 | 21 | 0 | 0 | 0 | 0 | 0 |  | Vlastní | Indiv | 0 | 0 |  | Práce |  |  |  | POL1_1
24 | Pol__0024 | Montáž stykače | ks | 3 |  | 0 |  | 0 |  | 0 | 21 | 0 | 0 | 0 | 0 | 0 |  | Vlastní | Indiv | 0 | 0 |  | Práce |  |  |  | POL1_1
25 | Pol__0025 | Doprava, stěhování, montáž na místě | ks | 1 |  | 0 |  | 0 |  | 0 | 21 | 0 | 0 | 0 | 0 | 0 |  | Vlastní | Indiv | 0 | 0 |  | Práce |  |  |  | POL1_1
26 | Pol__0026 | Kompletace rozvaděče (hod) | hod | 24 |  | 0 |  | 0 |  | 0 | 21 | 0 | 0 | 0 | 0 | 0 |  | Vlastní | Indiv | 0 | 0 |  | Práce |  |  |  | POL1_1
27 | Pol__0027 | Kontrola funkčnosti pomocných obvodů | hod | 4 |  | 0 |  | 0 |  | 0 | 21 | 0 | 0 | 0 | 0 | 0 |  | Vlastní | Indiv | 0 | 0 |  | Práce |  |  |  | POL1_1
28 | Pol__0028 | Kusová zkouška, protokoly, atesty | ks | 1 |  | 0 |  | 0 |  | 0 | 21 | 0 | 0 | 0 | 0 | 0 |  | Vlastní | Indiv | 0 | 0 |  | Práce |  |  |  | POL1_1
29 | Pol__0029 | Montáž signálky | ks | 5 |  | 0 |  | 0 |  | 0 | 21 | 0 | 0 | 0 | 0 | 0 |  | Vlastní | Indiv | 0 | 0 |  | Práce |  |  |  | POL1_1
30 | Pol__0030 | Montáž ovladače | ks | 5 |  | 0 |  | 0 |  | 0 | 21 | 0 | 0 | 0 | 0 | 0 |  | Vlastní | Indiv | 0 | 0 |  | Práce |  |  |  | POL1_1
31 | Pol__0031 | Osazení a zapojení systému LOXON | hod | 8 |  | 0 |  | 0 |  | 0 | 21 | 0 | 0 | 0 | 0 | 0 |  | Vlastní | Indiv | 0 | 0 |  | Práce |  |  |  | POL1_1
32 | Pol__0032 | Piktogramy, štítky na dveřích rozvaděče, včetně polepení | sada | 1 |  | 0 |  | 0 |  | 0 | 21 | 0 | 0 | 0 | 0 | 0 |  | Vlastní | Indiv | 0 | 0 |  | Práce |  |  |  | POL1_1
33 | Pol__0033 | Popisky komponent dle PD, včetně polepení | ks | 1 |  | 0 |  | 0 |  | 0 | 21 | 0 | 0 | 0 | 0 | 0 |  | Vlastní | Indiv | 0 | 0 |  | Práce |  |  |  | POL1_1
34 | Pol__0034 | Svorky a praporce pro připojení kabelů dle zvyklostí výrobce na jmenovité proudy jističů, pomocný a montážní materiál | ks | 1 |  | 0 |  | 0 |  | 0 | 21 | 0 | 0 | 0 | 0 | 0 |  | Vlastní | Indiv | 0 | 0 |  | Práce |  |  |  | POL1_1
35 | Pol__0035 | Veškeré propojovací vodiče v rozvaděči | ks | 1 |  | 0 |  | 0 |  | 0 | 21 | 0 | 0 | 0 | 0 | 0 |  | Vlastní | Indiv | 0 | 0 |  | Práce |  |  |  | POL1_1
36 | Pol__0036 | Zprovoznění rozvaděče a test provozních stavů | ks | 1 |  | 0 |  | 0 |  | 0 | 21 | 0 | 0 | 0 | 0 | 0 |  | Vlastní | Indiv | 0 | 0 |  | Práce |  |  |  | POL1_1
[25 empty] | 15 | 21 | DPH
| Celkem |  |  |  |  | 0 | [18 empty] | 0 | 0 | SUM
Poznámky uchazeče k zadání
POPUZIV
END
Note on S6: Jedná se o informaci, zda se jedná o položku, která je do rozpočtu zadána z cenové soustavy RTS, nebo vlastní.
Note on T6: Jedná se o název CÚ, která je zadána u položky rozpočtu

## 02 D.1.4.1c Pol
Položkový rozpočet | [26 empty] | #TypZaznamu#
S: | 03 | Rekonstrukce, zateplení, střechy a výměna osvětlení v bazénové hale MPS Lužánky | [24 empty] | STA
O: | 02 | MPS Lužánky | [21 empty] | STA |  |  | OBJ
R: | D.1.4.1c | ROZVADĚČ R-UPS | [24 empty] | ROZ
P.č. | Číslo položky | Název položky | MJ | Množství | Cena / MJ | Celkem | Dodávka | Dodávka celk. | Montáž | Montáž celk. | DPH | Cena s DPH | Hmotnost / MJ | Hmotnost celk.(t) | Dem. hmotnost / MJ | Dem. hmotnost celk.(t) | Ceník | Cen. soustava / platnost | Cenová úroveň | Nhod / MJ | Nhod celk. | Dodavatel | Typ položky
Díl: | _21 | Přístrojová náplň |  |  |  | 0 |  | 0 |  | 0 |  | 0 |  | 0 |  | 0 |  |  |  |  | 0 | [5 empty] | DIL
1 | Pol__0001 | Jistič 1 pól. 6A, char.B, 10 kA | ks | 1 |  | 0 |  | 0 |  | 0 | 21 | 0 | 0 | 0 | 0 | 0 |  | Vlastní | Indiv | 0 | 0 |  | Práce |  |  |  | POL1_1
2 | Pol__0002 | Otočný vypínač 3pól. In= 63 A | ks | 1 |  | 0 |  | 0 |  | 0 | 21 | 0 | 0 | 0 | 0 | 0 |  | Vlastní | Indiv | 0 | 0 |  | Práce |  |  |  | POL1_1
3 | Pol__0003 | Pr. chránič s nadpr.ochr. 2p., 6A/B, 0,03A | ks | 1 |  | 0 |  | 0 |  | 0 | 21 | 0 | 0 | 0 | 0 | 0 |  | Vlastní | Indiv | 0 | 0 |  | Práce |  |  |  | POL1_1
4 | Pol__0004 | Pr. chránič s nadpr.ochr. 2p., 13A/C, 0,03A | ks | 3 |  | 0 |  | 0 |  | 0 | 21 | 0 | 0 | 0 | 0 | 0 |  | Vlastní | Indiv | 0 | 0 |  | Práce |  |  |  | POL1_1
5 | Pol__0005 | Systémový pomocný materiál pro sestavení rozvaděče | sada | 1 |  | 0 |  | 0 |  | 0 | 21 | 0 | 0 | 0 | 0 | 0 |  | Vlastní | Indiv | 0 | 0 |  | Práce |  |  |  | POL1_1
Díl: | _22 | Rozvaděče HAGER |  |  |  | 0 |  | 0 |  | 0 |  | 0 |  | 0 |  | 0 |  |  |  |  | 0 | [5 empty] | DIL
6 | Pol__0006 | 3-řadý, 300x500x140 mm, 36 modulů | ks | 1 |  | 0 |  | 0 |  | 0 | 21 | 0 | 0 | 0 | 0 | 0 |  | Vlastní | Indiv | 0 | 0 |  | Práce |  |  |  | POL1_1
Díl: | _23 | Montáž (CPV 453 100 00-3) |  |  |  | 0 |  | 0 |  | 0 |  | 0 |  | 0 |  | 0 |  |  |  |  | 0 | [5 empty] | DIL
7 | Pol__0007 | Montáž jističe 1-pól. | ks | 1 |  | 0 |  | 0 |  | 0 | 21 | 0 | 0 | 0 | 0 | 0 |  | Vlastní | Indiv | 0 | 0 |  | Práce |  |  |  | POL1_1
8 | Pol__0008 | Montáž vypínače | ks | 1 |  | 0 |  | 0 |  | 0 | 21 | 0 | 0 | 0 | 0 | 0 |  | Vlastní | Indiv | 0 | 0 |  | Práce |  |  |  | POL1_1
9 | Pol__0009 | Doprava, stěhování, montáž na místě | ks | 1 |  | 0 |  | 0 |  | 0 | 21 | 0 | 0 | 0 | 0 | 0 |  | Vlastní | Indiv | 0 | 0 |  | Práce |  |  |  | POL1_1
10 | Pol__0010 | Kompletace rozvaděče (hod) | hod | 4 |  | 0 |  | 0 |  | 0 | 21 | 0 | 0 | 0 | 0 | 0 |  | Vlastní | Indiv | 0 | 0 |  | Práce |  |  |  | POL1_1
11 | Pol__0011 | Kontrola funkčnosti pomocných obvodů | hod | 1 |  | 0 |  | 0 |  | 0 | 21 | 0 | 0 | 0 | 0 | 0 |  | Vlastní | Indiv | 0 | 0 |  | Práce |  |  |  | POL1_1
12 | Pol__0012 | Kusová zkouška, protokoly, atesty | ks | 1 |  | 0 |  | 0 |  | 0 | 21 | 0 | 0 | 0 | 0 | 0 |  | Vlastní | Indiv | 0 | 0 |  | Práce |  |  |  | POL1_1
[25 empty] | 15 | 21 | DPH
| Celkem |  |  |  |  | 0 | [18 empty] | 0 | 0 | SUM
Poznámky uchazeče k zadání
POPUZIV
END
Note on S6: Jedná se o informaci, zda se jedná o položku, která je do rozpočtu zadána z cenové soustavy RTS, nebo vlastní.
Note on T6: Jedná se o název CÚ, která je zadána u položky rozpočtu

## 02 VRN Pol
Položkový rozpočet | [26 empty] | #TypZaznamu#
S: | 03 | Rekonstrukce, zateplení, střechy a výměna osvětlení v bazénové hale MPS Lužánky | [24 empty] | STA
O: | 02 | MPS Lužánky | [21 empty] | STA |  |  | OBJ
R: | VRN | Vedlejší rozpočtové náklady | [24 empty] | ROZ
P.č. | Číslo položky | Název položky | MJ | Množství | Cena / MJ | Celkem | Dodávka | Dodávka celk. | Montáž | Montáž celk. | DPH | Cena s DPH | Hmotnost / MJ | Hmotnost celk.(t) | Dem. hmotnost / MJ | Dem. hmotnost celk.(t) | Ceník | Cen. soustava / platnost | Cenová úroveň | Nhod / MJ | Nhod celk. | Dodavatel | Typ položky
Díl: | VN | Vedlejší náklady |  |  |  | 0 |  | 0 |  | 0 |  | 0 |  | 0 |  | 0 |  |  |  |  | 0 | [5 empty] | DIL
1 | 005121 R | Zařízení staveniště | Soubor | 1 |  | 0 |  | 0 |  | 0 | 21 | 0 | 0 | 0 | 0 | 0 |  | Vlastní | Indiv | 0 | 0 |  | VRN |  |  |  | POL99_8
2 | 005121020R | Provoz zařízení staveniště | Soubor | 1 |  | 0 |  | 0 |  | 0 | 21 | 0 | 0 | 0 | 0 | 0 |  | Vlastní | Indiv | 0 | 0 |  | VRN |  |  |  | POL99_8
3 | 005121030R | Odstranění zařízení staveniště | Soubor | 1 |  | 0 |  | 0 |  | 0 | 21 | 0 | 0 | 0 | 0 | 0 |  | Vlastní | Indiv | 0 | 0 |  | VRN |  |  |  | POL99_8
4 | 005124010R | Koordinační činnost | Soubor | 1 |  | 0 |  | 0 |  | 0 | 21 | 0 | 0 | 0 | 0 | 0 |  | Vlastní | Indiv | 0 | 0 |  | VRN |  |  |  | POL99_8
5 | 05 | Doplňující sondy | soubor | 1 |  | 0 |  | 0 |  | 0 | 21 | 0 | 0 | 0 | 0 | 0 |  | Vlastní | Indiv | 0 | 0 |  | VRN |  |  |  | POL99_8
6 | 06 | Ztížené pracovní podmínky - práce ve výškách | soubor | 1 |  | 0 |  | 0 |  | 0 | 21 | 0 | 0 | 0 | 0 | 0 |  | Vlastní | Indiv | 0 | 0 |  | VRN |  |  |  | POL99_8
7 | 07 | Kontrola bazénu po sundání lešení - díry,... | soubor | 1 |  | 0 |  | 0 |  | 0 | 21 | 0 | 0 | 0 | 0 | 0 |  | Vlastní | Indiv | 0 | 0 |  | VRN |  |  |  | POL99_8
8 | 08 | Přepravní náklady - podhledy, lešení, ... | soubor | 1 |  | 0 |  | 0 |  | 0 | 21 | 0 | 0 | 0 | 0 | 0 |  | Vlastní | Indiv | 0 | 0 |  | VRN |  |  |  | POL99_8
9 | 004111020R | Vypracování projektové dokumentace | Soubor | 1 |  | 0 |  | 0 |  | 0 | 21 | 0 | 0 | 0 | 0 | 0 |  | Vlastní | Indiv | 0 | 0 |  | VRN |  |  |  | POL99_8
10 | 005241010R | Dokumentace skutečného provedení | Soubor | 1 |  | 0 |  | 0 |  | 0 | 21 | 0 | 0 | 0 | 0 | 0 |  | Vlastní | Indiv | 0 | 0 |  | VRN |  |  |  | POL99_8
11 | 005211080R | Bezpečnostní a hygienická opatření na staveništi | Soubor | 1 |  | 0 |  | 0 |  | 0 | 21 | 0 | 0 | 0 | 0 | 0 |  | Vlastní | Indiv | 0 | 0 |  | VRN |  |  |  | POL99_8
12 | 00523 R | Zkoušky a revize | Soubor | 1 |  | 0 |  | 0 |  | 0 | 21 | 0 | 0 | 0 | 0 | 0 |  | Vlastní | Indiv | 0 | 0 |  | VRN |  |  |  | POL99_8
13 | 13 | Fotodokumentace | soubor | 1 |  | 0 |  | 0 |  | 0 | 21 | 0 | 0 | 0 | 0 | 0 |  | Vlastní | Indiv | 0 | 0 |  | VRN |  |  |  | POL99_8
14 | 14 | Odvoz a likvidace komunálního odpadu v průběhu stavby | soubor | 1 |  | 0 |  | 0 |  | 0 | 21 | 0 | 0 | 0 | 0 | 0 |  | Vlastní | Indiv | 0 | 0 |  | VRN |  |  |  | POL99_8
15 | 15 | Náklady spojené s prováděním stavby | soubor | 1 |  | 0 |  | 0 |  | 0 | 21 | 0 | 0 | 0 | 0 | 0 |  | Vlastní | Indiv | 0 | 0 |  | VRN |  |  |  | POL99_8
16 | 16 | Konzultace a posouzení statika | soubor | 1 |  | 0 |  | 0 |  | 0 | 21 | 0 | 0 | 0 | 0 | 0 |  | Vlastní | Indiv | 0 | 0 |  | VRN |  |  |  | POL99_0
17 | 17-A | Ochrana rozvodů GSM - dle pokynů provozovatele | KS | 8 |  | 0 |  | 0 |  | 0 | 21 | 0 | 0 | 0 | 0 | 0 |  | Vlastní | Indiv | 0 | 0 |  | Práce |  |  |  | POL1_
[25 empty] | 15 | 21 | DPH
| Celkem |  |  |  |  | 0 | [18 empty] | 0 | 0 | SUM
Poznámky uchazeče k zadání
POPUZIV
END
Note on S6: Jedná se o informaci, zda se jedná o položku, která je do rozpočtu zadána z cenové soustavy RTS, nebo vlastní.
Note on T6: Jedná se o název CÚ, která je zadána u položky rozpočtu