## Rekapitulace stavby
Export Komplet | [28 empty] | 2.0 | [5 empty] | False | False | {0caf18ff-9096-4c75-8329-498d625babab}
[20 empty] | >> skryté sloupce << | [13 empty] | 0,01 | 21
[34 empty] | 0,01 | 15
|  | REKAPITULACE STAVBY | [18 empty] | v --- níže se nacházejí doplnkové a pomocné údaje k sestavám --- v | [11 empty] | Návod na vyplnění | 0,001
|  | Kód: |  |  |  |  | 3965 | [25 empty] | Měnit lze pouze buňky se žlutým podbarvením! 1) na prvním listu Rekapitulace stavby vyplňte v sestavě a) Souhrnný list - údaje o Uchazeči (přenesou se do ostatních sestav i v jiných listech) b) Rekapitulace objektů - potřebné Ostatní náklady 2) na vybraných listech vyplňte v sestavě a) Krycí list - údaje o Uchazeči, pokud se liší od údajů o Uchazeči na Souhrnném listu (údaje se přenesou do ostatních sestav v daném listu) b) Rekapitulace rozpočtu - potřebné Ostatní náklady c) Celkové náklady za stavbu - ceny u položek - množství, pokud má žluté podbarvení - a v případě potřeby poznámku (ta je ve skrytém sloupci) | 0,01
|  | Stavba: |  |  |  |  | Brno, Pod Kaštany - rekonstrukce kanalizace a vodovodu | [26 empty] | 0,1
|  | KSO: | [13 empty] | CC-CZ: | [17 empty] | 1
|  | Místo: | [13 empty] | Datum: |  | 24. 9. 2015 | [15 empty] | 10
100
|  | Zadavatel: | [13 empty] | IČ: | [17 empty] | 0,1
[16 empty] | DIČ: | [17 empty] | 0,1
0,1
|  | Uchazeč: | [13 empty] | IČ: |  | Vyplň údaj | [15 empty] | 0,1
|  |  | Vyplň údaj | [12 empty] | DIČ: |  | Vyplň údaj | [15 empty] | 0,1
False
|  | Projektant: | [13 empty] | IČ: | [17 empty] | False
[16 empty] | DIČ: | [17 empty] | True
1
|  | Zpracovatel: | [13 empty] | IČ: | [17 empty] | 1
[16 empty] | DIČ: | [17 empty] | True
Poznámka:
|  | Náklady z rozpočtů | [13 empty] | 0
|  | Ostatní náklady ze souhrnného listu | [13 empty] | 0
|  | Cena bez DPH | [13 empty] | 0
[8 empty] | Sazba daně |  |  | Základ daně |  |  |  |  | Výše daně
|  | DPH |  | základní |  |  |  | 21% |  |  | 0 |  |  |  |  | 0
|  |  |  | snížená |  |  |  | 15% |  |  | 0 |  |  |  |  | 0
|  |  |  | zákl. přenesená |  |  |  | 21% |  |  | 0 |  |  |  |  | 0
|  |  |  | sníž. přenesená |  |  |  | 15% |  |  | 0 |  |  |  |  | 0
|  |  |  | nulová |  |  |  | 0% |  |  | 0 |  |  |  |  | 0
|  | Cena s DPH | [6 empty] | v |  |  | CZK |  |  |  | 0
|  | Projektant | [11 empty] | Zpracovatel
|  | Datum a podpis: | [7 empty] | Razítko |  |  |  | Datum a podpis: |  |  | Razítko
|  | Objednavatel | [11 empty] | Uchazeč
|  | Datum a podpis: | [7 empty] | Razítko |  |  |  | Datum a podpis: |  |  | Razítko
REKAPITULACE OBJEKTŮ STAVBY A SOUPISŮ PRACÍ
| Kód: | [6 empty] | 3965
| Stavba: | [6 empty] | Brno, Pod Kaštany - rekonstrukce kanalizace a vodovodu
| Místo: | [13 empty] | Datum: |  | 24. 9. 2015
| Zadavatel: | [13 empty] | Projektant: | [5 empty] | Informatívní údaje z listů zakázek
| Uchazeč: | [13 empty] | Zpracovatel:
| Kód |  |  |  | Popis | [7 empty] | Cena bez DPH [CZK] |  |  |  |  | Cena s DPH [CZK] | Typ |  | z toho Ostat. náklady [CZK] | DPH [CZK] | Normohodiny [h] | DPH základní [CZK] | DPH snížená [CZK] | DPH základní přenesená [CZK] | DPH snížená přenesená [CZK] | Základna DPH základní | Základna DPH snížená | Základna DPH zákl. přenesená | Základna DPH sníž. přenesená | Základna DPH nulová
| Náklady z rozpočtů | [11 empty] | 0 |  |  |  |  | 0 |  |  | 0 | 0 | 0 | 0 | 0 | 0 | 0 | 0 | 0 | 0 | 0 | 0 |  | D | 0 | ###NOIMPORT### | IMPORT | {0caf18ff-9096-4c75-8329-498d625babab} | {00000000-0000-0000-0000-000000000000}
/ |  | SO01 |  |  |  | Kanalizace | [6 empty] | 0 |  |  |  |  | 0 | ING |  | 0 | 0 | 0 | 0 | 0 | 0 | 0 | 0 | 0 | 0 | 0 | 0 |  |  | 1 |  | IMPORT | {14e8bda2-b837-4d10-a34d-0200f441507c} | {0caf18ff-9096-4c75-8329-498d625babab} | [13 empty] | 827 21 52 | 2
/ |  | SO02 |  |  |  | Kanalizační přípojky | [6 empty] | 0 |  |  |  |  | 0 | ING |  | 0 | 0 | 0 | 0 | 0 | 0 | 0 | 0 | 0 | 0 | 0 | 0 |  |  | 1 |  | IMPORT | {e196b6db-e44b-4c1c-acfb-20782682f660} | {0caf18ff-9096-4c75-8329-498d625babab} | [13 empty] | 827 29 52 | 2
/ |  | SO03 |  |  |  | Vodovodní řady | [6 empty] | 0 |  |  |  |  | 0 | ING |  | 0 | 0 | 0 | 0 | 0 | 0 | 0 | 0 | 0 | 0 | 0 | 0 |  |  | 1 |  | IMPORT | {1e3c8e87-4a30-4d51-a378-0a827e8b1839} | {0caf18ff-9096-4c75-8329-498d625babab} | [13 empty] | 827 13 32 | 2
/ |  | SO04 |  |  |  | Vodovodní přípojky | [6 empty] | 0 |  |  |  |  | 0 | ING |  | 0 | 0 | 0 | 0 | 0 | 0 | 0 | 0 | 0 | 0 | 0 | 0 |  |  | 1 |  | IMPORT | {52ad4a59-e4e3-4cc2-bc38-b235e66c8670} | {0caf18ff-9096-4c75-8329-498d625babab} | [13 empty] | 827 19 1 | 2
/ |  | SO05.1 |  |  |  | Komunikace | [6 empty] | 0 |  |  |  |  | 0 | ING |  | 0 | 0 | 0 | 0 | 0 | 0 | 0 | 0 | 0 | 0 | 0 | 0 |  |  | 1 |  | IMPORT | {b22af10d-fa63-441e-9cb4-a7fdc11ef7c0} | {0caf18ff-9096-4c75-8329-498d625babab} | [13 empty] | 822 23 72 | 2
/ |  | SO05.2 |  |  |  | Chodníky | [6 empty] | 0 |  |  |  |  | 0 | ING |  | 0 | 0 | 0 | 0 | 0 | 0 | 0 | 0 | 0 | 0 | 0 | 0 |  |  | 1 |  | IMPORT | {e866b374-4392-4718-bc29-0ac1aff303da} | {0caf18ff-9096-4c75-8329-498d625babab} | [13 empty] | 822 29 72 | 2
/ |  | SO06 |  |  |  | Odvodnění | [6 empty] | 0 |  |  |  |  | 0 | ING |  | 0 | 0 | 0 | 0 | 0 | 0 | 0 | 0 | 0 | 0 | 0 | 0 |  |  | 1 |  | IMPORT | {04f375c8-bf9e-48d9-9e0b-db19e630c999} | {0caf18ff-9096-4c75-8329-498d625babab} | [13 empty] | 827 21 52 | 2
/ |  | SO07 |  |  |  | Přeložky sloupů VO | [6 empty] | 0 |  |  |  |  | 0 | ING |  | 0 | 0 | 0 | 0 | 0 | 0 | 0 | 0 | 0 | 0 | 0 | 0 |  |  | 1 |  | IMPORT | {b1eb88ce-bef9-4650-a45d-5920cb868e28} | {0caf18ff-9096-4c75-8329-498d625babab} | [13 empty] | 828 75 4 | 2
/ |  | SO90 |  |  |  | Ostatní rozpočtové náklady | [6 empty] | 0 |  |  |  |  | 0 | VON |  | 0 | 0 | 0 | 0 | 0 | 0 | 0 | 0 | 0 | 0 | 0 | 0 |  |  | 1 |  | IMPORT | {0e2b8b38-af6a-4740-9a5c-aba733ddf0f3} | {0caf18ff-9096-4c75-8329-498d625babab} | [14 empty] | 2
[21 empty] | Procent. zadání [% nákladů rozpočtu] | Zařazení nákladů | DPH | DPH [CZK]
[21 empty] | 0% | stavební čast | základní | 0 | [12 empty] | OSTATNENAKLADY |  |  | 0 | 0 | 0 | 0 | 0 | 0 | 0 | 0 | 0 | 0 | 1 | 1 | x
[21 empty] | 0% | stavební čast | základní | 0 | [12 empty] | OSTATNENAKLADYVLASTNE |  |  | 0 | 0 | 0 | 0 | 0 | 0 | 0 | 0 | 0 | 0 | 1 | 1 | x
[21 empty] | 0% | stavební čast | základní | 0 | [12 empty] | OSTATNENAKLADYVLASTNE |  |  | 0 | 0 | 0 | 0 | 0 | 0 | 0 | 0 | 0 | 0 | 1 | 1 | x
[21 empty] | 0% | stavební čast | základní | 0 | [12 empty] | OSTATNENAKLADYVLASTNE |  |  | 0 | 0 | 0 | 0 | 0 | 0 | 0 | 0 | 0 | 0 | 1 | 1 | x
| Celkové náklady za stavbu | [11 empty] | 0 |  |  |  |  | 0

## SO01 - Kanalizace
[9 empty] | >> skryté sloupce << | [9 empty] | {14e8bda2-b837-4d10-a34d-0200f441507c}
2
| KRYCÍ LIST SOUPISU PRACÍ | [8 empty] | v --- níže se nacházejí doplnkové a pomocné údaje k sestavám --- v | [8 empty] | False
Stavba:
Brno, Pod Kaštany - rekonstrukce kanalizace a vodovodu
Objekt:
SO01 - Kanalizace
| KSO: |  | 827 21 52 |  |  | CC-CZ:
| Místo: |  |  |  |  | Datum: | 24. 9. 2015
| Zadavatel: |  |  |  |  | IČ:
DIČ:
| Uchazeč: |  |  |  |  | IČ: | Vyplň údaj
|  | Vyplň údaj |  |  |  | DIČ: | Vyplň údaj
| Projektant: |  |  |  |  | IČ:
DIČ:
| Zpracovatel: |  |  |  |  | IČ:
DIČ:
Poznámka:
| Náklady z rozpočtu | [5 empty] | 0
| Ostatní náklady | [5 empty] | 0
| Cena bez DPH | [5 empty] | 0
|  |  | Základ daně |  |  | Sazba daně | Výše daně
| DPH | základní | 0 |  |  | 21% | 0
|  | snížená | 0 |  |  | 15% | 0
|  | zákl. přenesená | 0 |  |  | 21% | 0
|  | sníž. přenesená | 0 |  |  | 15% | 0
|  | nulová | 0 |  |  | 0% | 0
| Cena s DPH |  |  | v | CZK |  | 0
| Projektant |  |  | Zpracovatel
| Datum a podpis: |  | Razítko | Datum a podpis: |  |  | Razítko
| Objednavatel |  |  | Uchazeč
| Datum a podpis: |  | Razítko | Datum a podpis: |  |  | Razítko
REKAPITULACE ČLENĚNÍ SOUPISU PRACÍ
Stavba:
Brno, Pod Kaštany - rekonstrukce kanalizace a vodovodu
Objekt:
SO01 - Kanalizace
Místo: | [5 empty] | Datum: | 24. 9. 2015
Zadavatel: | [5 empty] | Projektant:
Uchazeč: |  |  | Vyplň údaj |  |  | Zpracovatel:
Kód dílu - Popis | [6 empty] | Cena celkem [CZK]
Náklady ze soupisu prací | [6 empty] | 0 | [12 empty] | -1
| HSV - Práce a dodávky HSV | [5 empty] | 0
| 1 - Zemní práce | [5 empty] | 0
| 2 - Zakládání | [5 empty] | 0
| 3 - Svislé a kompletní konstrukce | [5 empty] | 0
| 4 - Vodorovné konstrukce | [5 empty] | 0
| 6 - Úpravy povrchů, podlahy a osazování výplní | [5 empty] | 0
| 8 - Trubní vedení | [5 empty] | 0
| 9 - Ostatní konstrukce a práce-bourání | [5 empty] | 0
| 998 - Přesun hmot | [5 empty] | 0
| M - Práce a dodávky M | [5 empty] | 0
| 23-M - Montáže potrubí | [5 empty] | 0
| 46-M - Zemní práce při extr.mont.pracích | [5 empty] | 0
DPH
[11 empty] | základní | [12 empty] | VRN | 0 | 0 | 0 | 0 | 0 | 1
[11 empty] | základní | [12 empty] | VRN | 0 | 0 | 0 | 0 | 0 | 1
[11 empty] | základní | [12 empty] | VRN | 0 | 0 | 0 | 0 | 0 | 1
[11 empty] | základní | [12 empty] | VRN | 0 | 0 | 0 | 0 | 0 | 1
[11 empty] | základní | [12 empty] | VRN | 0 | 0 | 0 | 0 | 0 | 1
[11 empty] | základní | [12 empty] | KOMPLETACNA | 0 | 0 | 0 | 0 | 0 | 1
Celkové náklady za stavbu | [6 empty] | 0
SOUPIS PRACÍ
Stavba:
Brno, Pod Kaštany - rekonstrukce kanalizace a vodovodu
Objekt:
SO01 - Kanalizace
Místo: | [5 empty] | Datum: | 24. 9. 2015
Zadavatel: | [5 empty] | Projektant:
Uchazeč: |  |  | Vyplň údaj |  |  | Zpracovatel:
PČ | Typ | Kód | Popis | MJ | Množství | J.cena [CZK] | Cena celkem [CZK] | Cenová soustava |  |  | DPH | J. Nh [h] | Nh celkem [h] | J. hmotnost [t] | Hmotnost celkem [t] | J. suť [t] | Suť Celkem [t]
Náklady soupisu celkem | [6 empty] | 0 | [5 empty] | 0 |  | 435.1858 |  | 404.6335 |  | D | -1 | [10 empty] | 0
| D | HSV | Práce a dodávky HSV |  |  |  | 0 | [5 empty] | 0 |  | 434.465 |  | 404.6335 | 1 | D | 0 |  |  |  | ROZPOCET | [6 empty] | 0
| D | 1 | Zemní práce |  |  |  | 0 | [5 empty] | 0 |  | 10.6425 |  | 402.5035 | 1 | D | 1 |  |  |  | ROZPOCET | [6 empty] | 0
1 | K | 113106023 | Rozebrání dlažeb při překopech komunikací pro pěší ze zámkových dlaždic plochy do 15 m2 | m2 | 14.729 |  | 0 |  |  |  | základní |  | 0 | 0 | 0 | 0.26 | 3.8295 | 4 | K | 2 |  |  |  | ROZPOCET | 0 | 0 | 0 | 0 | 0 | 1 | 0 | 4 | 1476354907
| VV |  | "chodník - dlažba | [15 empty] | VV | 2 | 1 | True | 0 | ROZPOCET
| VV |  | "stoka" 10,91*1,35 |  | 14.729 | [13 empty] | VV | 2 | 2 | True | 1 | ROZPOCET
2 | K | 113107022 | Odstranění podkladu plochy do 15 m2 z kameniva drceného tl 200 mm při překopech inž sítí | m2 | 14.729 |  | 0 |  |  |  | základní |  | 0 | 0 | 0 | 0.235 | 3.4613 | 4 | K | 2 |  |  |  | ROZPOCET | 0 | 0 | 0 | 0 | 0 | 1 | 0 | 4 | 158821261
| VV |  | "chodník - dlažba | [15 empty] | VV | 2 | 1 | True | 0 | ROZPOCET
| VV |  | 10,91*1,35 |  | 14.729 | [13 empty] | VV | 2 | 2 | True | 1 | ROZPOCET
3 | K | 113107213 | Odstranění podkladu pl přes 200 m2 z kameniva těženého tl 300 mm | m2 | 281.059 |  | 0 |  |  |  | základní |  | 0 | 0 | 0 | 0.5 | 140.5295 | 4 | K | 2 |  |  |  | ROZPOCET | 0 | 0 | 0 | 0 | 0 | 1 | 0 | 4 | -15015263
| VV |  | "asfaltová komunikace | [15 empty] | VV | 2 | 1 | True | 0 | ROZPOCET
| VV |  | "úsek Š1-Š4" (102,44-12,4)*1,35 |  | 121.554 | [13 empty] | VV | 2 | 2 | True | 0 | ROZPOCET
| VV |  | "start. jáma" 5,0*4,0 |  | 20 | [13 empty] | VV | 2 | 2 | True | 0 | ROZPOCET
| VV |  | "konc. jáma" 3,0*2,0 |  | 6 | [13 empty] | VV | 2 | 2 | True | 0 | ROZPOCET
| VV |  | "úsek Š6-Š4" 77,0*1,35 |  | 103.95 | [13 empty] | VV | 2 | 2 | True | 0 | ROZPOCET
| VV |  | "rozš. pro Š" 2,7*(2,7-1,35)*4 |  | 14.58 | [13 empty] | VV | 2 | 2 | True | 0 | ROZPOCET
| VV |  | "konc. Š" (3,0*3,0-1,5*1,35) |  | 6.975 | [13 empty] | VV | 2 | 2 | True | 0 | ROZPOCET
| VV |  | "zalité Š" 2,0*2,0*2 |  | 8 | [13 empty] | VV | 2 | 2 | True | 0 | ROZPOCET
| VV |  | Součet |  | 281.059 | [13 empty] | VV | 2 | 4 | True | 1 | ROZPOCET
4 | K | 997221551 | Vodorovná doprava suti ze sypkých materiálů do 1 km | t | 149.551 |  | 0 | CS ÚRS 2020 01 |  |  | základní |  | 0 | 0 | 0 | 0 | 0 | 4 | K | 2 |  |  |  | ROZPOCET | 0 | 0 | 0 | 0 | 0 | 1 | 0 | 4 | 491591972
| VV |  | 3,83+3,461+140,530+0,58+1,15 |  | 149.551 | [13 empty] | VV | 2 | 2 | True | 0 | ROZPOCET
| VV |  | Součet |  | 149.551 | [13 empty] | VV | 2 | 4 | True | 1 | ROZPOCET
5 | K | 997221559 | Příplatek ZKD 1 km u vodorovné dopravy suti ze sypkých materiálů | t | 1196.408 |  | 0 | CS ÚRS 2020 01 |  |  | základní |  | 0 | 0 | 0 | 0 | 0 | 4 | K | 2 |  |  |  | ROZPOCET | 0 | 0 | 0 | 0 | 0 | 1 | 0 | 4 | 64559012
| VV |  | 149,551*8 |  | 1196.408 | [13 empty] | VV | 2 | 2 | True | 0 | ROZPOCET
| VV |  | Součet |  | 1196.408 | [13 empty] | VV | 2 | 4 | True | 1 | ROZPOCET
6 | K | 97909811001 | Poplatek za skládku suti (bez živice) | t | 149.551 |  | 0 |  |  |  | základní |  | 0 | 0 | 0 | 0 | 0 | 4 | K | 2 |  |  |  | ROZPOCET | 0 | 0 | 0 | 0 | 0 | 1 | 0 | 4 | 303537991
| VV |  | 149,551 |  | 149.551 | [13 empty] | VV | 2 | 2 | True | 1 | ROZPOCET
7 | K | 113107248M | Odstranění podkladu pl přes 200 m2 živičných tl 400 mm | m2 | 281.059 |  | 0 |  |  |  | základní |  | 0 | 0 | 0 | 0.9 | 252.9531 | 4 | K | 2 |  |  |  | ROZPOCET | 0 | 0 | 0 | 0 | 0 | 1 | 0 | 4 | 807656439
| VV |  | "asfaltová komunikace | [15 empty] | VV | 2 | 1 | True | 0 | ROZPOCET
| VV |  | "úsek Š1-Š4" (102,44-12,4)*1,35 |  | 121.554 | [13 empty] | VV | 2 | 2 | True | 0 | ROZPOCET
| VV |  | "start. jáma" 5,0*4,0 |  | 20 | [13 empty] | VV | 2 | 2 | True | 0 | ROZPOCET
| VV |  | "konc. jáma" 3,0*2,0 |  | 6 | [13 empty] | VV | 2 | 2 | True | 0 | ROZPOCET
| VV |  | "úsek Š6-Š4" 77,0*1,35 |  | 103.95 | [13 empty] | VV | 2 | 2 | True | 0 | ROZPOCET
| VV |  | "rozš. pro Š" 2,7*(2,7-1,35)*4 |  | 14.58 | [13 empty] | VV | 2 | 2 | True | 0 | ROZPOCET
| VV |  | "konc. Š" (3,0*3,0-1,5*1,35) |  | 6.975 | [13 empty] | VV | 2 | 2 | True | 0 | ROZPOCET
| VV |  | "zalité Š" 2,0*2,0*2 |  | 8 | [13 empty] | VV | 2 | 2 | True | 0 | ROZPOCET
| VV |  | Součet |  | 281.059 | [13 empty] | VV | 2 | 4 | True | 1 | ROZPOCET
8 | K | 997221551 | Vodorovná doprava suti ze sypkých materiálů do 1 km | t | 252.953 |  | 0 | CS ÚRS 2020 01 |  |  | základní |  | 0 | 0 | 0 | 0 | 0 | 4 | K | 2 |  |  |  | ROZPOCET | 0 | 0 | 0 | 0 | 0 | 1 | 0 | 4 | 1257880981
| VV |  | 252,953 |  | 252.953 | [13 empty] | VV | 2 | 2 | True | 1 | ROZPOCET
9 | K | 997221559 | Příplatek ZKD 1 km u vodorovné dopravy suti ze sypkých materiálů | t | 2023.624 |  | 0 | CS ÚRS 2020 01 |  |  | základní |  | 0 | 0 | 0 | 0 | 0 | 4 | K | 2 |  |  |  | ROZPOCET | 0 | 0 | 0 | 0 | 0 | 1 | 0 | 4 | 992215206
| VV |  | 252,953*8 |  | 2023.624 | [13 empty] | VV | 2 | 2 | True | 1 | ROZPOCET
10 | K | 97909811002 | Poplatek za skládku suti - živice | t | 252.953 |  | 0 |  |  |  | základní |  | 0 | 0 | 0 | 0 | 0 | 4 | K | 2 |  |  |  | ROZPOCET | 0 | 0 | 0 | 0 | 0 | 1 | 0 | 4 | -1578996937
| VV |  | 252,953 |  | 252.953 | [13 empty] | VV | 2 | 2 | True | 1 | ROZPOCET
11 | K | 113201112 | Vytrhání obrub silničních ležatých | m | 2 |  | 0 | CS ÚRS 2020 01 |  |  | základní |  | 0 | 0 | 0 | 0.29 | 0.58 | 4 | K | 2 |  |  |  | ROZPOCET | 0 | 0 | 0 | 0 | 0 | 1 | 0 | 4 | 1297329656
| VV |  | "Přechod komunikace - chodník" | [15 empty] | VV | 2 | 1 | True | 0 | ROZPOCET
| VV |  | "mezi Š1 - Š2" 1*2 |  | 2 | [13 empty] | VV | 2 | 2 | True | 0 | ROZPOCET
| VV |  | Součet |  | 2 | [13 empty] | VV | 2 | 4 | True | 1 | ROZPOCET
12 | K | 113201111 | Vytrhání obrub chodníkových ležatých | m | 5 |  | 0 | CS ÚRS 2020 01 |  |  | základní |  | 0 | 0 | 0 | 0.23 | 1.15 | 4 | K | 2 |  |  |  | ROZPOCET | 0 | 0 | 0 | 0 | 0 | 1 | 0 | 4 | 1656361855
| VV |  | "Přechod chodník - nezpevněná plocha" | [15 empty] | VV | 2 | 1 | True | 0 | ROZPOCET
| VV |  | "šachta Š1" 5,0 |  | 5 | [13 empty] | VV | 2 | 2 | True | 0 | ROZPOCET
| VV |  | Součet |  | 5 | [13 empty] | VV | 2 | 4 | True | 1 | ROZPOCET
13 | K | 115101201 | Čerpání vody na dopravní výšku do 10 m průměrný přítok do 500 l/min | hod | 1500 |  | 0 | CS ÚRS 2020 01 |  |  | základní |  | 0 | 3e-05 | 0.045 | 0 | 0 | 4 | K | 2 |  |  |  | ROZPOCET | 0 | 0 | 0 | 0 | 0 | 1 | 0 | 4 | -453859333
| VV |  | "Čerpání dle přílohy Technická zpráva" | [15 empty] | VV | 2 | 1 | True | 0 | ROZPOCET
| VV |  | "Splaškové vody" | [15 empty] | VV | 2 | 1 | True | 0 | ROZPOCET
| VV |  | 1500 |  | 1500 | [13 empty] | VV | 2 | 2 | True | 1 | ROZPOCET
14 | K | 115101301 | Pohotovost čerpací soupravy pro dopravní výšku do 10 m přítok do 500 l/min | den | 62.5 |  | 0 | CS ÚRS 2020 01 |  |  | základní |  | 0 | 0 | 0 | 0 | 0 | 4 | K | 2 |  |  |  | ROZPOCET | 0 | 0 | 0 | 0 | 0 | 1 | 0 | 4 | -1074377983
| VV |  | "Čerpání dle přílohy Technická zpráva" | [15 empty] | VV | 2 | 1 | True | 0 | ROZPOCET
| VV |  | "Splaškové vody" | [15 empty] | VV | 2 | 1 | True | 0 | ROZPOCET
| VV |  | 1500/24 |  | 62.5 | [13 empty] | VV | 2 | 2 | True | 1 | ROZPOCET
15 | K | 11900140M | Dočasné zajištění potrubí ocelového, litinového nebo plastového DN do 200 | m | 20.25 |  | 0 |  |  |  | základní |  | 0 | 0.00868 | 0.17577 | 0 | 0 | 4 | K | 2 |  |  |  | ROZPOCET | 0 | 0 | 0 | 0 | 0 | 1 | 0 | 4 | -1216029852
| VV |  | "parovodní potrubí" 1,35 |  | 1.35 | [13 empty] | VV | 2 | 2 | True | 0 | ROZPOCET
| VV |  | "kabelovod podz. PE DN225" 1,35 |  | 1.35 | [13 empty] | VV | 2 | 2 | True | 0 | ROZPOCET
| VV |  | "vodovod LI DN150" 1,35 |  | 1.35 | [13 empty] | VV | 2 | 2 | True | 0 | ROZPOCET
| VV |  | "plynovod PE DN160" 1,35 |  | 1.35 | [13 empty] | VV | 2 | 2 | True | 0 | ROZPOCET
| VV |  | "kabelovod podz. 2x PE DN160" 1,35 |  | 1.35 | [13 empty] | VV | 2 | 2 | True | 0 | ROZPOCET
| VV |  | "kabelovod podz. 2x PVC DN110" 1,35 |  | 1.35 | [13 empty] | VV | 2 | 2 | True | 0 | ROZPOCET
| VV |  | "vodovodní přípojka HDPE" 1,35*6 |  | 8.1 | [13 empty] | VV | 2 | 2 | True | 0 | ROZPOCET
| VV |  | "kabel DPmB podz. - chránička" 1,35*2 |  | 2.7 | [13 empty] | VV | 2 | 2 | True | 0 | ROZPOCET
| VV |  | "kabel VN 2x podz. - chránička" 1,35 |  | 1.35 | [13 empty] | VV | 2 | 2 | True | 0 | ROZPOCET
| VV |  | Součet |  | 20.25 | [13 empty] | VV | 2 | 4 | True | 1 | ROZPOCET
16 | K | 119001421 | Dočasné zajištění kabelů a kabelových tratí ze 3 volně ložených kabelů | m | 6.75 |  | 0 | CS ÚRS 2020 01 |  |  | základní |  | 0 | 0.0369 | 0.24908 | 0 | 0 | 4 | K | 2 |  |  |  | ROZPOCET | 0 | 0 | 0 | 0 | 0 | 1 | 0 | 4 | 1335117612
| VV |  | "kabel VO podz." 1,35*4 |  | 5.4 | [13 empty] | VV | 2 | 2 | True | 0 | ROZPOCET
| VV |  | "kabel sděl. O2 podz." 1,35 |  | 1.35 | [13 empty] | VV | 2 | 2 | True | 0 | ROZPOCET
| VV |  | Součet |  | 6.75 | [13 empty] | VV | 2 | 4 | True | 1 | ROZPOCET
17 | K | 121101101 | Sejmutí ornice s přemístěním na vzdálenost do 50 m | m3 | 4.413 |  | 0 |  |  |  | základní |  | 0 | 0 | 0 | 0 | 0 | 4 | K | 2 |  |  |  | ROZPOCET | 0 | 0 | 0 | 0 | 0 | 1 | 0 | 4 | -1663320303
| VV |  | "nezpevněný terén | [15 empty] | VV | 2 | 1 | True | 0 | ROZPOCET
| VV |  | (2,45-1,8)*0,3 |  | 0.195 | [13 empty] | VV | 2 | 2 | True | 0 | ROZPOCET
| VV |  | 3,7*3,8*0,3 |  | 4.218 | [13 empty] | VV | 2 | 2 | True | 0 | ROZPOCET
| VV |  | Součet |  | 4.413 | [13 empty] | VV | 2 | 4 | True | 1 | ROZPOCET
18 | K | 130001101 | Příplatek za ztížení vykopávky v blízkosti podzemního vedení | m3 | 270.054 |  | 0 | CS ÚRS 2020 01 |  |  | základní |  | 0 | 0 | 0 | 0 | 0 | 4 | K | 2 |  |  |  | ROZPOCET | 0 | 0 | 0 | 0 | 0 | 1 | 0 | 4 | 1460161450
| VV |  | "kabel VO podz." 2,0*1,35*(5,76-0,3) |  | 14.742 | [13 empty] | VV | 2 | 2 | True | 0 | ROZPOCET
| VV |  | "parovodní potrubí" 2,0*1,35*(5,69-0,25) |  | 14.688 | [13 empty] | VV | 2 | 2 | True | 0 | ROZPOCET
| VV |  | "kabelovod podz. PE DN225" 2,0*1,35*(5,72-0,25) |  | 14.769 | [13 empty] | VV | 2 | 2 | True | 0 | ROZPOCET
| VV |  | "vodovod LI DN150" 2,0*1,35*(5,76-0,25) |  | 14.877 | [13 empty] | VV | 2 | 2 | True | 0 | ROZPOCET
| VV |  | "plynovod PE DN160" 2,0*1,35*(5,76-0,25) |  | 14.877 | [13 empty] | VV | 2 | 2 | True | 0 | ROZPOCET
| VV |  | "kabel VO podz." 2,0*1,35*(5,76-0,25) |  | 14.877 | [13 empty] | VV | 2 | 2 | True | 0 | ROZPOCET
| VV |  | "zábradlí železné" 2,0*1,35*(5,76-0,25) |  | 14.877 | [13 empty] | VV | 2 | 2 | True | 0 | ROZPOCET
| VV |  | "vodovod TLT DN150 - nový" 2,0*1,35*(5,65-0,7) |  | 13.365 | [13 empty] | VV | 2 | 2 | True | 0 | ROZPOCET
| VV |  | "kabelovod podz. 2x PE DN160" 2,0*1,35*(5,59-0,7) |  | 13.203 | [13 empty] | VV | 2 | 2 | True | 0 | ROZPOCET
| VV |  | "kabelovod podz. 2x PVC DN110" 2,0*1,35*(5,59-0,7) |  | 13.203 | [13 empty] | VV | 2 | 2 | True | 0 | ROZPOCET
| VV |  | "vodovodní přípojka HDPE" 2,0*1,35*(5,15-0,7) |  | 12.015 | [13 empty] | VV | 2 | 2 | True | 0 | ROZPOCET
| VV |  | "vodovodní přípojka HDPE" 2,0*1,35*(4,77-0,7) |  | 10.989 | [13 empty] | VV | 2 | 2 | True | 0 | ROZPOCET
| VV |  | "kabel DPmB podz. - chránička" 2,0*1,35*(4,74-0,7) |  | 10.908 | [13 empty] | VV | 2 | 2 | True | 0 | ROZPOCET
| VV |  | "kabel VN 2x podz. - chránička" 2,0*1,35*(4,73-0,7) |  | 10.881 | [13 empty] | VV | 2 | 2 | True | 0 | ROZPOCET
| VV |  | "kabel VN podz." 2,0*1,35*(4,72-0,7) |  | 10.854 | [13 empty] | VV | 2 | 2 | True | 0 | ROZPOCET
| VV |  | "vodovodní přípojka HDPE" 2,0*1,35*(4,51-0,7) |  | 10.287 | [13 empty] | VV | 2 | 2 | True | 0 | ROZPOCET
| VV |  | "kabel VO podz." 2,0*1,35*(4,45-0,7) |  | 10.125 | [13 empty] | VV | 2 | 2 | True | 0 | ROZPOCET
| VV |  | "kabel DPmB podz. - chránička" 2,0*1,35*(4,26-0,7) |  | 9.612 | [13 empty] | VV | 2 | 2 | True | 0 | ROZPOCET
| VV |  | "vodovodní přípojka HDPE" 2,0*1,35*(4,85-0,7) |  | 11.205 | [13 empty] | VV | 2 | 2 | True | 0 | ROZPOCET
| VV |  | "vodovodní přípojka HDPE" 2,0*1,35*(4,55-0,7) |  | 10.395 | [13 empty] | VV | 2 | 2 | True | 0 | ROZPOCET
| VV |  | "vodovodní přípojka HDPE" 2,0*1,35*(4,31-0,7) |  | 9.747 | [13 empty] | VV | 2 | 2 | True | 0 | ROZPOCET
| VV |  | "kabel sděl. O2 podz." 2,0*1,35*(4,24-0,7) |  | 9.558 | [13 empty] | VV | 2 | 2 | True | 0 | ROZPOCET
| VV |  | Součet |  | 270.054 | [13 empty] | VV | 2 | 4 | True | 1 | ROZPOCET
19 | K | 131113102 | Hloubení jam zapažených i nezapažených v nesoudržných horninách třídy těžitelnosti I, skupiny 1 a 2 ručně VČETNĚ svislého přemístění do 3 m, započetna lepivost | m3 | 0.208 |  | 0 | CS ÚRS 2020 01 |  |  | základní |  | 0 | 0 | 0 | 0 | 0 | 4 | K | 2 |  |  |  | ROZPOCET | 0 | 0 | 0 | 0 | 0 | 1 | 0 | 4 | 186363438
| VV |  | "výkop pro odstranění kónusu zalité šachty | [15 empty] | VV | 2 | 1 | True | 0 | ROZPOCET
| VV |  | 2,0*2,0*0,8*2 |  | 6.4 | [13 empty] | VV | 2 | 2 | True | 0 | ROZPOCET
| VV |  | Mezisoučet |  | 6.4 | [13 empty] | VV | 2 | 3 | True | 0 | ROZPOCET
| VV |  | "odpočet povrchu | [15 empty] | VV | 2 | 1 | True | 0 | ROZPOCET
| VV |  | "zalité Š" -2,0*2,0*0,7*2 |  | -5.6 | [13 empty] | VV | 2 | 2 | True | 0 | ROZPOCET
| VV |  | Mezisoučet |  | -5.6 | [13 empty] | VV | 2 | 3 | True | 0 | ROZPOCET
| VV |  | "odpočet stávající bourané kanalizace | [15 empty] | VV | 2 | 1 | True | 0 | ROZPOCET
| VV |  | "stávající šachty | [15 empty] | VV | 2 | 1 | True | 0 | ROZPOCET
| VV |  | "Š 20020, 20021" -1,6*1,6*0,1*2 |  | -0.512 | [13 empty] | VV | 2 | 2 | True | 0 | ROZPOCET
| VV |  | Mezisoučet |  | -0.512 | [13 empty] | VV | 2 | 3 | True | 0 | ROZPOCET
| VV |  | Součet |  | 0.288 | [13 empty] | VV | 2 | 4 | True | 0 | ROZPOCET
| VV |  | "tř. 2 - 72%" | [15 empty] | VV | 2 | 1 | True | 0 | ROZPOCET
| VV |  | "tř. 2 (jíly, hlíny, písek) 48%" 0,288*0,72*0,48 |  | 0.1 | [13 empty] | VV | 2 | 2 | True | 0 | ROZPOCET
| VV |  | "tř. 2 (navážka) 52%" 0,288*0,72*0,52 |  | 0.108 | [13 empty] | VV | 2 | 2 | True | 0 | ROZPOCET
| VV |  | Součet |  | 0.208 | [13 empty] | VV | 2 | 4 | True | 1 | ROZPOCET
20 | K | 131213102 | Hloubení jam zapažených i nezapažených v nesoudržných horninách třídy těžitelnosti I, skupiny 3 ručně VČETNĚ svislého přemístění do 3 m, započetna lepivost | m3 | 0.081 |  | 0 | CS ÚRS 2020 01 |  |  | základní |  | 0 | 0 | 0 | 0 | 0 | 4 | K | 2 |  |  |  | ROZPOCET | 0 | 0 | 0 | 0 | 0 | 1 | 0 | 4 | 2118915778
| VV |  | "tř. 3 - 28%" | [15 empty] | VV | 2 | 1 | True | 0 | ROZPOCET
| VV |  | "tř. 3 (jíly, hlíny) 48%" 0,288*0,28*0,48 |  | 0.039 | [13 empty] | VV | 2 | 2 | True | 0 | ROZPOCET
| VV |  | "tř. 3 (navážka) 52%" 0,288*0,28*0,52 |  | 0.042 | [13 empty] | VV | 2 | 2 | True | 0 | ROZPOCET
| VV |  | Součet |  | 0.081 | [13 empty] | VV | 2 | 4 | True | 1 | ROZPOCET
21 | K | 131151203 | Hloubení jam zapažených v hornině třídy těžitelnosti I, skupiny 1 a 2 objem do 100 m3 strojně, VČETNĚ svislého přemístění do 4 m, započetna lepivost | m3 | 55.8 |  | 0 | CS ÚRS 2020 01 |  |  | základní |  | 0 | 0 | 0 | 0 | 0 | 4 | K | 2 |  |  |  | ROZPOCET | 0 | 0 | 0 | 0 | 0 | 1 | 0 | 4 | 879240535
| VV |  | "startovací jáma | [15 empty] | VV | 2 | 1 | True | 0 | ROZPOCET
| VV |  | 5,0*4,0*4,575 |  | 91.5 | [13 empty] | VV | 2 | 2 | True | 0 | ROZPOCET
| VV |  | Mezisoučet |  | 91.5 | [13 empty] | VV | 2 | 3 | True | 0 | ROZPOCET
| VV |  | "odpočet povrchu | [15 empty] | VV | 2 | 1 | True | 0 | ROZPOCET
| VV |  | "asfaltová komunikace | [15 empty] | VV | 2 | 1 | True | 0 | ROZPOCET
| VV |  | "start. jáma" -5,0*4,0*0,7 |  | -14 | [13 empty] | VV | 2 | 2 | True | 0 | ROZPOCET
| VV |  | Mezisoučet |  | -14 | [13 empty] | VV | 2 | 3 | True | 0 | ROZPOCET
| VV |  | Součet |  | 77.5 | [13 empty] | VV | 2 | 4 | True | 0 | ROZPOCET
| VV |  | "tř. 2 - 72%" | [15 empty] | VV | 2 | 1 | True | 0 | ROZPOCET
| VV |  | "tř. 2 (jíly, hlíny, písek) 48%" 77,5*0,72*0,48 |  | 26.784 | [13 empty] | VV | 2 | 2 | True | 0 | ROZPOCET
| VV |  | "tř. 2 (navážka) 52%" 77,5*0,72*0,52 |  | 29.016 | [13 empty] | VV | 2 | 2 | True | 0 | ROZPOCET
| VV |  | Součet |  | 55.8 | [13 empty] | VV | 2 | 4 | True | 1 | ROZPOCET
22 | K | 131251203 | Hloubení jam zapažených v hornině třídy těžitelnosti I, skupiny 3 objem do 100 m3 strojně, VČETNĚ svislého přemístění do 4 m, započetna lepivost | m3 | 21.7 |  | 0 | CS ÚRS 2020 01 |  |  | základní |  | 0 | 0 | 0 | 0 | 0 | 4 | K | 2 |  |  |  | ROZPOCET | 0 | 0 | 0 | 0 | 0 | 1 | 0 | 4 | 712249872
| VV |  | "tř. 3 - 28%" | [15 empty] | VV | 2 | 1 | True | 0 | ROZPOCET
| VV |  | "tř. 3 (jíly, hlíny) 48%" 77,5*0,28*0,48 |  | 10.416 | [13 empty] | VV | 2 | 2 | True | 0 | ROZPOCET
| VV |  | "tř. 3 (navážka) 52%" 77,5*0,28*0,52 |  | 11.284 | [13 empty] | VV | 2 | 2 | True | 0 | ROZPOCET
| VV |  | Součet |  | 21.7 | [13 empty] | VV | 2 | 4 | True | 1 | ROZPOCET
23 | K | 132154205 | Hloubení zapažených rýh š do 2000 mm v hornině třídy těžitelnosti I, skupiny 1 a 2 objem do 1000 m3, VČETNĚ svislého přemístění do 4 m, započetna lepivost | m3 | 702.906 |  | 0 | CS ÚRS 2020 01 |  |  | základní |  | 0 | 0 | 0 | 0 | 0 | 4 | K | 2 |  |  |  | ROZPOCET | 0 | 0 | 0 | 0 | 0 | 1 | 0 | 4 | -914974973
| VV |  | "výkop rýh | [15 empty] | VV | 2 | 1 | True | 0 | ROZPOCET
| VV |  | "úsek Š1-Š4 KT DN400 | [15 empty] | VV | 2 | 1 | True | 0 | ROZPOCET
| VV |  | 19,8*1,35*(5,84+5,62)/2 |  | 153.163 | [13 empty] | VV | 2 | 2 | True | 0 | ROZPOCET
| VV |  | 47,0*1,35*(5,62+4,96)/2 |  | 335.651 | [13 empty] | VV | 2 | 2 | True | 0 | ROZPOCET
| VV |  | 49,0*1,35*(4,96+4,21)/2 |  | 303.298 | [13 empty] | VV | 2 | 2 | True | 0 | ROZPOCET
| VV |  | "odpočet protlak" -(3,0+4,4+5,0)*1,35*(4,46+4,26)/2 |  | -72.986 | [13 empty] | VV | 2 | 2 | True | 0 | ROZPOCET
| VV |  | "úsek Š4-Š6 KT DN400 | [15 empty] | VV | 2 | 1 | True | 0 | ROZPOCET
| VV |  | 27,0*1,35*(5,27+4,81)/2 |  | 183.708 | [13 empty] | VV | 2 | 2 | True | 0 | ROZPOCET
| VV |  | 50,0*1,35*(4,81+4,21)/2 |  | 304.425 | [13 empty] | VV | 2 | 2 | True | 0 | ROZPOCET
| VV |  | Mezisoučet |  | 1207.259 | [13 empty] | VV | 2 | 3 | True | 0 | ROZPOCET
| VV |  | "odpočet povrchu | [15 empty] | VV | 2 | 1 | True | 0 | ROZPOCET
| VV |  | "asfaltová komunikace | [15 empty] | VV | 2 | 1 | True | 0 | ROZPOCET
| VV |  | "úsek Š1-Š4" -(102,44-12,4)*1,35*0,7 |  | -85.088 | [13 empty] | VV | 2 | 2 | True | 0 | ROZPOCET
| VV |  | "úsek Š6-Š4" -77,0*1,35*0,7 |  | -72.765 | [13 empty] | VV | 2 | 2 | True | 0 | ROZPOCET
| VV |  | "chodník - dlažba | [15 empty] | VV | 2 | 1 | True | 0 | ROZPOCET
| VV |  | -10,91*1,35*0,25 |  | -3.682 | [13 empty] | VV | 2 | 2 | True | 0 | ROZPOCET
| VV |  | "nezpevněný terén | [15 empty] | VV | 2 | 1 | True | 0 | ROZPOCET
| VV |  | -(2,45-1,8)*0,3 |  | -0.195 | [13 empty] | VV | 2 | 2 | True | 0 | ROZPOCET
| VV |  | -3,7*3,8*0,3 |  | -4.218 | [13 empty] | VV | 2 | 2 | True | 0 | ROZPOCET
| VV |  | Mezisoučet |  | -165.948 | [13 empty] | VV | 2 | 3 | True | 0 | ROZPOCET
| VV |  | "odpočet stávající bourané kanalizace | [15 empty] | VV | 2 | 1 | True | 0 | ROZPOCET
| VV |  | "BEO DN500/750 + podkladní deska | [15 empty] | VV | 2 | 1 | True | 0 | ROZPOCET
| VV |  | -88,1*0,5359 |  | -47.213 | [13 empty] | VV | 2 | 2 | True | 0 | ROZPOCET
| VV |  | -88,1*1,35*0,15 |  | -17.84 | [13 empty] | VV | 2 | 2 | True | 0 | ROZPOCET
| VV |  | Mezisoučet |  | -65.053 | [13 empty] | VV | 2 | 3 | True | 0 | ROZPOCET
| VV |  | Součet |  | 976.258 | [13 empty] | VV | 2 | 4 | True | 0 | ROZPOCET
| VV |  | "tř. 2 - 72%" | [15 empty] | VV | 2 | 1 | True | 0 | ROZPOCET
| VV |  | "tř. 2 (jíly, hlíny, písek) 48%" 976,258*0,72*0,48 |  | 337.395 | [13 empty] | VV | 2 | 2 | True | 0 | ROZPOCET
| VV |  | "tř. 2 (navážka) 52%" 976,258*0,72*0,52 |  | 365.511 | [13 empty] | VV | 2 | 2 | True | 0 | ROZPOCET
| VV |  | Součet |  | 702.906 | [13 empty] | VV | 2 | 4 | True | 1 | ROZPOCET
24 | K | 132254205 | Hloubení zapažených rýh š do 2000 mm v hornině třídy těžitelnosti I, skupiny 3 objem do 1000 m3, VČETNĚ svislého přemístění do 4 m, započetna lepivost | m3 | 273.352 |  | 0 | CS ÚRS 2020 01 |  |  | základní |  | 0 | 0 | 0 | 0 | 0 | 4 | K | 2 |  |  |  | ROZPOCET | 0 | 0 | 0 | 0 | 0 | 1 | 0 | 4 | -2104324617
| VV |  | "tř. 3 - 28%" | [15 empty] | VV | 2 | 1 | True | 0 | ROZPOCET
| VV |  | "tř. 3 (jíly, hlíny) 48%" 976,258*0,28*0,48 |  | 131.209 | [13 empty] | VV | 2 | 2 | True | 0 | ROZPOCET
| VV |  | "tř. 3 (navážka) 52%" 976,258*0,28*0,52 |  | 142.143 | [13 empty] | VV | 2 | 2 | True | 0 | ROZPOCET
| VV |  | Součet |  | 273.352 | [13 empty] | VV | 2 | 4 | True | 1 | ROZPOCET
25 | K | 133112012 | Hloubení šachet v hornině třídy těžitelnosti I, skupiny 1 a 2, plocha výkopu do 20 m2 ručně, VČETNĚ svislého přemístění, započetna lepivost | m3 | 92.127 |  | 0 | CS ÚRS 2020 01 |  |  | základní |  | 0 | 0 | 0 | 0 | 0 | 4 | K | 2 |  |  |  | ROZPOCET | 0 | 0 | 0 | 0 | 0 | 1 | 0 | 4 | 1598604432
| VV |  | "rozšíření pro šachty | [15 empty] | VV | 2 | 1 | True | 0 | ROZPOCET
| VV |  | "úsek Š1-Š4 KT DN400 | [15 empty] | VV | 2 | 1 | True | 0 | ROZPOCET
| VV |  | "Š1 | [15 empty] | VV | 2 | 1 | True | 0 | ROZPOCET
| VV |  | 3,7*3,8*6,23-3,7/2*(1,35*5,84+1,35*5,84) |  | 58.423 | [13 empty] | VV | 2 | 2 | True | 0 | ROZPOCET
| VV |  | "Š2 | [15 empty] | VV | 2 | 1 | True | 0 | ROZPOCET
| VV |  | 2,7*2,7*5,73-2,7/2*(1,35*5,62+1,35*5,62) |  | 21.287 | [13 empty] | VV | 2 | 2 | True | 0 | ROZPOCET
| VV |  | "Š3 | [15 empty] | VV | 2 | 1 | True | 0 | ROZPOCET
| VV |  | 2,7*2,7*5,07-2,7/2*(1,35*4,96+1,35*4,96) |  | 18.881 | [13 empty] | VV | 2 | 2 | True | 0 | ROZPOCET
| VV |  | "Š4 | [15 empty] | VV | 2 | 1 | True | 0 | ROZPOCET
| VV |  | 2,7*2,7*4,32-2,7/2*(1,35*4,21+1,35*4,21) |  | 16.147 | [13 empty] | VV | 2 | 2 | True | 0 | ROZPOCET
| VV |  | "koncová jáma | [15 empty] | VV | 2 | 1 | True | 0 | ROZPOCET
| VV |  | 3,0*2,0*4,5 |  | 27 | [13 empty] | VV | 2 | 2 | True | 0 | ROZPOCET
| VV |  | "úsek Š4-Š6 KT DN400 | [15 empty] | VV | 2 | 1 | True | 0 | ROZPOCET
| VV |  | "rozšíření pro šachty | [15 empty] | VV | 2 | 1 | True | 0 | ROZPOCET
| VV |  | "Š6 | [15 empty] | VV | 2 | 1 | True | 0 | ROZPOCET
| VV |  | 3,0*3,0*5,66-3,0/2*(1,35*5,27) |  | 40.268 | [13 empty] | VV | 2 | 2 | True | 0 | ROZPOCET
| VV |  | "Š5 | [15 empty] | VV | 2 | 1 | True | 0 | ROZPOCET
| VV |  | 2,7*2,7*4,92-2,7/2*(1,35*4,81+1,35*4,81) |  | 18.334 | [13 empty] | VV | 2 | 2 | True | 0 | ROZPOCET
| VV |  | Mezisoučet |  | 200.34 | [13 empty] | VV | 2 | 3 | True | 0 | ROZPOCET
| VV |  | "odpočet povrchu | [15 empty] | VV | 2 | 1 | True | 0 | ROZPOCET
| VV |  | "asfaltová komunikace | [15 empty] | VV | 2 | 1 | True | 0 | ROZPOCET
| VV |  | "konc. jáma" -3,0*2,0*0,7 |  | -4.2 | [13 empty] | VV | 2 | 2 | True | 0 | ROZPOCET
| VV |  | " rozš. pro Š" -2,7*(2,7-1,35)*0,7*4 |  | -10.206 | [13 empty] | VV | 2 | 2 | True | 0 | ROZPOCET
| VV |  | "konc. Š" -(3,0*3,0-1,5*1,35)*0,7 |  | -4.883 | [13 empty] | VV | 2 | 2 | True | 0 | ROZPOCET
| VV |  | Mezisoučet |  | -19.289 | [13 empty] | VV | 2 | 3 | True | 0 | ROZPOCET
| VV |  | "odpočet stávající bourané kanalizace | [15 empty] | VV | 2 | 1 | True | 0 | ROZPOCET
| VV |  | "stávající šachty | [15 empty] | VV | 2 | 1 | True | 0 | ROZPOCET
| VV |  | "Š 20018" -(3,1416*0,5*0,5*0,8+3,1416*0,62*0,62*2,2+1,6*1,6*2,4) |  | -9.429 | [13 empty] | VV | 2 | 2 | True | 0 | ROZPOCET
| VV |  | "Š 20019" -(1,6*1,6*2,65+2,1*2,1*2,5) |  | -17.809 | [13 empty] | VV | 2 | 2 | True | 0 | ROZPOCET
| VV |  | "Š 20022" -(1,6*1,6*3,5+2,6*2,6*2,5) |  | -25.86 | [13 empty] | VV | 2 | 2 | True | 0 | ROZPOCET
| VV |  | Součet |  | 127.953 | [13 empty] | VV | 2 | 4 | True | 0 | ROZPOCET
| VV |  | "tř. 2 - 72%" | [15 empty] | VV | 2 | 1 | True | 0 | ROZPOCET
| VV |  | "tř. 2 (jíly, hlíny, písek) 48%" 127,953*0,72*0,48 |  | 44.221 | [13 empty] | VV | 2 | 2 | True | 0 | ROZPOCET
| VV |  | "tř. 2 (navážka) 52%" 127,953*0,72*0,52 |  | 47.906 | [13 empty] | VV | 2 | 2 | True | 0 | ROZPOCET
| VV |  | Součet |  | 92.127 | [13 empty] | VV | 2 | 4 | True | 1 | ROZPOCET
26 | K | 133212012 | Hloubení šachet v hornině třídy těžitelnosti I, skupiny 3, plocha výkopu do 20 m2 ručně, VČETNĚ svislého přemístění, započetna lepivost | m3 | 35.827 |  | 0 | CS ÚRS 2020 01 |  |  | základní |  | 0 | 0 | 0 | 0 | 0 | 4 | K | 2 |  |  |  | ROZPOCET | 0 | 0 | 0 | 0 | 0 | 1 | 0 | 4 | -1001292154
| VV |  | "tř. 3 - 28%" | [15 empty] | VV | 2 | 1 | True | 0 | ROZPOCET
| VV |  | "tř. 3 (jíly, hlíny) 48%" 127,953*0,28*0,48 |  | 17.197 | [13 empty] | VV | 2 | 2 | True | 0 | ROZPOCET
| VV |  | "tř. 3 (navážka) 52%" 127,953*0,28*0,52 |  | 18.63 | [13 empty] | VV | 2 | 2 | True | 0 | ROZPOCET
| VV |  | Součet |  | 35.827 | [13 empty] | VV | 2 | 4 | True | 1 | ROZPOCET
27 | K | 143104113 | Ražení štol s ostěním z ocelových trub protlačením l do 100 m D nad 720 do 820 mm I stupeň ražnosti, VČETNĚ svislého přemístění zeminy, započetna lepivost | m | 4.4 |  | 0 | CS ÚRS 2020 01 |  |  | základní |  | 0 | 0.00689 | 0.030316 | 0 | 0 | 4 | K | 2 |  |  |  | ROZPOCET | 0 | 0 | 0 | 0 | 0 | 1 | 0 | 4 | 840081471
| VV |  | "protlak pod teplovodním kanálem | [15 empty] | VV | 2 | 1 | True | 0 | ROZPOCET
| VV |  | 4,4 |  | 4.4 | [13 empty] | VV | 2 | 2 | True | 1 | ROZPOCET
28 | M | 140PC01 | Ocelová chránička 820x10 mm | m | 5.5 |  | 0 |  |  |  | základní |  | 0 | 0.2035 | 1.1192 | 0 | 0 | 8 | M | 2 |  |  |  | ROZPOCET | 0 | 0 | 0 | 0 | 0 | 1 | 0 | 4 | -1288718074
| VV |  | 5*1,1 'Přepočtené koeficientem množství |  | 5.5 | [13 empty] | VV | 2 | 2 | False | 1 | ROZPOCET
29 | K | 151201103 | Zřízení zátažného pažení a rozepření stěn rýh hl do 8 m | m2 | 1788.53 |  | 0 | CS ÚRS 2020 01 |  |  | základní |  | 0 | 0.00208 | 3.7201 | 0 | 0 | 4 | K | 2 |  |  |  | ROZPOCET | 0 | 0 | 0 | 0 | 0 | 1 | 0 | 4 | -1720481630
| VV |  | "výkop rýh | [15 empty] | VV | 2 | 1 | True | 0 | ROZPOCET
| VV |  | "úsek Š1-Š4 KT DN400 | [15 empty] | VV | 2 | 1 | True | 0 | ROZPOCET
| VV |  | 19,8*2*(5,84+5,62)/2 |  | 226.908 | [13 empty] | VV | 2 | 2 | True | 0 | ROZPOCET
| VV |  | 47,0*2*(5,62+4,96)/2 |  | 497.26 | [13 empty] | VV | 2 | 2 | True | 0 | ROZPOCET
| VV |  | 49,0*2*(4,96+4,21)/2 |  | 449.33 | [13 empty] | VV | 2 | 2 | True | 0 | ROZPOCET
| VV |  | "odpočet protlak" -(3,0+4,4+5,0)*2*(4,46+4,26)/2 |  | -108.128 | [13 empty] | VV | 2 | 2 | True | 0 | ROZPOCET
| VV |  | "úsek Š4-Š6 KT DN400 | [15 empty] | VV | 2 | 1 | True | 0 | ROZPOCET
| VV |  | 27,0*2*(5,27+4,81)/2 |  | 272.16 | [13 empty] | VV | 2 | 2 | True | 0 | ROZPOCET
| VV |  | 50,0*2*(4,81+4,21)/2 |  | 451 | [13 empty] | VV | 2 | 2 | True | 0 | ROZPOCET
| VV |  | Součet |  | 1788.53 | [13 empty] | VV | 2 | 4 | True | 1 | ROZPOCET
30 | K | 151201113 | Odstranění zátažného pažení a rozepření stěn rýh hl do 8 m | m2 | 1788.53 |  | 0 | CS ÚRS 2020 01 |  |  | základní |  | 0 | 0 | 0 | 0 | 0 | 4 | K | 2 |  |  |  | ROZPOCET | 0 | 0 | 0 | 0 | 0 | 1 | 0 | 4 | -395802316
31 | K | 151201202 | Zřízení zátažného pažení stěn výkopu hl do 8 m | m2 | 264.484 |  | 0 | CS ÚRS 2020 01 |  |  | základní |  | 0 | 0.00149 | 0.39408 | 0 | 0 | 4 | K | 2 |  |  |  | ROZPOCET | 0 | 0 | 0 | 0 | 0 | 1 | 0 | 4 | 2134496045
| VV |  | "úsek Š1-Š4 KT DN400 | [15 empty] | VV | 2 | 1 | True | 0 | ROZPOCET
| VV |  | "rozšíření pro šachty | [15 empty] | VV | 2 | 1 | True | 0 | ROZPOCET
| VV |  | "Š1 | [15 empty] | VV | 2 | 1 | True | 0 | ROZPOCET
| VV |  | (3,7*2+3,8*2)*6,23-3,7*(5,84+5,84)-1,35*5,84-1,35*5,84 |  | 34.466 | [13 empty] | VV | 2 | 2 | True | 0 | ROZPOCET
| VV |  | "Š2 | [15 empty] | VV | 2 | 1 | True | 0 | ROZPOCET
| VV |  | 4*2,7*5,73-2,7*(5,62+5,62)-1,35*5,62-1,35*5,62 |  | 16.362 | [13 empty] | VV | 2 | 2 | True | 0 | ROZPOCET
| VV |  | "Š3 | [15 empty] | VV | 2 | 1 | True | 0 | ROZPOCET
| VV |  | 4*2,7*5,07-2,7*(4,96+4,96)-1,35*4,96-1,35*4,96 |  | 14.58 | [13 empty] | VV | 2 | 2 | True | 0 | ROZPOCET
| VV |  | "Š4 | [15 empty] | VV | 2 | 1 | True | 0 | ROZPOCET
| VV |  | 4*2,7*4,32-2,7*(4,21+4,21)-1,35*4,21-1,35*4,21 |  | 12.555 | [13 empty] | VV | 2 | 2 | True | 0 | ROZPOCET
| VV |  | "koncová jáma | [15 empty] | VV | 2 | 1 | True | 0 | ROZPOCET
| VV |  | (2*3,0+2*2,0)*4,5 |  | 45 | [13 empty] | VV | 2 | 2 | True | 0 | ROZPOCET
| VV |  | "úsek Š4-Š6 KT DN400 | [15 empty] | VV | 2 | 1 | True | 0 | ROZPOCET
| VV |  | "rozšíření pro šachty | [15 empty] | VV | 2 | 1 | True | 0 | ROZPOCET
| VV |  | "Š6 | [15 empty] | VV | 2 | 1 | True | 0 | ROZPOCET
| VV |  | 4*3,0*5,66-3,0*5,27-1,35*5,27 |  | 44.996 | [13 empty] | VV | 2 | 2 | True | 0 | ROZPOCET
| VV |  | "Š5 | [15 empty] | VV | 2 | 1 | True | 0 | ROZPOCET
| VV |  | 4*2,7*4,92-2,7*(4,81+4,81)-1,35*4,81-1,35*4,81 |  | 14.175 | [13 empty] | VV | 2 | 2 | True | 0 | ROZPOCET
| VV |  | Mezisoučet |  | 182.134 | [13 empty] | VV | 2 | 3 | True | 0 | ROZPOCET
| VV |  | "startovací jáma | [15 empty] | VV | 2 | 1 | True | 0 | ROZPOCET
| VV |  | (2*5,0+2*4,0)*4,575 |  | 82.35 | [13 empty] | VV | 2 | 2 | True | 0 | ROZPOCET
| VV |  | Mezisoučet |  | 82.35 | [13 empty] | VV | 2 | 3 | True | 0 | ROZPOCET
| VV |  | Součet |  | 264.484 | [13 empty] | VV | 2 | 4 | True | 1 | ROZPOCET
32 | K | 151201212 | Odstranění pažení stěn zátažného hl do 8 m | m2 | 264.484 |  | 0 | CS ÚRS 2020 01 |  |  | základní |  | 0 | 0 | 0 | 0 | 0 | 4 | K | 2 |  |  |  | ROZPOCET | 0 | 0 | 0 | 0 | 0 | 1 | 0 | 4 | -756850915
33 | K | 151201302 | Zřízení rozepření stěn při pažení zátažném hl do 8 m | m3 | 200.34 |  | 0 | CS ÚRS 2020 01 |  |  | základní |  | 0 | 0.00139 | 0.27847 | 0 | 0 | 4 | K | 2 |  |  |  | ROZPOCET | 0 | 0 | 0 | 0 | 0 | 1 | 0 | 4 | 917475079
| VV |  | "rozšíření pro šachty | [15 empty] | VV | 2 | 1 | True | 0 | ROZPOCET
| VV |  | "úsek Š1-Š4 KT DN400 | [15 empty] | VV | 2 | 1 | True | 0 | ROZPOCET
| VV |  | "Š1 | [15 empty] | VV | 2 | 1 | True | 0 | ROZPOCET
| VV |  | 3,7*3,8*6,23-3,7/2*(1,35*5,84+1,35*5,84) |  | 58.423 | [13 empty] | VV | 2 | 2 | True | 0 | ROZPOCET
| VV |  | "Š2 | [15 empty] | VV | 2 | 1 | True | 0 | ROZPOCET
| VV |  | 2,7*2,7*5,73-2,7/2*(1,35*5,62+1,35*5,62) |  | 21.287 | [13 empty] | VV | 2 | 2 | True | 0 | ROZPOCET
| VV |  | "Š3 | [15 empty] | VV | 2 | 1 | True | 0 | ROZPOCET
| VV |  | 2,7*2,7*5,07-2,7/2*(1,35*4,96+1,35*4,96) |  | 18.881 | [13 empty] | VV | 2 | 2 | True | 0 | ROZPOCET
| VV |  | "Š4 | [15 empty] | VV | 2 | 1 | True | 0 | ROZPOCET
| VV |  | 2,7*2,7*4,32-2,7/2*(1,35*4,21+1,35*4,21) |  | 16.147 | [13 empty] | VV | 2 | 2 | True | 0 | ROZPOCET
| VV |  | "koncová jáma | [15 empty] | VV | 2 | 1 | True | 0 | ROZPOCET
| VV |  | 3,0*2,0*4,5 |  | 27 | [13 empty] | VV | 2 | 2 | True | 0 | ROZPOCET
| VV |  | "úsek Š4-Š6 KT DN400 | [15 empty] | VV | 2 | 1 | True | 0 | ROZPOCET
| VV |  | "rozšíření pro šachty | [15 empty] | VV | 2 | 1 | True | 0 | ROZPOCET
| VV |  | "Š6 | [15 empty] | VV | 2 | 1 | True | 0 | ROZPOCET
| VV |  | 3,0*3,0*5,66-3,0/2*(1,35*5,27) |  | 40.268 | [13 empty] | VV | 2 | 2 | True | 0 | ROZPOCET
| VV |  | "Š5 | [15 empty] | VV | 2 | 1 | True | 0 | ROZPOCET
| VV |  | 2,7*2,7*4,92-2,7/2*(1,35*4,81+1,35*4,81) |  | 18.334 | [13 empty] | VV | 2 | 2 | True | 0 | ROZPOCET
| VV |  | Součet |  | 200.34 | [13 empty] | VV | 2 | 4 | True | 1 | ROZPOCET
34 | K | 151201312 | Odstranění rozepření stěn při pažení zátažném hl do 8 m | m3 | 200.34 |  | 0 | CS ÚRS 2020 01 |  |  | základní |  | 0 | 0 | 0 | 0 | 0 | 4 | K | 2 |  |  |  | ROZPOCET | 0 | 0 | 0 | 0 | 0 | 1 | 0 | 4 | 1849996399
35 | K | 154067341R | Konstrukce výstroje šachet netypová dočasně montáž | kg | 6091.6 |  | 0 |  |  |  | základní |  | 0 | 0.00026 | 1.5838 | 0 | 0 | 4 | K | 2 |  |  |  | ROZPOCET | 0 | 0 | 0 | 0 | 0 | 1 | 0 | 4 | 1883160547
| VV |  | "startovací jáma protlaku - rozepření zátažného pažení v jámě | [15 empty] | VV | 2 | 1 | True | 0 | ROZPOCET
| VV |  | "dle přílohy Protlak P1 - pažící rámy | [15 empty] | VV | 2 | 1 | True | 0 | ROZPOCET
| VV |  | "profil HEA 240:" 5425,9 |  | 5425.9 | [13 empty] | VV | 2 | 2 | True | 0 | ROZPOCET
| VV |  | "profil HEA 100:" 665,7 |  | 665.7 | [13 empty] | VV | 2 | 2 | True | 0 | ROZPOCET
| VV |  | Součet |  | 6091.6 | [13 empty] | VV | 2 | 4 | True | 1 | ROZPOCET
36 | M | 130109500 | ocel profilová HE-A, v jakosti 11 375, h=100 mm | t | 0.333 |  | 0 |  |  |  | základní |  | 0 | 1 | 0.333 | 0 | 0 | 8 | M | 2 |  |  |  | ROZPOCET | 0 | 0 | 0 | 0 | 0 | 1 | 0 | 4 | -712440899
| P |  | Poznámka k položce: Hmotnost: 17,10 kg/m | [15 empty] | P | 2
| VV |  | "dle přílohy Protlak P1 - pažící rámy | [15 empty] | VV | 2 | 1 | True | 0 | ROZPOCET
| VV |  | "obratovost 50%: | [15 empty] | VV | 2 | 1 | True | 0 | ROZPOCET
| VV |  | "profil HEA 100:" 0,666*0,5 |  | 0.333 | [13 empty] | VV | 2 | 2 | True | 1 | ROZPOCET
37 | M | 130109640 | ocel profilová HE-A, v jakosti 11 375, h=240 mm | t | 2.713 |  | 0 |  |  |  | základní |  | 0 | 1 | 2.713 | 0 | 0 | 8 | M | 2 |  |  |  | ROZPOCET | 0 | 0 | 0 | 0 | 0 | 1 | 0 | 4 | -570173322
| P |  | Poznámka k položce: Hmotnost: 62,00 kg/m | [15 empty] | P | 2
| VV |  | "dle přílohy Protlak P1 - pažící rámy | [15 empty] | VV | 2 | 1 | True | 0 | ROZPOCET
| VV |  | "obratovost 50%: | [15 empty] | VV | 2 | 1 | True | 0 | ROZPOCET
| VV |  | "profil HEA 240:" 5,425*0,5 |  | 2.713 | [13 empty] | VV | 2 | 2 | True | 1 | ROZPOCET
38 | K | 154067342r | Konstrukce výstroje šachet netypová dočasně demontáž | kg | 6091.6 |  | 0 |  |  |  | základní |  | 0 | 0 | 0 | 0 | 0 | 4 | K | 2 |  |  |  | ROZPOCET | 0 | 0 | 0 | 0 | 0 | 1 | 0 | 4 | 1944310240
39 | K | 161151103 | Svislé přemístění výkopku z horniny třídy těžitelnosti I, skupiny 1 až 3 hl výkopu přes 4 do 8 m | m3 | 1053.758 |  | 0 | CS ÚRS 2020 01 |  |  | základní |  | 0 | 0 | 0 | 0 | 0 | 4 | K | 2 |  |  |  | ROZPOCET | 0 | 0 | 0 | 0 | 0 | 1 | 0 | 4 | -110762552
| VV |  | "výkop jam" | [15 empty] | VV | 2 | 1 | True | 0 | ROZPOCET
| VV |  | "tř. 2 - 72%" | [15 empty] | VV | 2 | 1 | True | 0 | ROZPOCET
| VV |  | "tř. 2 (jíly, hlíny, písek) 48%" 77,5*0,72*0,48 |  | 26.784 | [13 empty] | VV | 2 | 2 | True | 0 | ROZPOCET
| VV |  | "tř. 2 (navážka) 52%" 77,5*0,72*0,52 |  | 29.016 | [13 empty] | VV | 2 | 2 | True | 0 | ROZPOCET
| VV |  | "tř. 3 - 28%" | [15 empty] | VV | 2 | 1 | True | 0 | ROZPOCET
| VV |  | "tř. 3 (jíly, hlíny) 48%" 77,5*0,28*0,48 |  | 10.416 | [13 empty] | VV | 2 | 2 | True | 0 | ROZPOCET
| VV |  | "tř. 3 (navážka) 52%" 77,5*0,28*0,52 |  | 11.284 | [13 empty] | VV | 2 | 2 | True | 0 | ROZPOCET
| VV |  | "výkop rýhy" | [15 empty] | VV | 2 | 1 | True | 0 | ROZPOCET
| VV |  | "tř. 2 - 72%" | [15 empty] | VV | 2 | 1 | True | 0 | ROZPOCET
| VV |  | "tř. 2 (jíly, hlíny, písek) 48%" 976,258*0,72*0,48 |  | 337.395 | [13 empty] | VV | 2 | 2 | True | 0 | ROZPOCET
| VV |  | "tř. 2 (navážka) 52%" 976,258*0,72*0,52 |  | 365.511 | [13 empty] | VV | 2 | 2 | True | 0 | ROZPOCET
| VV |  | "tř. 3 - 28%" | [15 empty] | VV | 2 | 1 | True | 0 | ROZPOCET
| VV |  | "tř. 3 (jíly, hlíny) 48%" 976,258*0,28*0,48 |  | 131.209 | [13 empty] | VV | 2 | 2 | True | 0 | ROZPOCET
| VV |  | "tř. 3 (navážka) 52%" 976,258*0,28*0,52 |  | 142.143 | [13 empty] | VV | 2 | 2 | True | 0 | ROZPOCET
| VV |  | Součet |  | 1053.758 | [13 empty] | VV | 2 | 4 | True | 1 | ROZPOCET
40 | K | 162751116 | Vodorovné přemístění do 9000 m výkopku/sypaniny z horniny třídy těžitelnosti I, skupiny 1 až 3 | m3 | 1188.626 |  | 0 | CS ÚRS 2020 01 |  |  | základní |  | 0 | 0 | 0 | 0 | 0 | 4 | K | 2 |  |  |  | ROZPOCET | 0 | 0 | 0 | 0 | 0 | 1 | 0 | 4 | -1592058512
| VV |  | "výkop pro odstranění kónusu zalité šachty | [15 empty] | VV | 2 | 1 | True | 0 | ROZPOCET
| VV |  | "tř. 2 - 72%" | [15 empty] | VV | 2 | 1 | True | 0 | ROZPOCET
| VV |  | "tř. 2 (jíly, hlíny, písek) 48%" 0,288*0,72*0,48 |  | 0.1 | [13 empty] | VV | 2 | 2 | True | 0 | ROZPOCET
| VV |  | "tř. 2 (navážka) 52%" 0,288*0,72*0,52 |  | 0.108 | [13 empty] | VV | 2 | 2 | True | 0 | ROZPOCET
| VV |  | "tř. 3 - 28%" | [15 empty] | VV | 2 | 1 | True | 0 | ROZPOCET
| VV |  | "tř. 3 (jíly, hlíny) 48%" 0,288*0,28*0,48 |  | 0.039 | [13 empty] | VV | 2 | 2 | True | 0 | ROZPOCET
| VV |  | "tř. 3 (navážka) 52%" 0,288*0,28*0,52 |  | 0.042 | [13 empty] | VV | 2 | 2 | True | 0 | ROZPOCET
| VV |  | "výkop jam" | [15 empty] | VV | 2 | 1 | True | 0 | ROZPOCET
| VV |  | "tř. 2 - 72%" | [15 empty] | VV | 2 | 1 | True | 0 | ROZPOCET
| VV |  | "tř. 2 (jíly, hlíny, písek) 48%" 77,5*0,72*0,48 |  | 26.784 | [13 empty] | VV | 2 | 2 | True | 0 | ROZPOCET
| VV |  | "tř. 2 (navážka) 52%" 77,5*0,72*0,52 |  | 29.016 | [13 empty] | VV | 2 | 2 | True | 0 | ROZPOCET
| VV |  | "tř. 3 - 28%" | [15 empty] | VV | 2 | 1 | True | 0 | ROZPOCET
| VV |  | "tř. 3 (jíly, hlíny) 48%" 77,5*0,28*0,48 |  | 10.416 | [13 empty] | VV | 2 | 2 | True | 0 | ROZPOCET
| VV |  | "tř. 3 (navážka) 52%" 77,5*0,28*0,52 |  | 11.284 | [13 empty] | VV | 2 | 2 | True | 0 | ROZPOCET
| VV |  | "výkop rýhy" | [15 empty] | VV | 2 | 1 | True | 0 | ROZPOCET
| VV |  | "tř. 2 - 72%" | [15 empty] | VV | 2 | 1 | True | 0 | ROZPOCET
| VV |  | "tř. 2 (jíly, hlíny, písek) 48%" 976,258*0,72*0,48 |  | 337.395 | [13 empty] | VV | 2 | 2 | True | 0 | ROZPOCET
| VV |  | "tř. 2 (navážka) 52%" 976,258*0,72*0,52 |  | 365.511 | [13 empty] | VV | 2 | 2 | True | 0 | ROZPOCET
| VV |  | "tř. 3 - 28%" | [15 empty] | VV | 2 | 1 | True | 0 | ROZPOCET
| VV |  | "tř. 3 (jíly, hlíny) 48%" 976,258*0,28*0,48 |  | 131.209 | [13 empty] | VV | 2 | 2 | True | 0 | ROZPOCET
| VV |  | "tř. 3 (navážka) 52%" 976,258*0,28*0,52 |  | 142.143 | [13 empty] | VV | 2 | 2 | True | 0 | ROZPOCET
| VV |  | "výkop šachet" | [15 empty] | VV | 2 | 1 | True | 0 | ROZPOCET
| VV |  | "tř. 2 - 72%" | [15 empty] | VV | 2 | 1 | True | 0 | ROZPOCET
| VV |  | "tř. 2 (jíly, hlíny, písek) 48%" 127,953*0,72*0,48 |  | 44.221 | [13 empty] | VV | 2 | 2 | True | 0 | ROZPOCET
| VV |  | "tř. 2 (navážka) 52%" 127,953*0,72*0,52 |  | 47.906 | [13 empty] | VV | 2 | 2 | True | 0 | ROZPOCET
| VV |  | "tř. 3 - 28%" | [15 empty] | VV | 2 | 1 | True | 0 | ROZPOCET
| VV |  | "tř. 3 (jíly, hlíny) 48%" 127,953*0,28*0,48 |  | 17.197 | [13 empty] | VV | 2 | 2 | True | 0 | ROZPOCET
| VV |  | "tř. 3 (navážka) 52%" 127,953*0,28*0,52 |  | 18.63 | [13 empty] | VV | 2 | 2 | True | 0 | ROZPOCET
| VV |  | Mezisoučet |  | 1182.001 | [13 empty] | VV | 2 | 3 | True | 0 | ROZPOCET
| VV |  | "zemina z protlaku" 3,1416*0,4*0,4*4,4 |  | 2.212 | [13 empty] | VV | 2 | 2 | True | 0 | ROZPOCET
| VV |  | Mezisoučet |  | 2.212 | [13 empty] | VV | 2 | 3 | True | 0 | ROZPOCET
| VV |  | 4,413 |  | 4.413 | [13 empty] | VV | 2 | 2 | True | 0 | ROZPOCET
| VV |  | Mezisoučet |  | 4.413 | [13 empty] | VV | 2 | 3 | True | 0 | ROZPOCET
| VV |  | Součet |  | 1188.626 | [13 empty] | VV | 2 | 4 | True | 1 | ROZPOCET
41 | K | 171251201 | Uložení sypaniny na skládky nebo meziskládky | m3 | 1188.626 |  | 0 | CS ÚRS 2020 01 |  |  | základní |  | 0 | 0 | 0 | 0 | 0 | 4 | K | 2 |  |  |  | ROZPOCET | 0 | 0 | 0 | 0 | 0 | 1 | 0 | 4 | -331536231
| VV |  | 1188,626 |  | 1188.626 | [13 empty] | VV | 2 | 2 | True | 1 | ROZPOCET
42 | K | 1712012111 | Poplatek za skládku zeminy | m3 | 573.986 |  | 0 |  |  |  | základní |  | 0 | 0 | 0 | 0 | 0 | 4 | K | 2 |  |  |  | ROZPOCET | 0 | 0 | 0 | 0 | 0 | 1 | 0 | 4 | 784537871
| VV |  | "výkop pro odstranění kónusu zalité šachty | [15 empty] | VV | 2 | 1 | True | 0 | ROZPOCET
| VV |  | "tř. 2 (jíly, hlíny, písek) 48%" 0,288*0,72*0,48 |  | 0.1 | [13 empty] | VV | 2 | 2 | True | 0 | ROZPOCET
| VV |  | "tř. 3 (jíly, hlíny) 48%" 0,288*0,28*0,48 |  | 0.039 | [13 empty] | VV | 2 | 2 | True | 0 | ROZPOCET
| VV |  | "výkop jam" | [15 empty] | VV | 2 | 1 | True | 0 | ROZPOCET
| VV |  | "tř. 2 (jíly, hlíny, písek) 48%" 77,5*0,72*0,48 |  | 26.784 | [13 empty] | VV | 2 | 2 | True | 0 | ROZPOCET
| VV |  | "tř. 3 (jíly, hlíny) 48%" 77,5*0,28*0,48 |  | 10.416 | [13 empty] | VV | 2 | 2 | True | 0 | ROZPOCET
| VV |  | "výkop rýhy" | [15 empty] | VV | 2 | 1 | True | 0 | ROZPOCET
| VV |  | "tř. 2 (jíly, hlíny, písek) 48%" 976,258*0,72*0,48 |  | 337.395 | [13 empty] | VV | 2 | 2 | True | 0 | ROZPOCET
| VV |  | "tř. 3 (jíly, hlíny) 48%" 976,258*0,28*0,48 |  | 131.209 | [13 empty] | VV | 2 | 2 | True | 0 | ROZPOCET
| VV |  | "výkop šachet" | [15 empty] | VV | 2 | 1 | True | 0 | ROZPOCET
| VV |  | "tř. 2 - 72%" | [15 empty] | VV | 2 | 1 | True | 0 | ROZPOCET
| VV |  | "tř. 2 (jíly, hlíny, písek) 48%" 127,953*0,72*0,48 |  | 44.221 | [13 empty] | VV | 2 | 2 | True | 0 | ROZPOCET
| VV |  | "tř. 3 (jíly, hlíny) 48%" 127,953*0,28*0,48 |  | 17.197 | [13 empty] | VV | 2 | 2 | True | 0 | ROZPOCET
| VV |  | "zemina z protlaku" 3,1416*0,4*0,4*4,4 |  | 2.212 | [13 empty] | VV | 2 | 2 | True | 0 | ROZPOCET
| VV |  | 4,413 |  | 4.413 | [13 empty] | VV | 2 | 2 | True | 0 | ROZPOCET
| VV |  | Součet |  | 573.986 | [13 empty] | VV | 2 | 4 | True | 1 | ROZPOCET
43 | K | 1712012112 | Poplatek za skládku navážky | m3 | 614.64 |  | 0 |  |  |  | základní |  | 0 | 0 | 0 | 0 | 0 | 4 | K | 2 |  |  |  | ROZPOCET | 0 | 0 | 0 | 0 | 0 | 1 | 0 | 4 | -1351652484
| VV |  | "výkop pro odstranění kónusu zalité šachty | [15 empty] | VV | 2 | 1 | True | 0 | ROZPOCET
| VV |  | "tř. 2 (navážka) 52%" 0,288*0,72*0,52 |  | 0.108 | [13 empty] | VV | 2 | 2 | True | 0 | ROZPOCET
| VV |  | "tř. 3 (navážka) 52%" 0,288*0,28*0,52 |  | 0.042 | [13 empty] | VV | 2 | 2 | True | 0 | ROZPOCET
| VV |  | "výkop jam" | [15 empty] | VV | 2 | 1 | True | 0 | ROZPOCET
| VV |  | "tř. 2 (navážka) 52%" 77,5*0,72*0,52 |  | 29.016 | [13 empty] | VV | 2 | 2 | True | 0 | ROZPOCET
| VV |  | "tř. 3 (navážka) 52%" 77,5*0,28*0,52 |  | 11.284 | [13 empty] | VV | 2 | 2 | True | 0 | ROZPOCET
| VV |  | "výkop rýhy" | [15 empty] | VV | 2 | 1 | True | 0 | ROZPOCET
| VV |  | "tř. 2 (navážka) 52%" 976,258*0,72*0,52 |  | 365.511 | [13 empty] | VV | 2 | 2 | True | 0 | ROZPOCET
| VV |  | "tř. 3 (navážka) 52%" 976,258*0,28*0,52 |  | 142.143 | [13 empty] | VV | 2 | 2 | True | 0 | ROZPOCET
| VV |  | "výkop šachet" | [15 empty] | VV | 2 | 1 | True | 0 | ROZPOCET
| VV |  | "tř. 2 (navážka) 52%" 127,953*0,72*0,52 |  | 47.906 | [13 empty] | VV | 2 | 2 | True | 0 | ROZPOCET
| VV |  | "tř. 3 (navážka) 52%" 127,953*0,28*0,52 |  | 18.63 | [13 empty] | VV | 2 | 2 | True | 0 | ROZPOCET
| VV |  | Součet |  | 614.64 | [13 empty] | VV | 2 | 4 | True | 1 | ROZPOCET
44 | K | 174101101 | Zásyp jam, šachet rýh nebo kolem objektů sypaninou se zhutněním | m3 | 1272.812 |  | 0 | CS ÚRS 2020 01 |  |  | základní |  | 0 | 0 | 0 | 0 | 0 | 4 | K | 2 |  |  |  | ROZPOCET | 0 | 0 | 0 | 0 | 0 | 1 | 0 | 4 | -336232859
| VV |  | "zásyp rýhy v místní komunikaci do úrovně pláně stávající komunikace | [15 empty] | VV | 2 | 1 | True | 0 | ROZPOCET
| VV |  | "Celkový výkop po odečtu skladeb komunikace" | [15 empty] | VV | 2 | 1 | True | 0 | ROZPOCET
| VV |  | "výkop jam" 6,4+91,5 |  | 97.9 | [13 empty] | VV | 2 | 2 | True | 0 | ROZPOCET
| VV |  | "výkop rýhy" 1207,259 |  | 1207.259 | [13 empty] | VV | 2 | 2 | True | 0 | ROZPOCET
| VV |  | "výkop šachet" 200,340 |  | 200.34 | [13 empty] | VV | 2 | 2 | True | 0 | ROZPOCET
| VV |  | "provizorní zásyp komunikace" -224,847 |  | -224.847 | [13 empty] | VV | 2 | 2 | True | 0 | ROZPOCET
| VV |  | "provizorní zásyp chodníku z dlažba" -3,682 |  | -3.682 | [13 empty] | VV | 2 | 2 | True | 0 | ROZPOCET
| VV |  | "nezp. povrch" -4,413 |  | -4.413 | [13 empty] | VV | 2 | 2 | True | 0 | ROZPOCET
| VV |  | "vytlačená zemina | [15 empty] | VV | 2 | 1 | True | 0 | ROZPOCET
| VV |  | "KT DN400 (potrubí + obetonování + podkladní beton + podsyp)" | [15 empty] | VV | 2 | 1 | True | 0 | ROZPOCET
| VV |  | -(115,8-4,4+77,0)*1,15*(0,42+0,722)/2 |  | -123.713 | [13 empty] | VV | 2 | 2 | True | 0 | ROZPOCET
| VV |  | -(115,8-4,4+77,0)*1,15*0,1 |  | -21.666 | [13 empty] | VV | 2 | 2 | True | 0 | ROZPOCET
| VV |  | -(115,8-4,4+77,0)*1,15*0,1 |  | -21.666 | [13 empty] | VV | 2 | 2 | True | 0 | ROZPOCET
| VV |  | "lože pro Š | [15 empty] | VV | 2 | 1 | True | 0 | ROZPOCET
| VV |  | -3,7*3,8*0,15 |  | -2.109 | [13 empty] | VV | 2 | 2 | True | 0 | ROZPOCET
| VV |  | -2,7*2,7*0,15*4 |  | -4.374 | [13 empty] | VV | 2 | 2 | True | 0 | ROZPOCET
| VV |  | -3,0*3,0*0,15 |  | -1.35 | [13 empty] | VV | 2 | 2 | True | 0 | ROZPOCET
| VV |  | "podkladní deska Š | [15 empty] | VV | 2 | 1 | True | 0 | ROZPOCET
| VV |  | -2,5*2,6*0,1 |  | -0.65 | [13 empty] | VV | 2 | 2 | True | 0 | ROZPOCET
| VV |  | -1,5*1,5*0,1*4 |  | -0.9 | [13 empty] | VV | 2 | 2 | True | 0 | ROZPOCET
| VV |  | -1,8*1,8*0,1 |  | -0.324 | [13 empty] | VV | 2 | 2 | True | 0 | ROZPOCET
| VV |  | "odečet šachet | [15 empty] | VV | 2 | 1 | True | 0 | ROZPOCET
| VV |  | -3,1416*0,62*0,62*(2,91-0,8) |  | -2.548 | [13 empty] | VV | 2 | 2 | True | 0 | ROZPOCET
| VV |  | -2,4*2,3*(3,07-0,57-0,1-0,1) |  | -12.696 | [13 empty] | VV | 2 | 2 | True | 0 | ROZPOCET
| VV |  | -3,1416*0,62*0,62*(5,0-0,8-0,57-0,1-0,1-0,25)*4 |  | -15.361 | [13 empty] | VV | 2 | 2 | True | 0 | ROZPOCET
| VV |  | -3,1416*0,62*0,62*(2,35-0,8) |  | -1.872 | [13 empty] | VV | 2 | 2 | True | 0 | ROZPOCET
| VV |  | -2,4*2,3*(3,07-0,57-0,1-0,1) |  | -12.696 | [13 empty] | VV | 2 | 2 | True | 0 | ROZPOCET
| VV |  | -1,6*1,6*(3,06-0,57-0,1*0,1) |  | -6.349 | [13 empty] | VV | 2 | 2 | True | 0 | ROZPOCET
| VV |  | Mezisoučet |  | 1044.283 | [13 empty] | VV | 2 | 3 | True | 0 | ROZPOCET
| VV |  | "provizorní zásyp komunikace | [15 empty] | VV | 2 | 1 | True | 0 | ROZPOCET
| VV |  | "úsek Š1-Š4" (102,44-12,4)*1,35*0,8 |  | 97.243 | [13 empty] | VV | 2 | 2 | True | 0 | ROZPOCET
| VV |  | "start. jáma" 5,0*4,0*0,8 |  | 16 | [13 empty] | VV | 2 | 2 | True | 0 | ROZPOCET
| VV |  | "konc. jáma" 3,0*2,0*0,8 |  | 4.8 | [13 empty] | VV | 2 | 2 | True | 0 | ROZPOCET
| VV |  | "úsek Š6-Š4" 77,0*1,35*0,8 |  | 83.16 | [13 empty] | VV | 2 | 2 | True | 0 | ROZPOCET
| VV |  | "rozš. pro Š" 2,7*(2,7-1,35)*4*0,8 |  | 11.664 | [13 empty] | VV | 2 | 2 | True | 0 | ROZPOCET
| VV |  | "konc. Š" (3,0*3,0-1,5*1,35)*0,8 |  | 5.58 | [13 empty] | VV | 2 | 2 | True | 0 | ROZPOCET
| VV |  | "zalité Š" 2,0*2,0*2*0,8 |  | 6.4 | [13 empty] | VV | 2 | 2 | True | 0 | ROZPOCET
| VV |  | Mezisoučet |  | 224.847 | [13 empty] | VV | 2 | 3 | True | 0 | ROZPOCET
| VV |  | "provizorní zásyp chodníku - dlažba | [15 empty] | VV | 2 | 1 | True | 0 | ROZPOCET
| VV |  | 10,91*1,35*0,25 |  | 3.682 | [13 empty] | VV | 2 | 2 | True | 0 | ROZPOCET
| VV |  | Mezisoučet |  | 3.682 | [13 empty] | VV | 2 | 3 | True | 0 | ROZPOCET
| VV |  | Součet |  | 1272.812 | [13 empty] | VV | 2 | 4 | True | 1 | ROZPOCET
45 | M | 5898112001 | zásypový materiál vhodný pod komunikace | t | 2038.388 |  | 0 |  |  |  | základní |  | 0 | 0 | 0 | 0 | 0 | 8 | M | 2 |  |  |  | ROZPOCET | 0 | 0 | 0 | 0 | 0 | 1 | 0 | 4 | -353079039
| VV |  | "zásyp rýhy v místní komunikaci do úrovně pláně stávající komunikace | [15 empty] | VV | 2 | 1 | True | 0 | ROZPOCET
| VV |  | 1044,283*1,1*1,05*1,69 |  | 2038.388 | [13 empty] | VV | 2 | 2 | True | 0 | ROZPOCET
| VV |  | Součet |  | 2038.388 | [13 empty] | VV | 2 | 4 | True | 1 | ROZPOCET
46 | M | 58981152R | recyklát asfaltový | t | 446.077 |  | 0 |  |  |  | základní |  | 0 | 0 | 0 | 0 | 0 | 8 | M | 2 |  |  |  | ROZPOCET | 0 | 0 | 0 | 0 | 0 | 1 | 0 | 4 | -779495856
| VV |  | "provizorní zásyp komunikace" 224,847*1,1*1,05*1,69 |  | 438.89 | [13 empty] | VV | 2 | 2 | True | 0 | ROZPOCET
| VV |  | "provizorní zásyp chodníku - dlažba" 3,682*1,1*1,05*1,69 |  | 7.187 | [13 empty] | VV | 2 | 2 | True | 0 | ROZPOCET
| VV |  | Součet |  | 446.077 | [13 empty] | VV | 2 | 4 | True | 1 | ROZPOCET
47 | K | 167151111 | Nakládání výkopku z hornin třídy těžitelnosti I, skupiny 1 až 3 přes 100 m3 | m3 | 1474.511 |  | 0 | CS ÚRS 2020 01 |  |  | základní |  | 0 | 0 | 0 | 0 | 0 | 4 | K | 2 |  |  |  | ROZPOCET | 0 | 0 | 0 | 0 | 0 | 1 | 0 | 4 | 299968332
| VV |  | 1044,283*1,1*1,05 |  | 1206.147 | [13 empty] | VV | 2 | 2 | True | 0 | ROZPOCET
| VV |  | 224,847*1,1*1,05 |  | 259.698 | [13 empty] | VV | 2 | 2 | True | 0 | ROZPOCET
| VV |  | 3,682*1,1*1,05 |  | 4.253 | [13 empty] | VV | 2 | 2 | True | 0 | ROZPOCET
| VV |  | 4,413 |  | 4.413 | [13 empty] | VV | 2 | 2 | True | 0 | ROZPOCET
| VV |  | Součet |  | 1474.511 | [13 empty] | VV | 2 | 4 | True | 1 | ROZPOCET
48 | K | 162251102 | Vodorovné přemístění do 50 m výkopku/sypaniny z horniny třídy těžitelnosti I, skupiny 1 až 3 | m3 | 1474.511 |  | 0 | CS ÚRS 2020 01 |  |  | základní |  | 0 | 0 | 0 | 0 | 0 | 4 | K | 2 |  |  |  | ROZPOCET | 0 | 0 | 0 | 0 | 0 | 1 | 0 | 4 | -2064919688
| VV |  | 1474,511 |  | 1474.511 | [13 empty] | VV | 2 | 2 | True | 1 | ROZPOCET
49 | K | 181301105 | Rozprostření ornice tl vrstvy do 300 mm pl do 500 m2 v rovině nebo ve svahu do 1:5 | m2 | 14.71 |  | 0 |  |  |  | základní |  | 0 | 0 | 0 | 0 | 0 | 4 | K | 2 |  |  |  | ROZPOCET | 0 | 0 | 0 | 0 | 0 | 1 | 0 | 4 | -272330621
| VV |  | "nezpevněný terén | [15 empty] | VV | 2 | 1 | True | 0 | ROZPOCET
| VV |  | (2,45-1,8) |  | 0.65 | [13 empty] | VV | 2 | 2 | True | 0 | ROZPOCET
| VV |  | 3,7*3,8 |  | 14.06 | [13 empty] | VV | 2 | 2 | True | 0 | ROZPOCET
| VV |  | Součet |  | 14.71 | [13 empty] | VV | 2 | 4 | True | 1 | ROZPOCET
50 | M | 199000006 | nákup humusu (vhodná zemina pro zatravnění) | m3 | 4.413 |  | 0 |  |  |  | základní |  | 0 | 0 | 0 | 0 | 0 | 8 | M | 2 |  |  |  | ROZPOCET | 0 | 0 | 0 | 0 | 0 | 1 | 0 | 4 | 330160669
| VV |  | "nezpevněný terén | [15 empty] | VV | 2 | 1 | True | 0 | ROZPOCET
| VV |  | (2,45-1,8)*0,3 |  | 0.195 | [13 empty] | VV | 2 | 2 | True | 0 | ROZPOCET
| VV |  | 3,7*3,8*0,3 |  | 4.218 | [13 empty] | VV | 2 | 2 | True | 0 | ROZPOCET
| VV |  | Součet |  | 4.413 | [13 empty] | VV | 2 | 4 | True | 1 | ROZPOCET
51 | K | 181411131 | Založení parkového trávníku výsevem plochy do 1000 m2 v rovině a ve svahu do 1:5 | m2 | 14.71 |  | 0 | CS ÚRS 2020 01 |  |  | základní |  | 0 | 0 | 0 | 0 | 0 | 4 | K | 2 |  |  |  | ROZPOCET | 0 | 0 | 0 | 0 | 0 | 1 | 0 | 4 | 1693946162
| VV |  | "nezpevněný terén | [15 empty] | VV | 2 | 1 | True | 0 | ROZPOCET
| VV |  | (2,45-1,8) |  | 0.65 | [13 empty] | VV | 2 | 2 | True | 0 | ROZPOCET
| VV |  | 3,7*3,8 |  | 14.06 | [13 empty] | VV | 2 | 2 | True | 0 | ROZPOCET
| VV |  | Součet |  | 14.71 | [13 empty] | VV | 2 | 4 | True | 1 | ROZPOCET
52 | M | 005724100 | osivo směs travní parková | kg | 0.609 |  | 0 | CS ÚRS 2020 01 |  |  | základní |  | 0 | 0.001 | 0.000609 | 0 | 0 | 8 | M | 2 |  |  |  | ROZPOCET | 0 | 0 | 0 | 0 | 0 | 1 | 0 | 4 | 592630610
| VV |  | 14,71*0,04*1,035 |  | 0.609 | [13 empty] | VV | 2 | 2 | True | 1 | ROZPOCET
| D | 2 | Zakládání |  |  |  | 0 | [5 empty] | 0 |  | 2.9205 |  | 2.13 | 1 | D | 1 |  |  |  | ROZPOCET | [6 empty] | 0
53 | K | 291211111 | Zřízení plochy ze silničních panelů do lože tl 50 mm z kameniva | m2 | 6 |  | 0 | CS ÚRS 2020 01 |  |  | základní |  | 0 | 0.108 | 0.648 | 0 | 0 | 4 | K | 2 |  |  |  | ROZPOCET | 0 | 0 | 0 | 0 | 0 | 1 | 0 | 4 | -2057167911
| VV |  | "startovací jáma protlaku | [15 empty] | VV | 2 | 1 | True | 0 | ROZPOCET
| VV |  | 2,0*1,0*3 |  | 6 | [13 empty] | VV | 2 | 2 | True | 1 | ROZPOCET
54 | M | 593811360 | panel silniční IZD 200/100/15 JP 6 t 200x100x15 cm | kus | 3.03 |  | 0 |  |  |  | základní |  | 0 | 0.75 | 2.2725 | 0 | 0 | 8 | M | 2 |  |  |  | ROZPOCET | 0 | 0 | 0 | 0 | 0 | 1 | 0 | 4 | 1479925451
| P |  | Poznámka k položce: dohodou | [15 empty] | P | 2
| VV |  | "startovací jáma protlaku" 3 |  | 3 | [13 empty] | VV | 2 | 2 | True | 1 | ROZPOCET
| VV |  | 3*1,01 'Přepočtené koeficientem množství |  | 3.03 | [13 empty] | VV | 2 | 2 | False | 1 | ROZPOCET
55 | K | 113151111 | Rozebrání zpevněných ploch ze silničních dílců | m2 | 6 |  | 0 | CS ÚRS 2020 01 |  |  | základní |  | 0 | 0 | 0 | 0.355 | 2.13 | 4 | K | 2 |  |  |  | ROZPOCET | 0 | 0 | 0 | 0 | 0 | 1 | 0 | 4 | 453164842
| VV |  | "startovací jáma protlaku | [15 empty] | VV | 2 | 1 | True | 0 | ROZPOCET
| VV |  | 2,0*1,0*3 |  | 6 | [13 empty] | VV | 2 | 2 | True | 1 | ROZPOCET
| D | 3 | Svislé a kompletní konstrukce |  |  |  | 0 | [5 empty] | 0 |  | 0 |  | 0 | 1 | D | 1 |  |  |  | ROZPOCET | [6 empty] | 0
56 | K | 300000001 | Zalití kanalizačního potrubí popílkocementovou suspenzí (D+M včetně všech souvisejících prací) | m3 | 43.303 |  | 0 |  |  |  | základní |  | 0 | 0 | 0 | 0 | 0 | 4 | K | 2 |  |  |  | ROZPOCET | 0 | 0 | 0 | 0 | 0 | 1 | 0 | 4 | 708202291
| VV |  | "Výplň stávajícího potrubí v rozsahu podle TZ" | [15 empty] | VV | 2 | 1 | True | 0 | ROZPOCET
| VV |  | "BEO DN500/750 | [15 empty] | VV | 2 | 1 | True | 0 | ROZPOCET
| VV |  | 102,2*0,2872 |  | 29.352 | [13 empty] | VV | 2 | 2 | True | 0 | ROZPOCET
| VV |  | "stávající šachty zalité | [15 empty] | VV | 2 | 1 | True | 0 | ROZPOCET
| VV |  | "Š 20020" 1,0*1,0*(2,25-0,8)+1,5*1,5*1,9 |  | 5.725 | [13 empty] | VV | 2 | 2 | True | 0 | ROZPOCET
| VV |  | "Š 20021" 1,0*1,0*(2,70-0,8)+1,5*1,5*2,1 |  | 6.625 | [13 empty] | VV | 2 | 2 | True | 0 | ROZPOCET
| VV |  | "vyplnění protlaku | [15 empty] | VV | 2 | 1 | True | 0 | ROZPOCET
| VV |  | 5,0*3,1416*(0,4*0,4-0,241*0,241) |  | 1.601 | [13 empty] | VV | 2 | 2 | True | 0 | ROZPOCET
| VV |  | Součet |  | 43.303 | [13 empty] | VV | 2 | 4 | True | 1 | ROZPOCET
57 | K | 358315114 | Bourání stoky kompletní nebo otvorů z prostého betonu plochy do 4 m2 | m3 | 67.209 |  | 0 |  |  |  | základní |  | 0 | 0 | 0 | 0 | 0 | 4 | K | 2 |  |  |  | ROZPOCET | 0 | 0 | 0 | 0 | 0 | 1 | 0 | 4 | -206645005
| VV |  | "odpočet stávající bourané kanalizace | [15 empty] | VV | 2 | 1 | True | 0 | ROZPOCET
| VV |  | "BEO DN500/750 + podkladní deska | [15 empty] | VV | 2 | 1 | True | 0 | ROZPOCET
| VV |  | 88,1*(0,5359-0,2872) |  | 21.91 | [13 empty] | VV | 2 | 2 | True | 0 | ROZPOCET
| VV |  | 88,1*1,35*0,15 |  | 17.84 | [13 empty] | VV | 2 | 2 | True | 0 | ROZPOCET
| VV |  | "stávající šachty | [15 empty] | VV | 2 | 1 | True | 0 | ROZPOCET
| VV |  | "Š 20018" 3,1416*0,5*0,5*0,8+3,1416*0,62*0,62*2,2 |  | 3.285 | [13 empty] | VV | 2 | 2 | True | 0 | ROZPOCET
| VV |  | "vnitř. šachty" -(3,1416*0,38*0,38*0,8+3,1416*0,5*0,5*2,2) |  | -2.091 | [13 empty] | VV | 2 | 2 | True | 0 | ROZPOCET
| VV |  | "Š 20019" 1,6*1,6*2,65+2,1*2,1*2,5 |  | 17.809 | [13 empty] | VV | 2 | 2 | True | 0 | ROZPOCET
| VV |  | "vnitř. šachty" -(1,0*1,0*2,65+1,5*1,5*2,2) |  | -7.6 | [13 empty] | VV | 2 | 2 | True | 0 | ROZPOCET
| VV |  | "Š 20022" 1,6*1,6*3,5+2,6*2,6*2,5 |  | 25.86 | [13 empty] | VV | 2 | 2 | True | 0 | ROZPOCET
| VV |  | "vnitř. šachty" -(1,0*1,0*3,5+2,0*2,0*2,2) |  | -12.3 | [13 empty] | VV | 2 | 2 | True | 0 | ROZPOCET
| VV |  | "kónus zalitých šachet | [15 empty] | VV | 2 | 1 | True | 0 | ROZPOCET
| VV |  | "Š 20020, 20021" (1,6*1,6-1,0*1,0)*0,8*2 |  | 2.496 | [13 empty] | VV | 2 | 2 | True | 0 | ROZPOCET
| VV |  | Součet |  | 67.209 | [13 empty] | VV | 2 | 4 | True | 1 | ROZPOCET
58 | K | 358325114 | Bourání stoky kompletní nebo otvorů z železobetonu plochy do 4 m2 | m3 | 4.044 |  | 0 |  |  |  | základní |  | 0 | 0 | 0 | 0 | 0 | 4 | K | 2 |  |  |  | ROZPOCET | 0 | 0 | 0 | 0 | 0 | 1 | 0 | 4 | 1788353125
| VV |  | "odpočet stávající bourané kanalizace | [15 empty] | VV | 2 | 1 | True | 0 | ROZPOCET
| VV |  | "stávající šachty - monolitická část | [15 empty] | VV | 2 | 1 | True | 0 | ROZPOCET
| VV |  | "Š 20018" 1,6*1,6*2,4 |  | 6.144 | [13 empty] | VV | 2 | 2 | True | 0 | ROZPOCET
| VV |  | "vnitř. šachty" -1,0*1,0*2,1 |  | -2.1 | [13 empty] | VV | 2 | 2 | True | 0 | ROZPOCET
| VV |  | Součet |  | 4.044 | [13 empty] | VV | 2 | 4 | True | 1 | ROZPOCET
59 | K | 899102211 | Demontáž poklopů litinových nebo ocelových včetně rámů hmotnosti přes 50 do 100 kg | kus | 5 |  | 0 | CS ÚRS 2020 01 |  |  | základní |  | 0 | 0 | 0 | 0 | 0 | 4 | K | 2 |  |  |  | ROZPOCET | 0 | 0 | 0 | 0 | 0 | 1 | 0 | 4 | -233887685
| VV |  | "stávající Š 20018 - Š 20021" 5 |  | 5 | [13 empty] | VV | 2 | 2 | True | 1 | ROZPOCET
60 | K | 997013111 | Vnitrostaveništní doprava suti a vybouraných hmot pro budovy v do 6 m s použitím mechanizace | t | 157.566 |  | 0 | CS ÚRS 2020 01 |  |  | základní |  | 0 | 0 | 0 | 0 | 0 | 4 | K | 2 |  |  |  | ROZPOCET | 0 | 0 | 0 | 0 | 0 | 1 | 0 | 4 | -1001990321
| VV |  | 67,209*2,2 |  | 147.86 | [13 empty] | VV | 2 | 2 | True | 0 | ROZPOCET
| VV |  | 4,044*2,4 |  | 9.706 | [13 empty] | VV | 2 | 2 | True | 0 | ROZPOCET
| VV |  | Součet |  | 157.566 | [13 empty] | VV | 2 | 4 | True | 1 | ROZPOCET
61 | K | 997013501 | Odvoz suti a vybouraných hmot na skládku nebo meziskládku do 1 km se složením | t | 158.066 |  | 0 | CS ÚRS 2020 01 |  |  | základní |  | 0 | 0 | 0 | 0 | 0 | 4 | K | 2 |  |  |  | ROZPOCET | 0 | 0 | 0 | 0 | 0 | 1 | 0 | 4 | 672618618
| VV |  | 67,209*2,2 |  | 147.86 | [13 empty] | VV | 2 | 2 | True | 0 | ROZPOCET
| VV |  | 4,044*2,4 |  | 9.706 | [13 empty] | VV | 2 | 2 | True | 0 | ROZPOCET
| VV |  | 5*0,1 |  | 0.5 | [13 empty] | VV | 2 | 2 | True | 0 | ROZPOCET
| VV |  | Součet |  | 158.066 | [13 empty] | VV | 2 | 4 | True | 1 | ROZPOCET
62 | K | 997013509 | Příplatek k odvozu suti a vybouraných hmot na skládku ZKD 1 km přes 1 km | t | 10116.224 |  | 0 | CS ÚRS 2020 01 |  |  | základní |  | 0 | 0 | 0 | 0 | 0 | 4 | K | 2 |  |  |  | ROZPOCET | 0 | 0 | 0 | 0 | 0 | 1 | 0 | 4 | -1602453368
| VV |  | 158,066*8 |  | 1264.528 | [13 empty] | VV | 2 | 2 | True | 0 | ROZPOCET
| VV |  | Součet |  | 1264.528 | [13 empty] | VV | 2 | 4 | True | 1 | ROZPOCET
| VV |  | 1264,528*8 'Přepočtené koeficientem množství |  | 10116.224 | [13 empty] | VV | 2 | 2 | False | 1 | ROZPOCET
63 | K | 97909811 | Poplatek za skládku suti | t | 157.566 |  | 0 |  |  |  | základní |  | 0 | 0 | 0 | 0 | 0 | 4 | K | 2 |  |  |  | ROZPOCET | 0 | 0 | 0 | 0 | 0 | 1 | 0 | 4 | 1870384286
| VV |  | 157,566 |  | 157.566 | [13 empty] | VV | 2 | 2 | True | 1 | ROZPOCET
| D | 4 | Vodorovné konstrukce |  |  |  | 0 | [5 empty] | 0 |  | 108.2938 |  | 0 | 1 | D | 1 |  |  |  | ROZPOCET | [6 empty] | 0
64 | K | 45154111M | Lože pod potrubí otevřený výkop ze štěrku, frakce 16-32 mm | m3 | 21.666 |  | 0 |  |  |  | základní |  | 0 | 1.7034 | 36.9059 | 0 | 0 | 4 | K | 2 |  |  |  | ROZPOCET | 0 | 0 | 0 | 0 | 0 | 1 | 0 | 4 | -1086613362
| VV |  | "úsek Š1-Š4 KT DN400 | [15 empty] | VV | 2 | 1 | True | 0 | ROZPOCET
| VV |  | (115,8-4,4)*1,15*0,1 |  | 12.811 | [13 empty] | VV | 2 | 2 | True | 0 | ROZPOCET
| VV |  | "úsek Š4-Š6 KT DN400 | [15 empty] | VV | 2 | 1 | True | 0 | ROZPOCET
| VV |  | 77,0*1,15*0,1 |  | 8.855 | [13 empty] | VV | 2 | 2 | True | 0 | ROZPOCET
| VV |  | Součet |  | 21.666 | [13 empty] | VV | 2 | 4 | True | 1 | ROZPOCET
65 | K | 451573111 | Lože pod potrubí otevřený výkop ze štěrkopísku | m3 | 7.833 |  | 0 | CS ÚRS 2020 01 |  |  | základní |  | 0 | 1.8908 | 14.8104 | 0 | 0 | 4 | K | 2 |  |  |  | ROZPOCET | 0 | 0 | 0 | 0 | 0 | 1 | 0 | 4 | -1649225722
| VV |  | "podsyp pro šachty | [15 empty] | VV | 2 | 1 | True | 0 | ROZPOCET
| VV |  | "Š1 | [15 empty] | VV | 2 | 1 | True | 0 | ROZPOCET
| VV |  | 3,7*3,8*0,15 |  | 2.109 | [13 empty] | VV | 2 | 2 | True | 0 | ROZPOCET
| VV |  | "Š2-Š5 | [15 empty] | VV | 2 | 1 | True | 0 | ROZPOCET
| VV |  | 2,7*2,7*0,15*4 |  | 4.374 | [13 empty] | VV | 2 | 2 | True | 0 | ROZPOCET
| VV |  | "Š6 | [15 empty] | VV | 2 | 1 | True | 0 | ROZPOCET
| VV |  | 3,0*3,0*0,15 |  | 1.35 | [13 empty] | VV | 2 | 2 | True | 0 | ROZPOCET
| VV |  | Součet |  | 7.833 | [13 empty] | VV | 2 | 4 | True | 1 | ROZPOCET
66 | K | 452111111 | Osazení betonových pražců otevřený výkop pl do 25000 mm2 | kus | 152 |  | 0 | CS ÚRS 2020 01 |  |  | základní |  | 0 | 0.00165 | 0.2508 | 0 | 0 | 4 | K | 2 |  |  |  | ROZPOCET | 0 | 0 | 0 | 0 | 0 | 1 | 0 | 4 | -2134170025
| VV |  | "KT DN400 | [15 empty] | VV | 2 | 1 | True | 0 | ROZPOCET
| VV |  | (192,8-4,4)/2,5*2 |  | 150.72 | [13 empty] | VV | 2 | 2 | True | 0 | ROZPOCET
| VV |  | Mezisoučet |  | 150.72 | [13 empty] | VV | 2 | 3 | True | 0 | ROZPOCET
| VV |  | 152 |  | 152 | [13 empty] | VV | 2 | 2 | True | 1 | ROZPOCET
67 | M | 59223733R | podkladek pod trouby DN 300-500 | kus | 153.52 |  | 0 |  |  |  | základní |  | 0 | 0.02 | 3.0704 | 0 | 0 | 8 | M | 2 |  |  |  | ROZPOCET | 0 | 0 | 0 | 0 | 0 | 1 | 0 | 4 | -2108333666
| VV |  | 152*1,01 |  | 153.52 | [13 empty] | VV | 2 | 2 | True | 0 | ROZPOCET
| VV |  | Součet |  | 153.52 | [13 empty] | VV | 2 | 4 | True | 1 | ROZPOCET
68 | K | 452112111 | Osazení betonových prstenců nebo rámů v do 100 mm | kus | 10 |  | 0 | CS ÚRS 2020 01 |  |  | základní |  | 0 | 0.0066 | 0.066 | 0 | 0 | 4 | K | 2 |  |  |  | ROZPOCET | 0 | 0 | 0 | 0 | 0 | 1 | 0 | 4 | -212213735
| VV |  | "dle Výpisu šachet | [15 empty] | VV | 2 | 1 | True | 0 | ROZPOCET
| VV |  | "63/6" 1 |  | 1 | [13 empty] | VV | 2 | 2 | True | 0 | ROZPOCET
| VV |  | "63/8" 4 |  | 4 | [13 empty] | VV | 2 | 2 | True | 0 | ROZPOCET
| VV |  | "63/10" 5 |  | 5 | [13 empty] | VV | 2 | 2 | True | 0 | ROZPOCET
| VV |  | Součet |  | 10 | [13 empty] | VV | 2 | 4 | True | 1 | ROZPOCET
69 | M | 592243230 | prstenec šachetní betonový vyrovnávací TBW-Q.1 63/10 62,5 x 12 x 10 cm | kus | 5.05 |  | 0 |  |  |  | základní |  | 0 | 0.068 | 0.3434 | 0 | 0 | 8 | M | 2 |  |  |  | ROZPOCET | 0 | 0 | 0 | 0 | 0 | 1 | 0 | 4 | 1349974935
| VV |  | 5*1,01 |  | 5.05 | [13 empty] | VV | 2 | 2 | True | 1 | ROZPOCET
70 | M | 592243210 | prstenec šachetní betonový vyrovnávací TBW-Q.1 63/8 62,5 x 12 x 8 cm | kus | 4.04 |  | 0 |  |  |  | základní |  | 0 | 0.054 | 0.21816 | 0 | 0 | 8 | M | 2 |  |  |  | ROZPOCET | 0 | 0 | 0 | 0 | 0 | 1 | 0 | 4 | -430595027
| VV |  | 4*1,01 |  | 4.04 | [13 empty] | VV | 2 | 2 | True | 1 | ROZPOCET
71 | M | 592243200 | prstenec šachetní betonový vyrovnávací TBW-Q.1 63/6 62,5 x 12 x 6 cm | kus | 1.01 |  | 0 |  |  |  | základní |  | 0 | 0.04 | 0.0404 | 0 | 0 | 8 | M | 2 |  |  |  | ROZPOCET | 0 | 0 | 0 | 0 | 0 | 1 | 0 | 4 | -887948499
| VV |  | 1*1,01 |  | 1.01 | [13 empty] | VV | 2 | 2 | True | 1 | ROZPOCET
72 | K | 452311131 | Podkladní desky z betonu prostého tř. C 12/15 otevřený výkop | m3 | 23.54 |  | 0 | CS ÚRS 2020 01 |  |  | základní |  | 0 | 2.234 | 52.5884 | 0 | 0 | 4 | K | 2 |  |  |  | ROZPOCET | 0 | 0 | 0 | 0 | 0 | 1 | 0 | 4 | -1361764638
| VV |  | "podkladní beton pro šachty | [15 empty] | VV | 2 | 1 | True | 0 | ROZPOCET
| VV |  | "Š1 | [15 empty] | VV | 2 | 1 | True | 0 | ROZPOCET
| VV |  | 2,5*2,6*0,1 |  | 0.65 | [13 empty] | VV | 2 | 2 | True | 0 | ROZPOCET
| VV |  | "Š2-Š5 | [15 empty] | VV | 2 | 1 | True | 0 | ROZPOCET
| VV |  | 1,5*1,5*0,1*4 |  | 0.9 | [13 empty] | VV | 2 | 2 | True | 0 | ROZPOCET
| VV |  | "Š6 | [15 empty] | VV | 2 | 1 | True | 0 | ROZPOCET
| VV |  | 1,8*1,8*0,1 |  | 0.324 | [13 empty] | VV | 2 | 2 | True | 0 | ROZPOCET
| VV |  | Mezisoučet |  | 1.874 | [13 empty] | VV | 2 | 3 | True | 0 | ROZPOCET
| VV |  | "úsek Š1-Š4 KT DN400 | [15 empty] | VV | 2 | 1 | True | 0 | ROZPOCET
| VV |  | (115,8-4,4)*1,15*0,1 |  | 12.811 | [13 empty] | VV | 2 | 2 | True | 0 | ROZPOCET
| VV |  | "úsek Š4-Š6 KT DN400 | [15 empty] | VV | 2 | 1 | True | 0 | ROZPOCET
| VV |  | 77,0*1,15*0,1 |  | 8.855 | [13 empty] | VV | 2 | 2 | True | 0 | ROZPOCET
| VV |  | Mezisoučet |  | 21.666 | [13 empty] | VV | 2 | 3 | True | 0 | ROZPOCET
| VV |  | Součet |  | 23.54 | [13 empty] | VV | 2 | 4 | True | 1 | ROZPOCET
| D | 6 | Úpravy povrchů, podlahy a osazování výplní |  |  |  | 0 | [5 empty] | 0 |  | 0.21499 |  | 0 | 1 | D | 1 |  |  |  | ROZPOCET | [6 empty] | 0
73 | K | R627001 | Dodávka a montáž ochranného nátěru uzavíracího vnitřních stěn šachet čtyř a vícehranných (např. PCI Kanadicht) | m2 | 26.874 |  | 0 |  |  |  | základní |  | 0 | 0.008 | 0.21499 | 0 | 0 | 4 | K | 2 |  |  |  | ROZPOCET | 0 | 0 | 0 | 0 | 0 | 1 | 0 | 4 | -1698329010
| VV |  | "Stěny atypických šachet" | [15 empty] | VV | 2 | 1 | True | 0 | ROZPOCET
| VV |  | "Š1:" (1,24+1,8+1,7+1,1+0,84)*2,52 |  | 16.834 | [13 empty] | VV | 2 | 2 | True | 0 | ROZPOCET
| VV |  | "Š6:" 1,0*4*2,51 |  | 10.04 | [13 empty] | VV | 2 | 2 | True | 0 | ROZPOCET
| VV |  | Součet |  | 26.874 | [13 empty] | VV | 2 | 4 | True | 1 | ROZPOCET
| D | 8 | Trubní vedení |  |  |  | 0 | [5 empty] | 0 |  | 312.3568 |  | 0 | 1 | D | 1 |  |  |  | ROZPOCET | [6 empty] | 0
74 | K | 831392121 | Montáž potrubí z trub kameninových hrdlových s integrovaným těsněním výkop sklon do 20 % DN 400 | m | 192.8 |  | 0 | CS ÚRS 2020 01 |  |  | základní |  | 0 | 0.00011 | 0.021208 | 0 | 0 | 4 | K | 2 |  |  |  | ROZPOCET | 0 | 0 | 0 | 0 | 0 | 1 | 0 | 4 | 38513296
| VV |  | "KT DN400" 192,8 |  | 192.8 | [13 empty] | VV | 2 | 2 | True | 1 | ROZPOCET
75 | M | 597107010 | trouba kameninová glazovaná DN400mm L2,50m spojovací systém C Třída 160 | m | 195.692 |  | 0 |  |  |  | základní |  | 0 | 0.136 | 26.6141 | 0 | 0 | 8 | M | 2 |  |  |  | ROZPOCET | 0 | 0 | 0 | 0 | 0 | 1 | 0 | 4 | -1482537217
| VV |  | 192,8*1,015 |  | 195.692 | [13 empty] | VV | 2 | 2 | True | 0 | ROZPOCET
| VV |  | Součet |  | 195.692 | [13 empty] | VV | 2 | 4 | True | 1 | ROZPOCET
76 | K | 837391221 | Montáž kameninových tvarovek odbočných s integrovaným těsněním otevřený výkop DN 400 | kus | 22 |  | 0 | CS ÚRS 2020 01 |  |  | základní |  | 0 | 0.00017 | 0.00374 | 0 | 0 | 4 | K | 2 |  |  |  | ROZPOCET | 0 | 0 | 0 | 0 | 0 | 1 | 0 | 4 | -676652028
| VV |  | "viz Výpis materiálu | [15 empty] | VV | 2 | 1 | True | 0 | ROZPOCET
| VV |  | "odbočky pro kanalizační přípojky | [15 empty] | VV | 2 | 1 | True | 0 | ROZPOCET
| VV |  | "KT400/150 - 90°" 1 |  | 1 | [13 empty] | VV | 2 | 2 | True | 0 | ROZPOCET
| VV |  | "KT400/200 - 90°" 9 |  | 9 | [13 empty] | VV | 2 | 2 | True | 0 | ROZPOCET
| VV |  | "odbočky pro přípojky UV | [15 empty] | VV | 2 | 1 | True | 0 | ROZPOCET
| VV |  | "KT400/150 - 90°" 12 |  | 12 | [13 empty] | VV | 2 | 2 | True | 0 | ROZPOCET
| VV |  | Součet |  | 22 | [13 empty] | VV | 2 | 4 | True | 1 | ROZPOCET
77 | M | 597117900 | odbočka kameninová glazovaná jednoduchá kolmá DN400/150 L100cm spojovací systém C/F tř.160/- | kus | 13.195 |  | 0 |  |  |  | základní |  | 0 | 0.145 | 1.9133 | 0 | 0 | 8 | M | 2 |  |  |  | ROZPOCET | 0 | 0 | 0 | 0 | 0 | 1 | 0 | 4 | -269857120
| VV |  | "viz Výpis materiálu | [15 empty] | VV | 2 | 1 | True | 0 | ROZPOCET
| VV |  | "odbočky pro kanalizační přípojky | [15 empty] | VV | 2 | 1 | True | 0 | ROZPOCET
| VV |  | "KT400/150 - 90°" 1*1,015 |  | 1.015 | [13 empty] | VV | 2 | 2 | True | 0 | ROZPOCET
| VV |  | "odbočky pro přípojky UV | [15 empty] | VV | 2 | 1 | True | 0 | ROZPOCET
| VV |  | "KT400/150 - 90°" 12*1,015 |  | 12.18 | [13 empty] | VV | 2 | 2 | True | 0 | ROZPOCET
| VV |  | Součet |  | 13.195 | [13 empty] | VV | 2 | 4 | True | 1 | ROZPOCET
78 | M | 597117920 | odbočka kameninová glazovaná jednoduchá kolmá DN400/200 L100cm spojovací systém C/F tř.160/160 | kus | 9.135 |  | 0 |  |  |  | základní |  | 0 | 0.145 | 1.3246 | 0 | 0 | 8 | M | 2 |  |  |  | ROZPOCET | 0 | 0 | 0 | 0 | 0 | 1 | 0 | 4 | 863129065
| VV |  | "viz Výpis materiálu | [15 empty] | VV | 2 | 1 | True | 0 | ROZPOCET
| VV |  | "odbočky pro kanalizační přípojky | [15 empty] | VV | 2 | 1 | True | 0 | ROZPOCET
| VV |  | "KT400/200 - 90°" 9*1,015 |  | 9.135 | [13 empty] | VV | 2 | 2 | True | 0 | ROZPOCET
| VV |  | Součet |  | 9.135 | [13 empty] | VV | 2 | 4 | True | 1 | ROZPOCET
79 | K | 831832PRv | Provizorní přepojení stávající přípojky do DN 200 např. plastovou flexibilní troubou, včetně včech souvisejích prací | kpl | 22 |  | 0 |  |  |  | základní |  | 0 | 0 | 0 | 0 | 0 | 4 | K | 2 |  |  |  | ROZPOCET | 0 | 0 | 0 | 0 | 0 | 1 | 0 | 4 | -953826786
| VV |  | 1+9 |  | 10 | [13 empty] | VV | 2 | 2 | True | 0 | ROZPOCET
| VV |  | 12 |  | 12 | [13 empty] | VV | 2 | 2 | True | 0 | ROZPOCET
| VV |  | Součet |  | 22 | [13 empty] | VV | 2 | 4 | True | 1 | ROZPOCET
80 | K | 894100M01 | Dlažba šachet z cihel čedičových 240x115x65 mm, dodávka a montáž včetně všech souvisejících prací | m3 | 0.3 |  | 0 |  |  |  | základní |  | 0 | 2.9445 | 0.88334 | 0 | 0 | 4 | K | 2 |  |  |  | ROZPOCET | 0 | 0 | 0 | 0 | 0 | 1 | 0 | 4 | -2132837315
| VV |  | "Dno atypických šachet" | [15 empty] | VV | 2 | 1 | True | 0 | ROZPOCET
| VV |  | "Š1:" (0,65+0,25+0,25+0,45)*1,7*0,065+1,0*0,7*0,065 |  | 0.222 | [13 empty] | VV | 2 | 2 | True | 0 | ROZPOCET
| VV |  | "Š6:" (0,2+0,4+0,4+0,2)*1,0*0,065 |  | 0.078 | [13 empty] | VV | 2 | 2 | True | 0 | ROZPOCET
| VV |  | Součet |  | 0.3 | [13 empty] | VV | 2 | 4 | True | 1 | ROZPOCET
81 | K | 8942011311 | Dno šachet tl nad 200 mm z prostého betonu obyčejného tř. C 30/37 - XA1 | m3 | 2.227 |  | 0 |  |  |  | základní |  | 0 | 2.4776 | 5.5176 | 0 | 0 | 4 | K | 2 |  |  |  | ROZPOCET | 0 | 0 | 0 | 0 | 0 | 1 | 0 | 4 | -476559175
| VV |  | "Výplňový beton atypických šachet" | [15 empty] | VV | 2 | 1 | True | 0 | ROZPOCET
| VV |  | "Š1:" 1,8*1,7*0,65-1,7*0,4*0,4 |  | 1.717 | [13 empty] | VV | 2 | 2 | True | 0 | ROZPOCET
| VV |  | "Š6:" 1,0*1,0*0,6-1,0*0,3*0,3 |  | 0.51 | [13 empty] | VV | 2 | 2 | True | 0 | ROZPOCET
| VV |  | Součet |  | 2.227 | [13 empty] | VV | 2 | 4 | True | 1 | ROZPOCET
82 | K | 894302M01 | Dno šachet tl nad 200 mm z železového betonu tř. C 30/37 - XA1, XC4, dodávka a montáž | m3 | 2.342 |  | 0 |  |  |  | základní |  | 0 | 2.4776 | 5.8025 | 0 | 0 | 4 | K | 2 |  |  |  | ROZPOCET | 0 | 0 | 0 | 0 | 0 | 1 | 0 | 4 | 1899479648
| VV |  | "Dno atypických šachet" | [15 empty] | VV | 2 | 1 | True | 0 | ROZPOCET
| VV |  | "Š1:" 2,3*2,4*0,3-0,91*0,6/2*0,3 |  | 1.574 | [13 empty] | VV | 2 | 2 | True | 0 | ROZPOCET
| VV |  | "Š6:" 1,6*1,6*0,3 |  | 0.768 | [13 empty] | VV | 2 | 2 | True | 0 | ROZPOCET
| VV |  | Součet |  | 2.342 | [13 empty] | VV | 2 | 4 | True | 1 | ROZPOCET
83 | K | 894302M02 | Stěny šachet tl nad 200 mm z železového betonu tř. C 30/37 - XA1, XC4, dodávka a montáž | m3 | 9.163 |  | 0 |  |  |  | základní |  | 0 | 2.4776 | 22.7021 | 0 | 0 | 4 | K | 2 |  |  |  | ROZPOCET | 0 | 0 | 0 | 0 | 0 | 1 | 0 | 4 | 773856253
| VV |  | "Stěny atypických šachet" | [15 empty] | VV | 2 | 1 | True | 0 | ROZPOCET
| VV |  | "Š1:" (2,0+1,8+1,62+0,965+1,445)*0,3*2,52 |  | 5.919 | [13 empty] | VV | 2 | 2 | True | 0 | ROZPOCET
| VV |  | "DN400" -3,1416*0,241*0,241*0,3 |  | -0.055 | [13 empty] | VV | 2 | 2 | True | 0 | ROZPOCET
| VV |  | "DN500/750" -0,5359*0,3 |  | -0.161 | [13 empty] | VV | 2 | 2 | True | 0 | ROZPOCET
| VV |  | "DN600/900" -0,7539*0,3 |  | -0.226 | [13 empty] | VV | 2 | 2 | True | 0 | ROZPOCET
| VV |  | "Š6:" 1,3*4*0,3*2,51 |  | 3.916 | [13 empty] | VV | 2 | 2 | True | 0 | ROZPOCET
| VV |  | "DN200" -3,1416*0,121*0,121*0,3 |  | -0.014 | [13 empty] | VV | 2 | 2 | True | 0 | ROZPOCET
| VV |  | "DN400" -3,1416*0,241*0,241*0,3 |  | -0.055 | [13 empty] | VV | 2 | 2 | True | 0 | ROZPOCET
| VV |  | "DN500/750" -0,5359*0,3 |  | -0.161 | [13 empty] | VV | 2 | 2 | True | 0 | ROZPOCET
| VV |  | Součet |  | 9.163 | [13 empty] | VV | 2 | 4 | True | 1 | ROZPOCET
84 | K | 894411311 | Osazení betonových nebo železobetonových dílců pro šachty skruží rovných | kus | 18 |  | 0 | CS ÚRS 2020 01 |  |  | základní |  | 0 | 0.01019 | 0.18342 | 0 | 0 | 4 | K | 2 |  |  |  | ROZPOCET | 0 | 0 | 0 | 0 | 0 | 1 | 0 | 4 | 518424561
| VV |  | 18 |  | 18 | [13 empty] | VV | 2 | 2 | True | 1 | ROZPOCET
85 | M | 592243050 | skruž betonová šachetní TBS-Q.1 100/25 D100x25x12 cm | kus | 2.02 |  | 0 |  |  |  | základní |  | 0 | 0.25 | 0.505 | 0 | 0 | 8 | M | 2 |  |  |  | ROZPOCET | 0 | 0 | 0 | 0 | 0 | 1 | 0 | 4 | 1543119523
| VV |  | 2*1,01 |  | 2.02 | [13 empty] | VV | 2 | 2 | True | 1 | ROZPOCET
86 | M | 592243060 | skruž betonová šachetní TBS-Q.1 100/50 D100x50x12 cm | kus | 3.03 |  | 0 |  |  |  | základní |  | 0 | 0.5 | 1.515 | 0 | 0 | 8 | M | 2 |  |  |  | ROZPOCET | 0 | 0 | 0 | 0 | 0 | 1 | 0 | 4 | -645773595
| VV |  | 3*1,01 |  | 3.03 | [13 empty] | VV | 2 | 2 | True | 1 | ROZPOCET
87 | M | 592243070 | skruž betonová šachetní TBS-Q.1 100/100 D100x100x12 cm | kus | 13.13 |  | 0 |  |  |  | základní |  | 0 | 1 | 13.13 | 0 | 0 | 8 | M | 2 |  |  |  | ROZPOCET | 0 | 0 | 0 | 0 | 0 | 1 | 0 | 4 | -185287215
| VV |  | 13*1,01 |  | 13.13 | [13 empty] | VV | 2 | 2 | True | 1 | ROZPOCET
88 | M | 592243480 | těsnění elastomerové pro spojení šachetních dílů EMT DN 1000 | kus | 22.22 |  | 0 |  |  |  | základní |  | 0 | 0.002 | 0.04444 | 0 | 0 | 8 | M | 2 |  |  |  | ROZPOCET | 0 | 0 | 0 | 0 | 0 | 1 | 0 | 4 | 1062228652
| VV |  | "dle Výpisu šachet | [15 empty] | VV | 2 | 1 | True | 0 | ROZPOCET
| VV |  | 22*1,01 |  | 22.22 | [13 empty] | VV | 2 | 2 | True | 1 | ROZPOCET
89 | K | 894412411 | Osazení betonových nebo železobetonových dílců pro šachty skruží přechodových | kus | 6 |  | 0 | CS ÚRS 2020 01 |  |  | základní |  | 0 | 0.01248 | 0.07488 | 0 | 0 | 4 | K | 2 |  |  |  | ROZPOCET | 0 | 0 | 0 | 0 | 0 | 1 | 0 | 4 | 1822994503
| VV |  | 6 |  | 6 | [13 empty] | VV | 2 | 2 | True | 1 | ROZPOCET
90 | M | 592243120 | konus šachetní betonový TBR-Q.1 100-63/58/12 KPS 100x62,5x58 cm | kus | 6.06 |  | 0 |  |  |  | základní |  | 0 | 0.585 | 3.5451 | 0 | 0 | 8 | M | 2 |  |  |  | ROZPOCET | 0 | 0 | 0 | 0 | 0 | 1 | 0 | 4 | 876121654
| VV |  | 6*1,01 |  | 6.06 | [13 empty] | VV | 2 | 2 | True | 1 | ROZPOCET
91 | K | 894414111 | Osazení železobetonových dílců pro šachty skruží základových | kus | 4 |  | 0 |  |  |  | základní |  | 0 | 0.02753 | 0.11012 | 0 | 0 | 4 | K | 2 |  |  |  | ROZPOCET | 0 | 0 | 0 | 0 | 0 | 1 | 0 | 4 | 653890138
| VV |  | "dle Výpisu šachet | [15 empty] | VV | 2 | 1 | True | 0 | ROZPOCET
| VV |  | "TBZ-Q.1 100/80 V max 50" 4 |  | 4 | [13 empty] | VV | 2 | 2 | True | 1 | ROZPOCET
92 | M | 592243380 | dno betonové šachty kanalizační přímé TBZ-Q.1 100/80 V max. 50 100/80x50 cm | kus | 4.04 |  | 0 |  |  |  | základní |  | 0 | 1.87 | 7.5548 | 0 | 0 | 8 | M | 2 |  |  |  | ROZPOCET | 0 | 0 | 0 | 0 | 0 | 1 | 0 | 4 | -264809876
| VV |  | 4*1,01 |  | 4.04 | [13 empty] | VV | 2 | 2 | True | 1 | ROZPOCET
93 | K | 894502101 | Bednění stěn šachet pravoúhlých nebo vícehranných jednostranné | m2 | 4.614 |  | 0 | CS ÚRS 2020 01 |  |  | základní |  | 0 | 0.00232 | 0.010704 | 0 | 0 | 4 | K | 2 |  |  |  | ROZPOCET | 0 | 0 | 0 | 0 | 0 | 1 | 0 | 4 | 701823740
| VV |  | "Dno atypických šachet" | [15 empty] | VV | 2 | 1 | True | 0 | ROZPOCET
| VV |  | "Š1:" (2,3+2,4+1,7+1,09+1,49)*0,3 |  | 2.694 | [13 empty] | VV | 2 | 2 | True | 0 | ROZPOCET
| VV |  | "Š6:" (1,6*4)*0,3 |  | 1.92 | [13 empty] | VV | 2 | 2 | True | 0 | ROZPOCET
| VV |  | Součet |  | 4.614 | [13 empty] | VV | 2 | 4 | True | 1 | ROZPOCET
94 | K | 894502201 | Bednění stěn šachet pravoúhlých nebo vícehranných oboustranné | m2 | 65.567 |  | 0 | CS ÚRS 2020 01 |  |  | základní |  | 0 | 0.00465 | 0.30489 | 0 | 0 | 4 | K | 2 |  |  |  | ROZPOCET | 0 | 0 | 0 | 0 | 0 | 1 | 0 | 4 | 2087581858
| VV |  | "Bednění atypických šachet - vnitřní a vnější" | [15 empty] | VV | 2 | 1 | True | 0 | ROZPOCET
| VV |  | "Š1:" (2,0+1,8+1,62+0,965+1,445)*2*2,52 |  | 39.463 | [13 empty] | VV | 2 | 2 | True | 0 | ROZPOCET
| VV |  | "Š6:" 1,3*4*2*2,51 |  | 26.104 | [13 empty] | VV | 2 | 2 | True | 0 | ROZPOCET
| VV |  | Součet |  | 65.567 | [13 empty] | VV | 2 | 4 | True | 1 | ROZPOCET
95 | K | 894608112 | Výztuž šachet z betonářské oceli 10 505 | t | 0.474 |  | 0 | CS ÚRS 2020 01 |  |  | základní |  | 0 | 1.042 | 0.49389 | 0 | 0 | 4 | K | 2 |  |  |  | ROZPOCET | 0 | 0 | 0 | 0 | 0 | 1 | 0 | 4 | -347743383
| VV |  | "Dle výkresů statiky" | [15 empty] | VV | 2 | 1 | True | 0 | ROZPOCET
| VV |  | "Š1:" 0,28717 |  | 0.287 | [13 empty] | VV | 2 | 2 | True | 0 | ROZPOCET
| VV |  | "Š6:" 0,18686 |  | 0.187 | [13 empty] | VV | 2 | 2 | True | 0 | ROZPOCET
| VV |  | Součet |  | 0.474 | [13 empty] | VV | 2 | 4 | True | 1 | ROZPOCET
96 | K | 894608211 | Výztuž šachet ze svařovaných sítí typu Kari | t | 0.33 |  | 0 | CS ÚRS 2020 01 |  |  | základní |  | 0 | 1.0041 | 0.33135 | 0 | 0 | 4 | K | 2 |  |  |  | ROZPOCET | 0 | 0 | 0 | 0 | 0 | 1 | 0 | 4 | -1174211467
| VV |  | "Dle výkresů statiky" | [15 empty] | VV | 2 | 1 | True | 0 | ROZPOCET
| VV |  | "Š1:" 0,20534 |  | 0.205 | [13 empty] | VV | 2 | 2 | True | 0 | ROZPOCET
| VV |  | "Š6:" 0,12533 |  | 0.125 | [13 empty] | VV | 2 | 2 | True | 0 | ROZPOCET
| VV |  | Součet |  | 0.33 | [13 empty] | VV | 2 | 4 | True | 1 | ROZPOCET
97 | K | 894700M06 | Žlaby čedičové pro DN 600/900 | m | 1.8 |  | 0 |  |  |  | základní |  | 0 | 0.189 | 0.3402 | 0 | 0 | 4 | K | 2 |  |  |  | ROZPOCET | 0 | 0 | 0 | 0 | 0 | 1 | 0 | 4 | 2029145618
| VV |  | "žlab atypických šachet" | [15 empty] | VV | 2 | 1 | True | 0 | ROZPOCET
| VV |  | "Š1:" 1,8 |  | 1.8 | [13 empty] | VV | 2 | 2 | True | 0 | ROZPOCET
| VV |  | Součet |  | 1.8 | [13 empty] | VV | 2 | 4 | True | 1 | ROZPOCET
98 | K | 894700M12 | Žlaby čedičové 120° - přechod z DN400 na DN250 | m | 1 |  | 0 |  |  |  | základní |  | 0 | 0.189 | 0.189 | 0 | 0 | 4 | K | 2 |  |  |  | ROZPOCET | 0 | 0 | 0 | 0 | 0 | 1 | 0 | 4 | 1110089039
| VV |  | "žlab atypických šachet" | [15 empty] | VV | 2 | 1 | True | 0 | ROZPOCET
| VV |  | "Š6:" 1,0 |  | 1 | [13 empty] | VV | 2 | 2 | True | 0 | ROZPOCET
| VV |  | Součet |  | 1 | [13 empty] | VV | 2 | 4 | True | 1 | ROZPOCET
99 | K | 899102111.1 | Osazení poklopů litinových nebo ocelových včetně rámů hmotnosti nad 50 do 100 kg | kus | 6 |  | 0 |  |  |  | základní |  | 0 | 0.00702 | 0.04212 | 0 | 0 | 4 | K | 2 |  |  |  | ROZPOCET | 0 | 0 | 0 | 0 | 0 | 1 | 0 | 4 | -1730136698
| VV |  | 6 |  | 6 | [13 empty] | VV | 2 | 2 | True | 1 | ROZPOCET
100 | M | 55241020M | litinový poklop šachtový třída D 400 - vzor Brno | kus | 5 |  | 0 |  |  |  | základní |  | 0 | 0.92 | 4.6 | 0 | 0 | 8 | M | 2 |  |  |  | ROZPOCET | 0 | 0 | 0 | 0 | 0 | 1 | 0 | 4 | -1206396989
| VV |  | 5 |  | 5 | [13 empty] | VV | 2 | 2 | True | 1 | ROZPOCET
101 | M | 55241021M | betonový poklop s betonovým rámem šachtový třída A 15 - vzor Brno | kus | 1 |  | 0 |  |  |  | základní |  | 0 | 0.1 | 0.1 | 0 | 0 | 8 | M | 2 |  |  |  | ROZPOCET | 0 | 0 | 0 | 0 | 0 | 1 | 0 | 4 | 1455444811
| VV |  | 1 |  | 1 | [13 empty] | VV | 2 | 2 | True | 1 | ROZPOCET
102 | K | 8995014111 | Stupadla do šachet vidlicová s PE povlakem s vysekáním otvoru v betonu | kus | 16 |  | 0 |  |  |  | základní |  | 0 | 0.014 | 0.224 | 0 | 0 | 4 | K | 2 |  |  |  | ROZPOCET | 0 | 0 | 0 | 0 | 0 | 1 | 0 | 4 | -1056767756
| VV |  | 16 |  | 16 | [13 empty] | VV | 2 | 2 | True | 1 | ROZPOCET
103 | K | 899623141 | Obetonování potrubí nebo zdiva stok betonem prostým tř. C 12/15 otevřený výkop | m3 | 94.954 |  | 0 | CS ÚRS 2020 01 |  |  | základní |  | 0 | 2.2563 | 214.2485 | 0 | 0 | 4 | K | 2 |  |  |  | ROZPOCET | 0 | 0 | 0 | 0 | 0 | 1 | 0 | 4 | 1298854520
| VV |  | "úsek Š1-Š4 KT DN400 | [15 empty] | VV | 2 | 1 | True | 0 | ROZPOCET
| VV |  | (115,8-4,4)*0,504 |  | 56.146 | [13 empty] | VV | 2 | 2 | True | 0 | ROZPOCET
| VV |  | "úsek Š4-Š6 KT DN400 | [15 empty] | VV | 2 | 1 | True | 0 | ROZPOCET
| VV |  | 77,0*0,504 |  | 38.808 | [13 empty] | VV | 2 | 2 | True | 0 | ROZPOCET
| VV |  | Součet |  | 94.954 | [13 empty] | VV | 2 | 4 | True | 1 | ROZPOCET
104 | K | 899643111 | Bednění pro obetonování potrubí otevřený výkop | m2 | 6.72 |  | 0 | CS ÚRS 2020 01 |  |  | základní |  | 0 | 0.00402 | 0.027014 | 0 | 0 | 4 | K | 2 |  |  |  | ROZPOCET | 0 | 0 | 0 | 0 | 0 | 1 | 0 | 4 | -1853647870
| VV |  | "potrubí ve startovací a koncové jámě | [15 empty] | VV | 2 | 1 | True | 0 | ROZPOCET
| VV |  | (5,0+3,0)*0,42*2 |  | 6.72 | [13 empty] | VV | 2 | 2 | True | 1 | ROZPOCET
105 | K | PC8-05 | Dodávka a montáž desky stropní Š1 ŽB C30/37 XA1, XC4 2400x2300x250 mm, vstupní otvor průměr 1000 mm, výztuž 104,02 kg, staveništní prefabrikát včetně povrchové úpravy | kus | 1 |  | 0 |  |  |  | základní |  | 0 | 0 | 0 | 0 | 0 | 4 | K | 2 |  |  |  | ROZPOCET | 0 | 0 | 0 | 0 | 0 | 1 | 0 | 4 | 669428019
106 | K | PC8-06 | Dodávka a montáž desky stropní Š6 ŽB C30/37 XA1, XC4 1600x1600x250 mm, vstupní otvor průměr 1000 mm, výztuž 35,96 kg, staveništní prefabrikát včetně povrchové úpravy | kus | 1 |  | 0 |  |  |  | základní |  | 0 | 0 | 0 | 0 | 0 | 4 | K | 2 |  |  |  | ROZPOCET | 0 | 0 | 0 | 0 | 0 | 1 | 0 | 4 | -2090056476
107 | K | R812001 | Dodávka a montáž vymazání spojů betonových dílců např. ERGELITEM včetně všech souvisejících prací | m | 75.398 |  | 0 |  |  |  | základní |  | 0 | 0 | 0 | 0 | 0 | 4 | K | 2 |  |  |  | ROZPOCET | 0 | 0 | 0 | 0 | 0 | 1 | 0 | 4 | -987354645
| VV |  | "Vymazání spar betonových skruží" | [15 empty] | VV | 2 | 1 | True | 0 | ROZPOCET
| VV |  | "DN1000:" 24*2*3,1416*0,5 |  | 75.398 | [13 empty] | VV | 2 | 2 | True | 0 | ROZPOCET
| VV |  | Součet |  | 75.398 | [13 empty] | VV | 2 | 4 | True | 1 | ROZPOCET
| D | 9 | Ostatní konstrukce a práce-bourání |  |  |  | 0 | [5 empty] | 0 |  | 0.036423 |  | 0 | 1 | D | 1 |  |  |  | ROZPOCET | [6 empty] | 0
108 | K | 916000M01 | Dvouřádek z žulových kostek kolem poklopu s vyspárováním do betonového lože C12/15 | kus | 1 |  | 0 |  |  |  | základní |  | 0 | 0 | 0 | 0 | 0 | 4 | K | 2 |  |  |  | ROZPOCET | 0 | 0 | 0 | 0 | 0 | 1 | 0 | 4 | -603957085
| VV |  | "šachta v nezpevněném | [15 empty] | VV | 2 | 1 | True | 0 | ROZPOCET
| VV |  | "Š1" 1 |  | 1 | [13 empty] | VV | 2 | 2 | True | 1 | ROZPOCET
109 | K | 919735118M | Řezání stávajícího živičného krytu hl do 400 mm | m | 393.83 |  | 0 |  |  |  | základní |  | 0 | 0 | 0 | 0 | 0 | 4 | K | 2 |  |  |  | ROZPOCET | 0 | 0 | 0 | 0 | 0 | 1 | 0 | 4 | 1259128102
| VV |  | "asfaltová komunikace | [15 empty] | VV | 2 | 1 | True | 0 | ROZPOCET
| VV |  | "úsek Š1-Š4" (102,44-12,4)*2 |  | 180.08 | [13 empty] | VV | 2 | 2 | True | 0 | ROZPOCET
| VV |  | "start. jáma" 5,0*2+4,0*2-1,35 |  | 16.65 | [13 empty] | VV | 2 | 2 | True | 0 | ROZPOCET
| VV |  | "konc. jáma" 3,0*2+2,0*2-1,35 |  | 8.65 | [13 empty] | VV | 2 | 2 | True | 0 | ROZPOCET
| VV |  | "úsek Š6-Š4" 77,0*2 |  | 154 | [13 empty] | VV | 2 | 2 | True | 0 | ROZPOCET
| VV |  | "rozš. pro Š" 2*(2,7-1,35)*4 |  | 10.8 | [13 empty] | VV | 2 | 2 | True | 0 | ROZPOCET
| VV |  | "konc. Š" 4*3,0-2*1,5-1,35 |  | 7.65 | [13 empty] | VV | 2 | 2 | True | 0 | ROZPOCET
| VV |  | "zalité Š" 4*2,0*2 |  | 16 | [13 empty] | VV | 2 | 2 | True | 0 | ROZPOCET
| VV |  | Součet |  | 393.83 | [13 empty] | VV | 2 | 4 | True | 1 | ROZPOCET
110 | K | R931001 | Těsnění pracovních spár atypických šachet bobtnající páskou (dodávka a montáž včetně všech souvisejících prací) | m | 26.06 |  | 0 |  |  |  | základní |  | 0 | 0.00095 | 0.024757 | 0 | 0 | 4 | K | 2 |  |  |  | ROZPOCET | 0 | 0 | 0 | 0 | 0 | 1 | 0 | 4 | -1592051991
| VV |  | "Těsnění atypických šachet, přechody dno-stěny + stěny-strop" | [15 empty] | VV | 2 | 1 | True | 0 | ROZPOCET
| VV |  | "Š1:" (2,0+1,8+1,62+0,965+1,445)*2 |  | 15.66 | [13 empty] | VV | 2 | 2 | True | 0 | ROZPOCET
| VV |  | "Š6:" 1,3*4*2 |  | 10.4 | [13 empty] | VV | 2 | 2 | True | 0 | ROZPOCET
| VV |  | Součet |  | 26.06 | [13 empty] | VV | 2 | 4 | True | 1 | ROZPOCET
111 | K | R931002 | Těsnění prostupů rour atypických šachet bobtnající páskou (dodávka a montáž včetně všech souvisejících prací) | m | 12.28 |  | 0 |  |  |  | základní |  | 0 | 0.00095 | 0.011666 | 0 | 0 | 4 | K | 2 |  |  |  | ROZPOCET | 0 | 0 | 0 | 0 | 0 | 1 | 0 | 4 | -1510621539
| VV |  | "Š1" | [15 empty] | VV | 2 | 1 | True | 0 | ROZPOCET
| VV |  | "potrubí BET DN500/750" 2,75*1 |  | 2.75 | [13 empty] | VV | 2 | 2 | True | 0 | ROZPOCET
| VV |  | "potrubí BET DN600/900" 3,0*1 |  | 3 | [13 empty] | VV | 2 | 2 | True | 0 | ROZPOCET
| VV |  | "potrubí DN400" 1,51*1 |  | 1.51 | [13 empty] | VV | 2 | 2 | True | 0 | ROZPOCET
| VV |  | "Š6" | [15 empty] | VV | 2 | 1 | True | 0 | ROZPOCET
| VV |  | "potrubí BET DN500/750" 2,75*1 |  | 2.75 | [13 empty] | VV | 2 | 2 | True | 0 | ROZPOCET
| VV |  | "potrubí DN400" 1,51*1 |  | 1.51 | [13 empty] | VV | 2 | 2 | True | 0 | ROZPOCET
| VV |  | "potrubí DN200" 0,76*1 |  | 0.76 | [13 empty] | VV | 2 | 2 | True | 0 | ROZPOCET
| VV |  | Součet |  | 12.28 | [13 empty] | VV | 2 | 4 | True | 1 | ROZPOCET
| D | 998 | Přesun hmot |  |  |  | 0 | [5 empty] | 0 |  | 0 |  | 0 | 1 | D | 1 |  |  |  | ROZPOCET | [6 empty] | 0
112 | K | 998275101 | Přesun hmot pro trubní vedení z trub kameninových otevřený výkop | t | 434.465 |  | 0 | CS ÚRS 2020 01 |  |  | základní |  | 0 | 0 | 0 | 0 | 0 | 4 | K | 2 |  |  |  | ROZPOCET | 0 | 0 | 0 | 0 | 0 | 1 | 0 | 4 | 463453585
| D | M | Práce a dodávky M |  |  |  | 0 | [5 empty] | 0 |  | 0.72072 |  | 0 | 3 | D | 0 |  |  |  | ROZPOCET | [6 empty] | 0
| D | 23-M | Montáže potrubí |  |  |  | 0 | [5 empty] | 0 |  | 0 |  | 0 | 3 | D | 1 |  |  |  | ROZPOCET | [6 empty] | 0
113 | K | 230PC001 | Nasunutí potrubí KT DN400 do ocelové chráničky. včetně vystředění a utěsnění konců chráničky manžetou | m | 5 |  | 0 |  |  |  | základní |  | 0 | 0 | 0 | 0 | 0 | 4 | K | 2 |  |  |  | ROZPOCET | 0 | 0 | 0 | 0 | 0 | 1 | 0 | 4 | -1539634451
| VV |  | "protlak pod teplovodním kanálem | [15 empty] | VV | 2 | 1 | True | 0 | ROZPOCET
| VV |  | 5,0 |  | 5 | [13 empty] | VV | 2 | 2 | True | 1 | ROZPOCET
114 | M | 230PC002 | atypicky svařená konstrukce - uložení potrubí v chráničce | kus | 5 |  | 0 |  |  |  | základní |  | 0 | 0 | 0 | 0 | 0 | 8 | M | 2 |  |  |  | ROZPOCET | 0 | 0 | 0 | 0 | 0 | 1 | 0 | 4 | -1366949229
115 | M | 273PC003 | manžeta těsnicí na chráničky; pryžová; D trubky = 486 mm; D chráničky = 820 mm | kus | 2 |  | 0 |  |  |  | základní |  | 0 | 0 | 0 | 0 | 0 | 256 | M | 2 |  |  |  | ROZPOCET | 0 | 0 | 0 | 0 | 0 | 1 | 0 | 64 | -746628498
| D | 46-M | Zemní práce při extr.mont.pracích |  |  |  | 0 | [5 empty] | 0 |  | 0.72072 |  | 0 | 3 | D | 1 |  |  |  | ROZPOCET | [6 empty] | 0
116 | K | 460490012 | Krytí kabelů výstražnou fólií šířky 25 cm | m | 6.75 |  | 0 | CS ÚRS 2020 01 |  |  | základní |  | 0 | 7e-05 | 0.0004725 | 0 | 0 | 64 | K | 2 |  |  |  | ROZPOCET | 0 | 0 | 0 | 0 | 0 | 1 | 0 | 64 | 1894776342
| VV |  | "kabel VO podz." 1,35*4 |  | 5.4 | [13 empty] | VV | 2 | 2 | True | 0 | ROZPOCET
| VV |  | "kabel sděl. O2 podz." 1,35 |  | 1.35 | [13 empty] | VV | 2 | 2 | True | 0 | ROZPOCET
| VV |  | Součet |  | 6.75 | [13 empty] | VV | 2 | 4 | True | 1 | ROZPOCET
117 | K | 460510201 | Kanály do rýhy neasfaltované z prefabrikovaných betonových žlabů typ TK 1 | m | 16.75 |  | 0 |  |  |  | základní |  | 0 | 0.043 | 0.72025 | 0 | 0 | 64 | K | 2 |  |  |  | ROZPOCET | 0 | 0 | 0 | 0 | 0 | 1 | 0 | 64 | 1902600061
| VV |  | "kabel VO podz." (1,0+1,35+1,0)*4 |  | 13.4 | [13 empty] | VV | 2 | 2 | True | 0 | ROZPOCET
| VV |  | "kabel sděl. O2 podz." (1,0+1,35+1,0)*1 |  | 3.35 | [13 empty] | VV | 2 | 2 | True | 0 | ROZPOCET
| VV |  | Součet |  | 16.75 | [13 empty] | VV | 2 | 4 | True | 1 | ROZPOCET

## SO02 - Kanalizační přípojky
[9 empty] | >> skryté sloupce << | [9 empty] | {e196b6db-e44b-4c1c-acfb-20782682f660}
2
| KRYCÍ LIST SOUPISU PRACÍ | [8 empty] | v --- níže se nacházejí doplnkové a pomocné údaje k sestavám --- v | [8 empty] | False
Stavba:
Brno, Pod Kaštany - rekonstrukce kanalizace a vodovodu
Objekt:
SO02 - Kanalizační přípojky
| KSO: |  | 827 29 52 |  |  | CC-CZ:
| Místo: |  |  |  |  | Datum: | 24. 9. 2015
| Zadavatel: |  |  |  |  | IČ:
DIČ:
| Uchazeč: |  |  |  |  | IČ: | Vyplň údaj
|  | Vyplň údaj |  |  |  | DIČ: | Vyplň údaj
| Projektant: |  |  |  |  | IČ:
DIČ:
| Zpracovatel: |  |  |  |  | IČ:
DIČ:
Poznámka:
| Náklady z rozpočtu | [5 empty] | 0
| Ostatní náklady | [5 empty] | 0
| Cena bez DPH | [5 empty] | 0
|  |  | Základ daně |  |  | Sazba daně | Výše daně
| DPH | základní | 0 |  |  | 21% | 0
|  | snížená | 0 |  |  | 15% | 0
|  | zákl. přenesená | 0 |  |  | 21% | 0
|  | sníž. přenesená | 0 |  |  | 15% | 0
|  | nulová | 0 |  |  | 0% | 0
| Cena s DPH |  |  | v | CZK |  | 0
| Projektant |  |  | Zpracovatel
| Datum a podpis: |  | Razítko | Datum a podpis: |  |  | Razítko
| Objednavatel |  |  | Uchazeč
| Datum a podpis: |  | Razítko | Datum a podpis: |  |  | Razítko
REKAPITULACE ČLENĚNÍ SOUPISU PRACÍ
Stavba:
Brno, Pod Kaštany - rekonstrukce kanalizace a vodovodu
Objekt:
SO02 - Kanalizační přípojky
Místo: | [5 empty] | Datum: | 24. 9. 2015
Zadavatel: | [5 empty] | Projektant:
Uchazeč: |  |  | Vyplň údaj |  |  | Zpracovatel:
Kód dílu - Popis | [6 empty] | Cena celkem [CZK]
Náklady ze soupisu prací | [6 empty] | 0 | [12 empty] | -1
| HSV - Práce a dodávky HSV | [5 empty] | 0
| 1 - Zemní práce | [5 empty] | 0
| 2 - Zakládání | [5 empty] | 0
| 3 - Svislé a kompletní konstrukce | [5 empty] | 0
| 4 - Vodorovné konstrukce | [5 empty] | 0
| 8 - Trubní vedení | [5 empty] | 0
| 9 - Ostatní konstrukce a práce-bourání | [5 empty] | 0
| 998 - Přesun hmot | [5 empty] | 0
| PSV - Práce a dodávky PSV | [5 empty] | 0
| 721 - Zdravotechnika - vnitřní kanalizace | [5 empty] | 0
| 764 - Konstrukce klempířské | [5 empty] | 0
| M - Práce a dodávky M | [5 empty] | 0
| 23-M - Montáže potrubí | [5 empty] | 0
| 46-M - Zemní práce při extr.mont.pracích | [5 empty] | 0
DPH
[11 empty] | základní | [12 empty] | VRN | 0 | 0 | 0 | 0 | 0 | 1
[11 empty] | základní | [12 empty] | VRN | 0 | 0 | 0 | 0 | 0 | 1
[11 empty] | základní | [12 empty] | VRN | 0 | 0 | 0 | 0 | 0 | 1
[11 empty] | základní | [12 empty] | VRN | 0 | 0 | 0 | 0 | 0 | 1
[11 empty] | základní | [12 empty] | VRN | 0 | 0 | 0 | 0 | 0 | 1
[11 empty] | základní | [12 empty] | KOMPLETACNA | 0 | 0 | 0 | 0 | 0 | 1
Celkové náklady za stavbu | [6 empty] | 0
SOUPIS PRACÍ
Stavba:
Brno, Pod Kaštany - rekonstrukce kanalizace a vodovodu
Objekt:
SO02 - Kanalizační přípojky
Místo: | [5 empty] | Datum: | 24. 9. 2015
Zadavatel: | [5 empty] | Projektant:
Uchazeč: |  |  | Vyplň údaj |  |  | Zpracovatel:
PČ | Typ | Kód | Popis | MJ | Množství | J.cena [CZK] | Cena celkem [CZK] | Cenová soustava |  |  | DPH | J. Nh [h] | Nh celkem [h] | J. hmotnost [t] | Hmotnost celkem [t] | J. suť [t] | Suť Celkem [t]
Náklady soupisu celkem | [6 empty] | 0 | [5 empty] | 0 |  | 187.6162 |  | 117.5806 |  | D | -1 | [10 empty] | 0
| D | HSV | Práce a dodávky HSV |  |  |  | 0 | [5 empty] | 0 |  | 183.6353 |  | 117.5806 | 1 | D | 0 |  |  |  | ROZPOCET | [6 empty] | 0
| D | 1 | Zemní práce |  |  |  | 0 | [5 empty] | 0 |  | 35.3112 |  | 109.0606 | 1 | D | 1 |  |  |  | ROZPOCET | [6 empty] | 0
1 | K | 113107013 | Odstranění podkladu plochy do 15 m2 z kameniva těženého tl 300 mm při překopech inž sítí | m2 | 71.949 |  | 0 |  |  |  | základní |  | 0 | 0 | 0 | 0.5 | 35.9745 | 4 | K | 2 |  |  |  | ROZPOCET | 0 | 0 | 0 | 0 | 0 | 1 | 0 | 4 | 1307201177
| VV |  | "Odstranění podkladu ve skladbě vozovky, skladba dle D1.2.7.1 - vozovka" | [15 empty] | VV | 2 | 1 | True | 0 | ROZPOCET
| VV |  | "asfaltová komunikace | [15 empty] | VV | 2 | 1 | True | 0 | ROZPOCET
| VV |  | "startovací jáma P2+P3" (5,0-1,35)*3,0*2 |  | 21.9 | [13 empty] | VV | 2 | 2 | True | 0 | ROZPOCET
| VV |  | "startovací jáma P4+P5" (5,0-1,35)*3,0*2 |  | 21.9 | [13 empty] | VV | 2 | 2 | True | 0 | ROZPOCET
| VV |  | "KP16_18" 7,28*1,1 |  | 8.008 | [13 empty] | VV | 2 | 2 | True | 0 | ROZPOCET
| VV |  | "KP20_22" 8,28*1,1 |  | 9.108 | [13 empty] | VV | 2 | 2 | True | 0 | ROZPOCET
| VV |  | "KP22_24" 7,63*1,1 |  | 8.393 | [13 empty] | VV | 2 | 2 | True | 0 | ROZPOCET
| VV |  | "přepojení hl. přípojek" 4*0,6*1,1 |  | 2.64 | [13 empty] | VV | 2 | 2 | True | 0 | ROZPOCET
| VV |  | Součet |  | 71.949 | [13 empty] | VV | 2 | 4 | True | 1 | ROZPOCET
2 | K | 113107022 | Odstranění podkladu plochy do 15 m2 z kameniva drceného tl 200 mm při překopech inž sítí | m2 | 9.273 |  | 0 |  |  |  | základní |  | 0 | 0 | 0 | 0.235 | 2.1792 | 4 | K | 2 |  |  |  | ROZPOCET | 0 | 0 | 0 | 0 | 0 | 1 | 0 | 4 | -561794942
| VV |  | "Odstranění podkladu ve skladbě asfaltových chodníků, skladba dle D1.2.7.1 - litý asfalt" | [15 empty] | VV | 2 | 1 | True | 0 | ROZPOCET
| VV |  | "chodník - asfalt | [15 empty] | VV | 2 | 1 | True | 0 | ROZPOCET
| VV |  | "KP16_18" 2,28*1,1 |  | 2.508 | [13 empty] | VV | 2 | 2 | True | 0 | ROZPOCET
| VV |  | "KP20_22" 3,22*1,1 |  | 3.542 | [13 empty] | VV | 2 | 2 | True | 0 | ROZPOCET
| VV |  | "KP20_22" 2,93*1,1 |  | 3.223 | [13 empty] | VV | 2 | 2 | True | 0 | ROZPOCET
| VV |  | Součet |  | 9.273 | [13 empty] | VV | 2 | 4 | True | 1 | ROZPOCET
3 | K | 997221551 | Vodorovná doprava suti ze sypkých materiálů do 1 km | t | 40.134 |  | 0 | CS ÚRS 2020 01 |  |  | základní |  | 0 | 0 | 0 | 0 | 0 | 4 | K | 2 |  |  |  | ROZPOCET | 0 | 0 | 0 | 0 | 0 | 1 | 0 | 4 | 1855645130
| VV |  | 35,975+2,179+1,74+0,24 |  | 40.134 | [13 empty] | VV | 2 | 2 | True | 0 | ROZPOCET
| VV |  | Součet |  | 40.134 | [13 empty] | VV | 2 | 4 | True | 1 | ROZPOCET
4 | K | 997221559 | Příplatek ZKD 1 km u vodorovné dopravy suti ze sypkých materiálů | t | 321.072 |  | 0 | CS ÚRS 2020 01 |  |  | základní |  | 0 | 0 | 0 | 0 | 0 | 4 | K | 2 |  |  |  | ROZPOCET | 0 | 0 | 0 | 0 | 0 | 1 | 0 | 4 | 1919773325
| VV |  | 40,134*8 |  | 321.072 | [13 empty] | VV | 2 | 2 | True | 0 | ROZPOCET
| VV |  | Součet |  | 321.072 | [13 empty] | VV | 2 | 4 | True | 1 | ROZPOCET
5 | K | 97909811001 | Poplatek za skládku suti (bez živice) | t | 40.134 |  | 0 |  |  |  | základní |  | 0 | 0 | 0 | 0 | 0 | 4 | K | 2 |  |  |  | ROZPOCET | 0 | 0 | 0 | 0 | 0 | 1 | 0 | 4 | 813884778
| VV |  | 40,134 |  | 40.134 | [13 empty] | VV | 2 | 2 | True | 1 | ROZPOCET
6 | K | 113107044 | Odstranění podkladu plochy do 15 m2 živičných tl 200 mm při překopech inž sítí | m2 | 9.273 |  | 0 |  |  |  | základní |  | 0 | 0 | 0 | 0.45 | 4.1729 | 4 | K | 2 |  |  |  | ROZPOCET | 0 | 0 | 0 | 0 | 0 | 1 | 0 | 4 | 1490946429
| VV |  | "Odstranění živice ve skladbě asfaltových chodníků, skladba dle D1.2.7.1 - litý asfalt" | [15 empty] | VV | 2 | 1 | True | 0 | ROZPOCET
| VV |  | "chodník - asfalt | [15 empty] | VV | 2 | 1 | True | 0 | ROZPOCET
| VV |  | "KP16_18" 2,28*1,1 |  | 2.508 | [13 empty] | VV | 2 | 2 | True | 0 | ROZPOCET
| VV |  | "KP20_22" 3,22*1,1 |  | 3.542 | [13 empty] | VV | 2 | 2 | True | 0 | ROZPOCET
| VV |  | "KP20_22" 2,93*1,1 |  | 3.223 | [13 empty] | VV | 2 | 2 | True | 0 | ROZPOCET
| VV |  | Součet |  | 9.273 | [13 empty] | VV | 2 | 4 | True | 1 | ROZPOCET
7 | K | 113107048M | Odstranění podkladu plochy do 15 m2 živičných tl 400 mm při překopech inž sítí | m2 | 71.949 |  | 0 |  |  |  | základní |  | 0 | 0 | 0 | 0.9 | 64.7541 | 4 | K | 2 |  |  |  | ROZPOCET | 0 | 0 | 0 | 0 | 0 | 1 | 0 | 4 | -1647950030
| VV |  | "asfaltová komunikace | [15 empty] | VV | 2 | 1 | True | 0 | ROZPOCET
| VV |  | "startovací jáma P2+P3" (5,0-1,35)*3,0*2 |  | 21.9 | [13 empty] | VV | 2 | 2 | True | 0 | ROZPOCET
| VV |  | "startovací jáma P4+P5" (5,0-1,35)*3,0*2 |  | 21.9 | [13 empty] | VV | 2 | 2 | True | 0 | ROZPOCET
| VV |  | "KP16_18" 7,28*1,1 |  | 8.008 | [13 empty] | VV | 2 | 2 | True | 0 | ROZPOCET
| VV |  | "KP20_22" 8,28*1,1 |  | 9.108 | [13 empty] | VV | 2 | 2 | True | 0 | ROZPOCET
| VV |  | "KP22_24" 7,63*1,1 |  | 8.393 | [13 empty] | VV | 2 | 2 | True | 0 | ROZPOCET
| VV |  | "přepojení hl. přípojek" 4*0,6*1,1 |  | 2.64 | [13 empty] | VV | 2 | 2 | True | 0 | ROZPOCET
| VV |  | Součet |  | 71.949 | [13 empty] | VV | 2 | 4 | True | 1 | ROZPOCET
8 | K | 997221551 | Vodorovná doprava suti ze sypkých materiálů do 1 km | t | 68.927 |  | 0 | CS ÚRS 2020 01 |  |  | základní |  | 0 | 0 | 0 | 0 | 0 | 4 | K | 2 |  |  |  | ROZPOCET | 0 | 0 | 0 | 0 | 0 | 1 | 0 | 4 | 32606216
| VV |  | 4,173+64,754 |  | 68.927 | [13 empty] | VV | 2 | 2 | True | 0 | ROZPOCET
| VV |  | Součet |  | 68.927 | [13 empty] | VV | 2 | 4 | True | 1 | ROZPOCET
9 | K | 997221559 | Příplatek ZKD 1 km u vodorovné dopravy suti ze sypkých materiálů | t | 551.416 |  | 0 | CS ÚRS 2020 01 |  |  | základní |  | 0 | 0 | 0 | 0 | 0 | 4 | K | 2 |  |  |  | ROZPOCET | 0 | 0 | 0 | 0 | 0 | 1 | 0 | 4 | -440814045
| VV |  | 68,927*8 |  | 551.416 | [13 empty] | VV | 2 | 2 | True | 0 | ROZPOCET
| VV |  | Součet |  | 551.416 | [13 empty] | VV | 2 | 4 | True | 1 | ROZPOCET
10 | K | 97909811002 | Poplatek za skládku suti - živice | t | 68.927 |  | 0 |  |  |  | základní |  | 0 | 0 | 0 | 0 | 0 | 4 | K | 2 |  |  |  | ROZPOCET | 0 | 0 | 0 | 0 | 0 | 1 | 0 | 4 | -1112709780
| VV |  | 68,927 |  | 68.927 | [13 empty] | VV | 2 | 2 | True | 1 | ROZPOCET
11 | K | 113201112 | Vytrhání obrub silničních ležatých | m | 6 |  | 0 | CS ÚRS 2020 01 |  |  | základní |  | 0 | 0 | 0 | 0.29 | 1.74 | 4 | K | 2 |  |  |  | ROZPOCET | 0 | 0 | 0 | 0 | 0 | 1 | 0 | 4 | 1966884963
| VV |  | "Přechod vozovka - chodník" | [15 empty] | VV | 2 | 1 | True | 0 | ROZPOCET
| VV |  | "KP16_18" 2 |  | 2 | [13 empty] | VV | 2 | 2 | True | 0 | ROZPOCET
| VV |  | "KP20_22" 2 |  | 2 | [13 empty] | VV | 2 | 2 | True | 0 | ROZPOCET
| VV |  | "KP20_22" 2 |  | 2 | [13 empty] | VV | 2 | 2 | True | 0 | ROZPOCET
| VV |  | Součet |  | 6 | [13 empty] | VV | 2 | 4 | True | 1 | ROZPOCET
12 | K | 113204111 | Vytrhání obrub záhonových | m | 6 |  | 0 | CS ÚRS 2020 01 |  |  | základní |  | 0 | 0 | 0 | 0.04 | 0.24 | 4 | K | 2 |  |  |  | ROZPOCET | 0 | 0 | 0 | 0 | 0 | 1 | 0 | 4 | -1281834753
| VV |  | "Přechod chodník - nezpevněná plocha" | [15 empty] | VV | 2 | 1 | True | 0 | ROZPOCET
| VV |  | "KP16_18" 2 |  | 2 | [13 empty] | VV | 2 | 2 | True | 0 | ROZPOCET
| VV |  | "KP20_22" 2 |  | 2 | [13 empty] | VV | 2 | 2 | True | 0 | ROZPOCET
| VV |  | "KP20_22" 2 |  | 2 | [13 empty] | VV | 2 | 2 | True | 0 | ROZPOCET
| VV |  | Součet |  | 6 | [13 empty] | VV | 2 | 4 | True | 1 | ROZPOCET
13 | K | 115101201 | Čerpání vody na dopravní výšku do 10 m průměrný přítok do 500 l/min | hod | 500 |  | 0 | CS ÚRS 2020 01 |  |  | základní |  | 0 | 3e-05 | 0.015 | 0 | 0 | 4 | K | 2 |  |  |  | ROZPOCET | 0 | 0 | 0 | 0 | 0 | 1 | 0 | 4 | 141210783
| VV |  | "Čerpání dle bodu 3.8 přílohy Technická zpráva" | [15 empty] | VV | 2 | 1 | True | 0 | ROZPOCET
| VV |  | "Splaškové vody" | [15 empty] | VV | 2 | 1 | True | 0 | ROZPOCET
| VV |  | 500 |  | 500 | [13 empty] | VV | 2 | 2 | True | 1 | ROZPOCET
14 | K | 115101301 | Pohotovost čerpací soupravy pro dopravní výšku do 10 m přítok do 500 l/min | den | 25 |  | 0 | CS ÚRS 2020 01 |  |  | základní |  | 0 | 0 | 0 | 0 | 0 | 4 | K | 2 |  |  |  | ROZPOCET | 0 | 0 | 0 | 0 | 0 | 1 | 0 | 4 | 1700944903
| VV |  | "Čerpání dle bodu 3.8 přílohy Technická zpráva" | [15 empty] | VV | 2 | 1 | True | 0 | ROZPOCET
| VV |  | "Splaškové vody" | [15 empty] | VV | 2 | 1 | True | 0 | ROZPOCET
| VV |  | 25 |  | 25 | [13 empty] | VV | 2 | 2 | True | 1 | ROZPOCET
15 | K | 11900140M | Dočasné zajištění potrubí ocelového, litinového nebo plastového DN do 200 | m | 13.6 |  | 0 |  |  |  | základní |  | 0 | 0.00868 | 0.11805 | 0 | 0 | 4 | K | 2 |  |  |  | ROZPOCET | 0 | 0 | 0 | 0 | 0 | 1 | 0 | 4 | -628339268
| VV |  | "vodovod TLT DN150 nový" 1,1*3 |  | 3.3 | [13 empty] | VV | 2 | 2 | True | 0 | ROZPOCET
| VV |  | "vodovod LI DN150 stáv." 1,1*3 |  | 3.3 | [13 empty] | VV | 2 | 2 | True | 0 | ROZPOCET
| VV |  | "kabel GTS+UPC - chránička" 1,1*1 |  | 1.1 | [13 empty] | VV | 2 | 2 | True | 0 | ROZPOCET
| VV |  | "plynovod NTL PE DN160" 1,1*3 |  | 3.3 | [13 empty] | VV | 2 | 2 | True | 0 | ROZPOCET
| VV |  | "kabel VN - chránička" 2,6*1 |  | 2.6 | [13 empty] | VV | 2 | 2 | True | 0 | ROZPOCET
| VV |  | Součet |  | 13.6 | [13 empty] | VV | 2 | 4 | True | 1 | ROZPOCET
16 | K | 119001421 | Dočasné zajištění kabelů a kabelových tratí ze 3 volně ložených kabelů | m | 35.1 |  | 0 | CS ÚRS 2020 01 |  |  | základní |  | 0 | 0.0369 | 1.2952 | 0 | 0 | 4 | K | 2 |  |  |  | ROZPOCET | 0 | 0 | 0 | 0 | 0 | 1 | 0 | 4 | -1342643053
| VV |  | "kabel sděl. O2+UPC+FASTER" 2,0*2+2,6*2 |  | 9.2 | [13 empty] | VV | 2 | 2 | True | 0 | ROZPOCET
| VV |  | "kabel sděl. GTS+UPC" 1,1*2 |  | 2.2 | [13 empty] | VV | 2 | 2 | True | 0 | ROZPOCET
| VV |  | "kabel sděl. UPC" 2,0*1+1,1*1 |  | 3.1 | [13 empty] | VV | 2 | 2 | True | 0 | ROZPOCET
| VV |  | "kabel VN" 1,1*4+2,6*2+2,0*1 |  | 11.6 | [13 empty] | VV | 2 | 2 | True | 0 | ROZPOCET
| VV |  | "kabel sděl. SMART" 2,0*1+2,6*1+1,1*1 |  | 5.7 | [13 empty] | VV | 2 | 2 | True | 0 | ROZPOCET
| VV |  | "kabel VO" 1,1*3 |  | 3.3 | [13 empty] | VV | 2 | 2 | True | 0 | ROZPOCET
| VV |  | Součet |  | 35.1 | [13 empty] | VV | 2 | 4 | True | 1 | ROZPOCET
17 | K | 121101101 | Sejmutí ornice s přemístěním na vzdálenost do 50 m | m3 | 26.111 |  | 0 |  |  |  | základní |  | 0 | 0 | 0 | 0 | 0 | 4 | K | 2 |  |  |  | ROZPOCET | 0 | 0 | 0 | 0 | 0 | 1 | 0 | 4 | -792697546
| VV |  | "nezpevněný terén | [15 empty] | VV | 2 | 1 | True | 0 | ROZPOCET
| VV |  | "koncová jáma+pro šachtu: P3+KŠ5 a P4+KŠ7" | [15 empty] | VV | 2 | 1 | True | 0 | ROZPOCET
| VV |  | (3,0*2,0+2,7*2,7-0,39*2,0)*0,3 |  | 3.753 | [13 empty] | VV | 2 | 2 | True | 0 | ROZPOCET
| VV |  | (3,0*2,0+2,7*2,7-0,52*2,0)*0,3 |  | 3.675 | [13 empty] | VV | 2 | 2 | True | 0 | ROZPOCET
| VV |  | "KP102" 3,28*1,1*0,3 |  | 1.082 | [13 empty] | VV | 2 | 2 | True | 0 | ROZPOCET
| VV |  | "KP16_18" 2,1*1,1*0,3 |  | 0.693 | [13 empty] | VV | 2 | 2 | True | 0 | ROZPOCET
| VV |  | "rozš. pro KŠ16" 2,6*2,6*0,3 |  | 2.028 | [13 empty] | VV | 2 | 2 | True | 0 | ROZPOCET
| VV |  | "KP9" 4,6*1,1*0,3 |  | 1.518 | [13 empty] | VV | 2 | 2 | True | 0 | ROZPOCET
| VV |  | "dešť. přípojka" 12,85*1,1*0,3 |  | 4.241 | [13 empty] | VV | 2 | 2 | True | 0 | ROZPOCET
| VV |  | "KP20_22" 2,2*1,1*0,3 |  | 0.726 | [13 empty] | VV | 2 | 2 | True | 0 | ROZPOCET
| VV |  | "rozš. pro KŠ20" 2,6*2,6*0,3 |  | 2.028 | [13 empty] | VV | 2 | 2 | True | 0 | ROZPOCET
| VV |  | "KP20_22" 2,24*1,1*0,3 |  | 0.739 | [13 empty] | VV | 2 | 2 | True | 0 | ROZPOCET
| VV |  | "rozš. pro KŠ22" 2,6*2,6*0,3 |  | 2.028 | [13 empty] | VV | 2 | 2 | True | 0 | ROZPOCET
| VV |  | "koncová jáma P2+P5" 3,0*2,0*0,3*2 |  | 3.6 | [13 empty] | VV | 2 | 2 | True | 0 | ROZPOCET
| VV |  | Součet |  | 26.111 | [13 empty] | VV | 2 | 4 | True | 1 | ROZPOCET
18 | K | 130001101 | Příplatek za ztížení vykopávky v blízkosti podzemního vedení | m3 | 657.404 |  | 0 | CS ÚRS 2020 01 |  |  | základní |  | 0 | 0 | 0 | 0 | 0 | 4 | K | 2 |  |  |  | ROZPOCET | 0 | 0 | 0 | 0 | 0 | 1 | 0 | 4 | -525247928
| VV |  | "Výkop v rozsahu 100%" | [15 empty] | VV | 2 | 1 | True | 0 | ROZPOCET
| VV |  | "jámy" 219,162 |  | 219.162 | [13 empty] | VV | 2 | 2 | True | 0 | ROZPOCET
| VV |  | "rýhy" 231,872 |  | 231.872 | [13 empty] | VV | 2 | 2 | True | 0 | ROZPOCET
| VV |  | "šachty" 206,37 |  | 206.37 | [13 empty] | VV | 2 | 2 | True | 0 | ROZPOCET
| VV |  | Součet |  | 657.404 | [13 empty] | VV | 2 | 4 | True | 1 | ROZPOCET
19 | K | 131151204 | Hloubení jam zapažených v hornině třídy těžitelnosti I, skupiny 1 a 2 objem do 500 m3 strojně, strojně, VČETNĚ svislého přemístění do 4 m, započetna lepivost | m3 | 157.796 |  | 0 | CS ÚRS 2020 01 |  |  | základní |  | 0 | 0 | 0 | 0 | 0 | 4 | K | 2 |  |  |  | ROZPOCET | 0 | 0 | 0 | 0 | 0 | 1 | 0 | 4 | -438442859
| VV |  | "startovací jáma P4 + P5" | [15 empty] | VV | 2 | 1 | True | 0 | ROZPOCET
| VV |  | 5,0*3,0*5,0*2 |  | 150 | [13 empty] | VV | 2 | 2 | True | 0 | ROZPOCET
| VV |  | "koncová jáma+pro šachtu: P3+KŠ5 a P4+KŠ7" | [15 empty] | VV | 2 | 1 | True | 0 | ROZPOCET
| VV |  | 3,0*2,0*4,18+2,7*2,7*3,75-0,39*2,0*3,75 |  | 49.493 | [13 empty] | VV | 2 | 2 | True | 0 | ROZPOCET
| VV |  | 3,0*2,0*4,24+2,7*2,7*3,8-0,52*2,0*3,8 |  | 49.19 | [13 empty] | VV | 2 | 2 | True | 0 | ROZPOCET
| VV |  | Mezisoučet |  | 248.683 | [13 empty] | VV | 2 | 3 | True | 0 | ROZPOCET
| VV |  | "odpočet povrchu | [15 empty] | VV | 2 | 1 | True | 0 | ROZPOCET
| VV |  | "asfaltová komunikace | [15 empty] | VV | 2 | 1 | True | 0 | ROZPOCET
| VV |  | "startovací jáma P4+P5" -(5,0-1,35)*3,0*0,7*2 |  | -15.33 | [13 empty] | VV | 2 | 2 | True | 0 | ROZPOCET
| VV |  | "nezpevněný terén | [15 empty] | VV | 2 | 1 | True | 0 | ROZPOCET
| VV |  | -(3,0*2,0+2,7*2,7-0,39*2,0)*0,3 |  | -3.753 | [13 empty] | VV | 2 | 2 | True | 0 | ROZPOCET
| VV |  | -(3,0*2,0+2,7*2,7-0,52*2,0)*0,3 |  | -3.675 | [13 empty] | VV | 2 | 2 | True | 0 | ROZPOCET
| VV |  | Mezisoučet |  | -22.758 | [13 empty] | VV | 2 | 3 | True | 0 | ROZPOCET
| VV |  | "odpočet stávající bourané kanalizace | [15 empty] | VV | 2 | 1 | True | 0 | ROZPOCET
| VV |  | "stávající šachty | [15 empty] | VV | 2 | 1 | True | 0 | ROZPOCET
| VV |  | "KŠ5+KŠ7" -3,1416*0,62*0,62*2,8*2 |  | -6.763 | [13 empty] | VV | 2 | 2 | True | 0 | ROZPOCET
| VV |  | Mezisoučet |  | -6.763 | [13 empty] | VV | 2 | 3 | True | 0 | ROZPOCET
| VV |  | Součet |  | 219.162 | [13 empty] | VV | 2 | 4 | True | 0 | ROZPOCET
| VV |  | "tř. 2 - 72%" | [15 empty] | VV | 2 | 1 | True | 0 | ROZPOCET
| VV |  | "tř. 2 (jíly, hlíny, písek) 48%" 219,162*0,72*0,48 |  | 75.742 | [13 empty] | VV | 2 | 2 | True | 0 | ROZPOCET
| VV |  | "tř. 2 (navážka) 52%" 219,162*0,72*0,52 |  | 82.054 | [13 empty] | VV | 2 | 2 | True | 0 | ROZPOCET
| VV |  | Součet |  | 157.796 | [13 empty] | VV | 2 | 4 | True | 1 | ROZPOCET
20 | K | 131251204 | Hloubení jam zapažených v hornině třídy těžitelnosti I, skupiny 3 objem do 500 m3 strojně, strojně, VČETNĚ svislého přemístění do 4 m, započetna lepivost | m3 | 61.365 |  | 0 | CS ÚRS 2020 01 |  |  | základní |  | 0 | 0 | 0 | 0 | 0 | 4 | K | 2 |  |  |  | ROZPOCET | 0 | 0 | 0 | 0 | 0 | 1 | 0 | 4 | -1267580702
| VV |  | "tř. 3 - 28%" | [15 empty] | VV | 2 | 1 | True | 0 | ROZPOCET
| VV |  | "tř. 3 (jíly, hlíny) 48%" 219,162*0,28*0,48 |  | 29.455 | [13 empty] | VV | 2 | 2 | True | 0 | ROZPOCET
| VV |  | "tř. 3 (navážka) 52%" 219,162*0,28*0,52 |  | 31.91 | [13 empty] | VV | 2 | 2 | True | 0 | ROZPOCET
| VV |  | Součet |  | 61.365 | [13 empty] | VV | 2 | 4 | True | 1 | ROZPOCET
21 | K | 132154204 | Hloubení zapažených rýh š do 2000 mm v hornině třídy těžitelnosti I, skupiny 1 a 2 objem do 500 m3, VČETNĚ svislého přemístění do 4 m, započetna lepivost | m3 | 166.948 |  | 0 | CS ÚRS 2020 01 |  |  | základní |  | 0 | 0 | 0 | 0 | 0 | 4 | K | 2 |  |  |  | ROZPOCET | 0 | 0 | 0 | 0 | 0 | 1 | 0 | 4 | 721262846
| VV |  | "výkop rýh | [15 empty] | VV | 2 | 1 | True | 0 | ROZPOCET
| VV |  | "KP102" (21,25-17,97)*1,1*(3,5+3,08)/2 |  | 11.87 | [13 empty] | VV | 2 | 2 | True | 0 | ROZPOCET
| VV |  | "KP16_18" (13,5-1,3)*1,1*(4,65+3,93)/2 |  | 57.572 | [13 empty] | VV | 2 | 2 | True | 0 | ROZPOCET
| VV |  | "rozš. pro KŠ16" 2,6*2,6*4,1 |  | 27.716 | [13 empty] | VV | 2 | 2 | True | 0 | ROZPOCET
| VV |  | "KP9" (21,05-16,45)*1,1*(3,13+2,78)/2 |  | 14.952 | [13 empty] | VV | 2 | 2 | True | 0 | ROZPOCET
| VV |  | "dešť. přípojka" 12,85*1,1*2,8 |  | 39.578 | [13 empty] | VV | 2 | 2 | True | 0 | ROZPOCET
| VV |  | "KP20_22" (15,0-1,3)*1,1*(4,15+3,53)/2 |  | 57.869 | [13 empty] | VV | 2 | 2 | True | 0 | ROZPOCET
| VV |  | "rozš. pro KŠ20" 2,6*2,6*3,7 |  | 25.012 | [13 empty] | VV | 2 | 2 | True | 0 | ROZPOCET
| VV |  | "KP22_24" (14,1-1,3)*1,1*(4,62+3,58)/2 |  | 57.728 | [13 empty] | VV | 2 | 2 | True | 0 | ROZPOCET
| VV |  | "rozš. pro KŠ22" 2,6*2,6*3,75 |  | 25.35 | [13 empty] | VV | 2 | 2 | True | 0 | ROZPOCET
| VV |  | "přepojení hl. přípojek DN200 k domům č.o.11, 13, 15 a 17" 4*0,6*1,1*4,85 |  | 12.804 | [13 empty] | VV | 2 | 2 | True | 0 | ROZPOCET
| VV |  | Mezisoučet |  | 330.451 | [13 empty] | VV | 2 | 3 | True | 0 | ROZPOCET
| VV |  | "odpočet povrchu | [15 empty] | VV | 2 | 1 | True | 0 | ROZPOCET
| VV |  | "asfaltová komunikace | [15 empty] | VV | 2 | 1 | True | 0 | ROZPOCET
| VV |  | "KP16_18" -7,28*1,1*0,7 |  | -5.606 | [13 empty] | VV | 2 | 2 | True | 0 | ROZPOCET
| VV |  | "KP20_22" -8,28*1,1*0,7 |  | -6.376 | [13 empty] | VV | 2 | 2 | True | 0 | ROZPOCET
| VV |  | "KP22_24" -7,63*1,1*0,7 |  | -5.875 | [13 empty] | VV | 2 | 2 | True | 0 | ROZPOCET
| VV |  | "přepojení hl. přípojek" -4*0,6*1,1*0,7 |  | -1.848 | [13 empty] | VV | 2 | 2 | True | 0 | ROZPOCET
| VV |  | "chodník - asfalt | [15 empty] | VV | 2 | 1 | True | 0 | ROZPOCET
| VV |  | "KP16_18" -2,28*1,1*0,33 |  | -0.828 | [13 empty] | VV | 2 | 2 | True | 0 | ROZPOCET
| VV |  | "KP20_22" -3,22*1,1*0,33 |  | -1.169 | [13 empty] | VV | 2 | 2 | True | 0 | ROZPOCET
| VV |  | "KP20_22" -2,93*1,1*0,33 |  | -1.064 | [13 empty] | VV | 2 | 2 | True | 0 | ROZPOCET
| VV |  | "nezpevněný terén | [15 empty] | VV | 2 | 1 | True | 0 | ROZPOCET
| VV |  | "KP102" -3,28*1,1*0,3 |  | -1.082 | [13 empty] | VV | 2 | 2 | True | 0 | ROZPOCET
| VV |  | "KP16_18" -2,1*1,1*0,3 |  | -0.693 | [13 empty] | VV | 2 | 2 | True | 0 | ROZPOCET
| VV |  | "rozš. pro KŠ16" -2,6*2,6*0,3 |  | -2.028 | [13 empty] | VV | 2 | 2 | True | 0 | ROZPOCET
| VV |  | "KP9" -4,6*1,1*0,3 |  | -1.518 | [13 empty] | VV | 2 | 2 | True | 0 | ROZPOCET
| VV |  | "dešť. přípojka" -12,85*1,1*0,3 |  | -4.241 | [13 empty] | VV | 2 | 2 | True | 0 | ROZPOCET
| VV |  | "KP20_22" -2,2*1,1*0,3 |  | -0.726 | [13 empty] | VV | 2 | 2 | True | 0 | ROZPOCET
| VV |  | "rozš. pro KŠ20" -2,6*2,6*0,3 |  | -2.028 | [13 empty] | VV | 2 | 2 | True | 0 | ROZPOCET
| VV |  | "KP20_22" -2,24*1,1*0,3 |  | -0.739 | [13 empty] | VV | 2 | 2 | True | 0 | ROZPOCET
| VV |  | "rozš. pro KŠ22" -2,6*2,6*0,3 |  | -2.028 | [13 empty] | VV | 2 | 2 | True | 0 | ROZPOCET
| VV |  | Mezisoučet |  | -37.849 | [13 empty] | VV | 2 | 3 | True | 0 | ROZPOCET
| VV |  | "odpočet stávající bourané kanalizace | [15 empty] | VV | 2 | 1 | True | 0 | ROZPOCET
| VV |  | "stávající šachty | [15 empty] | VV | 2 | 1 | True | 0 | ROZPOCET
| VV |  | "KŠ16, KŠ20, KŠ22" -3,1416*0,62*0,62*3,3*3 |  | -11.956 | [13 empty] | VV | 2 | 2 | True | 0 | ROZPOCET
| VV |  | "potrubí" | [15 empty] | VV | 2 | 1 | True | 0 | ROZPOCET
| VV |  | "KAM DN 150" -36,7*0,3136 |  | -11.509 | [13 empty] | VV | 2 | 2 | True | 0 | ROZPOCET
| VV |  | "KAM DN 200" -103,6*0,3597 |  | -37.265 | [13 empty] | VV | 2 | 2 | True | 0 | ROZPOCET
| VV |  | Mezisoučet |  | -60.73 | [13 empty] | VV | 2 | 3 | True | 0 | ROZPOCET
| VV |  | Součet |  | 231.872 | [13 empty] | VV | 2 | 4 | True | 0 | ROZPOCET
| VV |  | "tř. 2 - 72%" | [15 empty] | VV | 2 | 1 | True | 0 | ROZPOCET
| VV |  | "tř. 2 (jíly, hlíny, písek) 48%" 231,872*0,72*0,48 |  | 80.135 | [13 empty] | VV | 2 | 2 | True | 0 | ROZPOCET
| VV |  | "tř. 2 (navážka) 52%" 231,872*0,72*0,52 |  | 86.813 | [13 empty] | VV | 2 | 2 | True | 0 | ROZPOCET
| VV |  | Součet |  | 166.948 | [13 empty] | VV | 2 | 4 | True | 1 | ROZPOCET
22 | K | 132254204 | Hloubení zapažených rýh š do 2000 mm v hornině třídy těžitelnosti I, skupiny 3 objem do 500 m3, VČETNĚ svislého přemístění do 4 m, započetna lepivost | m3 | 64.925 |  | 0 | CS ÚRS 2020 01 |  |  | základní |  | 0 | 0 | 0 | 0 | 0 | 4 | K | 2 |  |  |  | ROZPOCET | 0 | 0 | 0 | 0 | 0 | 1 | 0 | 4 | -55593864
| VV |  | "tř. 3 - 28%" | [15 empty] | VV | 2 | 1 | True | 0 | ROZPOCET
| VV |  | "tř. 3 (jíly, hlíny) 48%" 231,872*0,28*0,48 |  | 31.164 | [13 empty] | VV | 2 | 2 | True | 0 | ROZPOCET
| VV |  | "tř. 3 (navážka) 52%" 231,872*0,28*0,52 |  | 33.761 | [13 empty] | VV | 2 | 2 | True | 0 | ROZPOCET
| VV |  | Součet |  | 64.925 | [13 empty] | VV | 2 | 4 | True | 1 | ROZPOCET
23 | K | 133112012 | Hloubení šachet v hornině třídy těžitelnosti I, skupiny 1 a 2, plocha výkopu do 20 m2 ručně, VČETNĚ svislého přemístění, započetna lepivost | m3 | 148.586 |  | 0 | CS ÚRS 2020 01 |  |  | základní |  | 0 | 0 | 0 | 0 | 0 | 4 | K | 2 |  |  |  | ROZPOCET | 0 | 0 | 0 | 0 | 0 | 1 | 0 | 4 | -1245799239
| VV |  | "startovací jáma P2 + P3" | [15 empty] | VV | 2 | 1 | True | 0 | ROZPOCET
| VV |  | 5,0*3,0*6,0*2 |  | 180 | [13 empty] | VV | 2 | 2 | True | 0 | ROZPOCET
| VV |  | "koncová jáma P2 + P5" | [15 empty] | VV | 2 | 1 | True | 0 | ROZPOCET
| VV |  | 3,0*2,0*(3,97+3,58) |  | 45.3 | [13 empty] | VV | 2 | 2 | True | 0 | ROZPOCET
| VV |  | Mezisoučet |  | 225.3 | [13 empty] | VV | 2 | 3 | True | 0 | ROZPOCET
| VV |  | "odpočet povrchu | [15 empty] | VV | 2 | 1 | True | 0 | ROZPOCET
| VV |  | "asfaltová komunikace | [15 empty] | VV | 2 | 1 | True | 0 | ROZPOCET
| VV |  | "startovací jáma P2+P3" -(5,0-1,35)*3,0*0,7*2 |  | -15.33 | [13 empty] | VV | 2 | 2 | True | 0 | ROZPOCET
| VV |  | "nezpevněný terén | [15 empty] | VV | 2 | 1 | True | 0 | ROZPOCET
| VV |  | "koncová jáma P2+P5" -3,0*2,0*0,3*2 |  | -3.6 | [13 empty] | VV | 2 | 2 | True | 0 | ROZPOCET
| VV |  | Mezisoučet |  | -18.93 | [13 empty] | VV | 2 | 3 | True | 0 | ROZPOCET
| VV |  | Součet |  | 206.37 | [13 empty] | VV | 2 | 4 | True | 0 | ROZPOCET
| VV |  | "tř. 2 - 72%" | [15 empty] | VV | 2 | 1 | True | 0 | ROZPOCET
| VV |  | "tř. 2 (jíly, hlíny, písek) 48%" 206,37*0,72*0,48 |  | 71.321 | [13 empty] | VV | 2 | 2 | True | 0 | ROZPOCET
| VV |  | "tř. 2 (navážka) 52%" 206,37*0,72*0,52 |  | 77.265 | [13 empty] | VV | 2 | 2 | True | 0 | ROZPOCET
| VV |  | Součet |  | 148.586 | [13 empty] | VV | 2 | 4 | True | 1 | ROZPOCET
24 | K | 133212012 | Hloubení šachet v hornině třídy těžitelnosti I, skupiny 3, plocha výkopu do 20 m2 ručně, VČETNĚ svislého přemístění, započetna lepivost | m3 | 57.783 |  | 0 | CS ÚRS 2020 01 |  |  | základní |  | 0 | 0 | 0 | 0 | 0 | 4 | K | 2 |  |  |  | ROZPOCET | 0 | 0 | 0 | 0 | 0 | 1 | 0 | 4 | 1598277292
| VV |  | "tř. 3 - 28%" | [15 empty] | VV | 2 | 1 | True | 0 | ROZPOCET
| VV |  | "tř. 3 (jíly, hlíny) 48%" 206,37*0,28*0,48 |  | 27.736 | [13 empty] | VV | 2 | 2 | True | 0 | ROZPOCET
| VV |  | "tř. 3 (navážka) 52%" 206,37*0,28*0,52 |  | 30.047 | [13 empty] | VV | 2 | 2 | True | 0 | ROZPOCET
| VV |  | Součet |  | 57.783 | [13 empty] | VV | 2 | 4 | True | 1 | ROZPOCET
25 | K | 143104113 | Ražení štol s ostěním z ocelových trub protlačením l do 100 m D nad 720 do 820 mm I stupeň ražnosti, VČETNĚ svislého přemístění zeminy, započetna lepivost | m | 48.8 |  | 0 | CS ÚRS 2020 01 |  |  | základní |  | 0 | 0.00689 | 0.33623 | 0 | 0 | 4 | K | 2 |  |  |  | ROZPOCET | 0 | 0 | 0 | 0 | 0 | 1 | 0 | 4 | -1482765448
| VV |  | "protlak pod komunikací | [15 empty] | VV | 2 | 1 | True | 0 | ROZPOCET
| VV |  | "P2, P3, P4, P5" 12,2*4 |  | 48.8 | [13 empty] | VV | 2 | 2 | True | 1 | ROZPOCET
26 | M | 140PC01 | Ocelová chránička 820x10 mm | m | 57.2 |  | 0 |  |  |  | základní |  | 0 | 0.2035 | 11.6402 | 0 | 0 | 8 | M | 2 |  |  |  | ROZPOCET | 0 | 0 | 0 | 0 | 0 | 1 | 0 | 4 | -92453757
| VV |  | "protlak pod komunikací | [15 empty] | VV | 2 | 1 | True | 0 | ROZPOCET
| VV |  | "P2, P3, P4, P5" 13,0*4*1,1 |  | 57.2 | [13 empty] | VV | 2 | 2 | True | 1 | ROZPOCET
27 | K | 151101102 | Zřízení příložného pažení a rozepření stěn rýh hl do 4 m | m2 | 295.603 |  | 0 | CS ÚRS 2020 01 |  |  | základní |  | 0 | 0.00085 | 0.25126 | 0 | 0 | 4 | K | 2 |  |  |  | ROZPOCET | 0 | 0 | 0 | 0 | 0 | 1 | 0 | 4 | -1649884692
| VV |  | "KP102" (21,25-17,97)*2*(3,5+3,08)/2 |  | 21.582 | [13 empty] | VV | 2 | 2 | True | 0 | ROZPOCET
| VV |  | "KP9" (21,05-16,45)*2*(3,13+2,78)/2 |  | 27.186 | [13 empty] | VV | 2 | 2 | True | 0 | ROZPOCET
| VV |  | "dešť. přípojka" 12,85*2*2,8 |  | 71.96 | [13 empty] | VV | 2 | 2 | True | 0 | ROZPOCET
| VV |  | "KP20_22" (15,0-1,3)*2*(4,15+3,53)/2 |  | 105.216 | [13 empty] | VV | 2 | 2 | True | 0 | ROZPOCET
| VV |  | "rozš. pro KŠ20" 4*2,6*3,7-1,1*3,53 |  | 34.597 | [13 empty] | VV | 2 | 2 | True | 0 | ROZPOCET
| VV |  | "rozš. pro KŠ22" 4*2,6*3,75-1,1*3,58 |  | 35.062 | [13 empty] | VV | 2 | 2 | True | 0 | ROZPOCET
| VV |  | Součet |  | 295.603 | [13 empty] | VV | 2 | 4 | True | 1 | ROZPOCET
28 | K | 151101103 | Zřízení příložného pažení a rozepření stěn rýh hl do 8 m | m2 | 271.233 |  | 0 | CS ÚRS 2020 01 |  |  | základní |  | 0 | 0.00119 | 0.32277 | 0 | 0 | 4 | K | 2 |  |  |  | ROZPOCET | 0 | 0 | 0 | 0 | 0 | 1 | 0 | 4 | -808925724
| VV |  | "KP16_18" (13,5-1,3)*2*(4,65+3,93)/2 |  | 104.676 | [13 empty] | VV | 2 | 2 | True | 0 | ROZPOCET
| VV |  | "rozš. pro KŠ16" 4*2,6*4,1-1,1*3,93 |  | 38.317 | [13 empty] | VV | 2 | 2 | True | 0 | ROZPOCET
| VV |  | "KP22_24" (14,1-1,3)*2*(4,62+3,58)/2 |  | 104.96 | [13 empty] | VV | 2 | 2 | True | 0 | ROZPOCET
| VV |  | "přepojení hl. přípojek DN200 k domům č.o.11, 13, 15 a 17" 4*0,6*2*4,85 |  | 23.28 | [13 empty] | VV | 2 | 2 | True | 0 | ROZPOCET
| VV |  | Součet |  | 271.233 | [13 empty] | VV | 2 | 4 | True | 1 | ROZPOCET
29 | K | 151101112 | Odstranění příložného pažení a rozepření stěn rýh hl do 4 m | m2 | 295.603 |  | 0 | CS ÚRS 2020 01 |  |  | základní |  | 0 | 0 | 0 | 0 | 0 | 4 | K | 2 |  |  |  | ROZPOCET | 0 | 0 | 0 | 0 | 0 | 1 | 0 | 4 | 518764269
30 | K | 151101113 | Odstranění příložného pažení a rozepření stěn rýh hl do 8 m | m2 | 271.233 |  | 0 | CS ÚRS 2020 01 |  |  | základní |  | 0 | 0 | 0 | 0 | 0 | 4 | K | 2 |  |  |  | ROZPOCET | 0 | 0 | 0 | 0 | 0 | 1 | 0 | 4 | -376707528
31 | K | 151101201 | Zřízení příložného pažení stěn výkopu hl do 4 m | m2 | 59.563 |  | 0 | CS ÚRS 2020 01 |  |  | základní |  | 0 | 0.0007 | 0.041694 | 0 | 0 | 4 | K | 2 |  |  |  | ROZPOCET | 0 | 0 | 0 | 0 | 0 | 1 | 0 | 4 | -1267292261
| VV |  | "pro šachtu: KŠ5 a KŠ7" | [15 empty] | VV | 2 | 1 | True | 0 | ROZPOCET
| VV |  | 4*2,7*3,75-0,39*2*3,75-2,0*3,75 |  | 30.075 | [13 empty] | VV | 2 | 2 | True | 0 | ROZPOCET
| VV |  | 4*2,7*3,8-0,52*2*3,8-2,0*3,8 |  | 29.488 | [13 empty] | VV | 2 | 2 | True | 0 | ROZPOCET
| VV |  | Součet |  | 59.563 | [13 empty] | VV | 2 | 4 | True | 1 | ROZPOCET
32 | K | 151101211 | Odstranění příložného pažení stěn hl do 4 m | m2 | 59.563 |  | 0 | CS ÚRS 2020 01 |  |  | základní |  | 0 | 0 | 0 | 0 | 0 | 4 | K | 2 |  |  |  | ROZPOCET | 0 | 0 | 0 | 0 | 0 | 1 | 0 | 4 | 1930125293
33 | K | 151101301 | Zřízení rozepření stěn při pažení příložném hl do 4 m | m3 | 48.163 |  | 0 | CS ÚRS 2020 01 |  |  | základní |  | 0 | 0.00046 | 0.022155 | 0 | 0 | 4 | K | 2 |  |  |  | ROZPOCET | 0 | 0 | 0 | 0 | 0 | 1 | 0 | 4 | -1561556105
| VV |  | "pro šachtu: KŠ5 a KŠ7" | [15 empty] | VV | 2 | 1 | True | 0 | ROZPOCET
| VV |  | 2,7*2,7*3,75-0,39*2,0*3,75 |  | 24.413 | [13 empty] | VV | 2 | 2 | True | 0 | ROZPOCET
| VV |  | 2,7*2,7*3,8-0,52*2,0*3,8 |  | 23.75 | [13 empty] | VV | 2 | 2 | True | 0 | ROZPOCET
| VV |  | Součet |  | 48.163 | [13 empty] | VV | 2 | 4 | True | 1 | ROZPOCET
34 | K | 151101311 | Odstranění rozepření stěn při pažení příložném hl do 4 m | m3 | 48.163 |  | 0 | CS ÚRS 2020 01 |  |  | základní |  | 0 | 0 | 0 | 0 | 0 | 4 | K | 2 |  |  |  | ROZPOCET | 0 | 0 | 0 | 0 | 0 | 1 | 0 | 4 | -244887977
35 | K | 151201201 | Zřízení zátažného pažení stěn výkopu hl do 4 m | m2 | 75.5 |  | 0 | CS ÚRS 2020 01 |  |  | základní |  | 0 | 0.00149 | 0.11249 | 0 | 0 | 4 | K | 2 |  |  |  | ROZPOCET | 0 | 0 | 0 | 0 | 0 | 1 | 0 | 4 | -1112971191
| VV |  | "koncová jáma P2 + P5" | [15 empty] | VV | 2 | 1 | True | 0 | ROZPOCET
| VV |  | (3,0*2+2,0*2)*3,97 |  | 39.7 | [13 empty] | VV | 2 | 2 | True | 0 | ROZPOCET
| VV |  | (3,0*2+2,0*2)*3,58 |  | 35.8 | [13 empty] | VV | 2 | 2 | True | 0 | ROZPOCET
| VV |  | Součet |  | 75.5 | [13 empty] | VV | 2 | 4 | True | 1 | ROZPOCET
36 | K | 151201202 | Zřízení zátažného pažení stěn výkopu hl do 8 m | m2 | 436.2 |  | 0 | CS ÚRS 2020 01 |  |  | základní |  | 0 | 0.00149 | 0.64994 | 0 | 0 | 4 | K | 2 |  |  |  | ROZPOCET | 0 | 0 | 0 | 0 | 0 | 1 | 0 | 4 | 744980996
| VV |  | "startovací jáma P4 + P5" | [15 empty] | VV | 2 | 1 | True | 0 | ROZPOCET
| VV |  | (5,0*2+3,0*2)*5,0*2 |  | 160 | [13 empty] | VV | 2 | 2 | True | 0 | ROZPOCET
| VV |  | "koncová jáma P3 + P4" | [15 empty] | VV | 2 | 1 | True | 0 | ROZPOCET
| VV |  | (3,0*2+2,0*2)*4,18 |  | 41.8 | [13 empty] | VV | 2 | 2 | True | 0 | ROZPOCET
| VV |  | (3,0*2+2,0*2)*4,24 |  | 42.4 | [13 empty] | VV | 2 | 2 | True | 0 | ROZPOCET
| VV |  | "startovací jáma P2 + P3" | [15 empty] | VV | 2 | 1 | True | 0 | ROZPOCET
| VV |  | (5,0*2+3,0*2)*6,0*2 |  | 192 | [13 empty] | VV | 2 | 2 | True | 0 | ROZPOCET
| VV |  | Součet |  | 436.2 | [13 empty] | VV | 2 | 4 | True | 1 | ROZPOCET
37 | K | 151201211 | Odstranění pažení stěn zátažného hl do 4 m | m2 | 75.5 |  | 0 | CS ÚRS 2020 01 |  |  | základní |  | 0 | 0 | 0 | 0 | 0 | 4 | K | 2 |  |  |  | ROZPOCET | 0 | 0 | 0 | 0 | 0 | 1 | 0 | 4 | 1025966360
38 | K | 151201212 | Odstranění pažení stěn zátažného hl do 8 m | m2 | 436.2 |  | 0 | CS ÚRS 2020 01 |  |  | základní |  | 0 | 0 | 0 | 0 | 0 | 4 | K | 2 |  |  |  | ROZPOCET | 0 | 0 | 0 | 0 | 0 | 1 | 0 | 4 | -1704437972
39 | K | 151201301 | Zřízení rozepření stěn při pažení zátažném hl do 4 m | m3 | 45.3 |  | 0 | CS ÚRS 2020 01 |  |  | základní |  | 0 | 0.00136 | 0.061608 | 0 | 0 | 4 | K | 2 |  |  |  | ROZPOCET | 0 | 0 | 0 | 0 | 0 | 1 | 0 | 4 | 1110592867
| VV |  | "koncová jáma P2 + P5" | [15 empty] | VV | 2 | 1 | True | 0 | ROZPOCET
| VV |  | 3,0*2,0*(3,97+3,58) |  | 45.3 | [13 empty] | VV | 2 | 2 | True | 0 | ROZPOCET
| VV |  | Součet |  | 45.3 | [13 empty] | VV | 2 | 4 | True | 1 | ROZPOCET
40 | K | 151201302 | Zřízení rozepření stěn při pažení zátažném hl do 8 m | m3 | 50.52 |  | 0 | CS ÚRS 2020 01 |  |  | základní |  | 0 | 0.00139 | 0.070223 | 0 | 0 | 4 | K | 2 |  |  |  | ROZPOCET | 0 | 0 | 0 | 0 | 0 | 1 | 0 | 4 | 946602338
| VV |  | "koncová jáma P3 + P4" | [15 empty] | VV | 2 | 1 | True | 0 | ROZPOCET
| VV |  | 3,0*2,0*4,18 |  | 25.08 | [13 empty] | VV | 2 | 2 | True | 0 | ROZPOCET
| VV |  | 3,0*2,0*4,24 |  | 25.44 | [13 empty] | VV | 2 | 2 | True | 0 | ROZPOCET
| VV |  | Součet |  | 50.52 | [13 empty] | VV | 2 | 4 | True | 1 | ROZPOCET
41 | K | 151201311 | Odstranění rozepření stěn při pažení zátažném hl do 4 m | m3 | 45.3 |  | 0 | CS ÚRS 2020 01 |  |  | základní |  | 0 | 0 | 0 | 0 | 0 | 4 | K | 2 |  |  |  | ROZPOCET | 0 | 0 | 0 | 0 | 0 | 1 | 0 | 4 | -773257301
42 | K | 151201312 | Odstranění rozepření stěn při pažení zátažném hl do 8 m | m3 | 50.52 |  | 0 | CS ÚRS 2020 01 |  |  | základní |  | 0 | 0 | 0 | 0 | 0 | 4 | K | 2 |  |  |  | ROZPOCET | 0 | 0 | 0 | 0 | 0 | 1 | 0 | 4 | -1572559237
43 | K | 154067341R | Konstrukce výstroje šachet netypová dočasně montáž | kg | 26803 |  | 0 |  |  |  | základní |  | 0 | 0.00026 | 6.9688 | 0 | 0 | 4 | K | 2 |  |  |  | ROZPOCET | 0 | 0 | 0 | 0 | 0 | 1 | 0 | 4 | -92422760
| VV |  | "startovací jáma protlaku - rozepření zátažného pažení v jámě | [15 empty] | VV | 2 | 1 | True | 0 | ROZPOCET
| VV |  | "dle přílohy Protlak P2, P3 - pažící rámy | [15 empty] | VV | 2 | 1 | True | 0 | ROZPOCET
| VV |  | "profil HEA 240:" 6511,1*2 |  | 13022.2 | [13 empty] | VV | 2 | 2 | True | 0 | ROZPOCET
| VV |  | "profil HEA 100:" 798,8*2 |  | 1597.6 | [13 empty] | VV | 2 | 2 | True | 0 | ROZPOCET
| VV |  | "dle přílohy Protlak P4, P5 - pažící rámy | [15 empty] | VV | 2 | 1 | True | 0 | ROZPOCET
| VV |  | "profil HEA 240:" 5425,9*2 |  | 10851.8 | [13 empty] | VV | 2 | 2 | True | 0 | ROZPOCET
| VV |  | "profil HEA 100:" 665,7*2 |  | 1331.4 | [13 empty] | VV | 2 | 2 | True | 0 | ROZPOCET
| VV |  | Součet |  | 26803 | [13 empty] | VV | 2 | 4 | True | 1 | ROZPOCET
44 | M | 130109500 | ocel profilová HE-A, v jakosti 11 375, h=100 mm | t | 1.465 |  | 0 |  |  |  | základní |  | 0 | 1 | 1.465 | 0 | 0 | 8 | M | 2 |  |  |  | ROZPOCET | 0 | 0 | 0 | 0 | 0 | 1 | 0 | 4 | -1168217182
| P |  | Poznámka k položce: Hmotnost: 17,10 kg/m | [15 empty] | P | 2
| VV |  | "obratovost 50%: | [15 empty] | VV | 2 | 1 | True | 0 | ROZPOCET
| VV |  | "dle přílohy Protlak P2, P3 - pažící rámy | [15 empty] | VV | 2 | 1 | True | 0 | ROZPOCET
| VV |  | "profil HEA 100:" 0,7988*2*0,5 |  | 0.799 | [13 empty] | VV | 2 | 2 | True | 0 | ROZPOCET
| VV |  | "dle přílohy Protlak P4, P5 - pažící rámy | [15 empty] | VV | 2 | 1 | True | 0 | ROZPOCET
| VV |  | "profil HEA 100:" 0,6657*2*0,5 |  | 0.666 | [13 empty] | VV | 2 | 2 | True | 0 | ROZPOCET
| VV |  | Součet |  | 1.465 | [13 empty] | VV | 2 | 4 | True | 1 | ROZPOCET
45 | M | 130109640 | ocel profilová HE-A, v jakosti 11 375, h=240 mm | t | 11.937 |  | 0 |  |  |  | základní |  | 0 | 1 | 11.937 | 0 | 0 | 8 | M | 2 |  |  |  | ROZPOCET | 0 | 0 | 0 | 0 | 0 | 1 | 0 | 4 | 191491372
| P |  | Poznámka k položce: Hmotnost: 62,00 kg/m | [15 empty] | P | 2
| VV |  | "obratovost 50%: | [15 empty] | VV | 2 | 1 | True | 0 | ROZPOCET
| VV |  | "dle přílohy Protlak P2, P3 - pažící rámy | [15 empty] | VV | 2 | 1 | True | 0 | ROZPOCET
| VV |  | "profil HEA 240:" 6,5111*2*0,5 |  | 6.511 | [13 empty] | VV | 2 | 2 | True | 0 | ROZPOCET
| VV |  | "dle přílohy Protlak P4, P5 - pažící rámy | [15 empty] | VV | 2 | 1 | True | 0 | ROZPOCET
| VV |  | "profil HEA 240:" 5,4259*2*0,5 |  | 5.426 | [13 empty] | VV | 2 | 2 | True | 0 | ROZPOCET
| VV |  | Součet |  | 11.937 | [13 empty] | VV | 2 | 4 | True | 1 | ROZPOCET
46 | K | 154067342R | Konstrukce výstroje šachet netypová dočasně demontáž | kg | 26803 |  | 0 |  |  |  | základní |  | 0 | 0 | 0 | 0 | 0 | 4 | K | 2 |  |  |  | ROZPOCET | 0 | 0 | 0 | 0 | 0 | 1 | 0 | 4 | -1622478595
47 | K | 161151103 | Svislé přemístění výkopku z horniny třídy těžitelnosti I, skupiny 1 až 3 hl výkopu přes 4 do 8 m | m3 | 451.034 |  | 0 | CS ÚRS 2020 01 |  |  | základní |  | 0 | 0 | 0 | 0 | 0 | 4 | K | 2 |  |  |  | ROZPOCET | 0 | 0 | 0 | 0 | 0 | 1 | 0 | 4 | -189966111
| VV |  | "jámy " 219,162 |  | 219.162 | [13 empty] | VV | 2 | 2 | True | 0 | ROZPOCET
| VV |  | "rýhy " 231,872 |  | 231.872 | [13 empty] | VV | 2 | 2 | True | 0 | ROZPOCET
| VV |  | Součet |  | 451.034 | [13 empty] | VV | 2 | 4 | True | 1 | ROZPOCET
48 | K | 162751116 | Vodorovné přemístění do 9000 m výkopku/sypaniny z horniny třídy těžitelnosti I, skupiny 1 až 3 | m3 | 695.289 |  | 0 | CS ÚRS 2020 01 |  |  | základní |  | 0 | 0 | 0 | 0 | 0 | 4 | K | 2 |  |  |  | ROZPOCET | 0 | 0 | 0 | 0 | 0 | 1 | 0 | 4 | -33917906
| VV |  | "jámy" 219,162 |  | 219.162 | [13 empty] | VV | 2 | 2 | True | 0 | ROZPOCET
| VV |  | "rýhy" 231,872 |  | 231.872 | [13 empty] | VV | 2 | 2 | True | 0 | ROZPOCET
| VV |  | "šachty" 206,37 |  | 206.37 | [13 empty] | VV | 2 | 2 | True | 0 | ROZPOCET
| VV |  | "zemina z protlaku" 3,1416*0,4*0,4*12,2*4*0,48 |  | 11.774 | [13 empty] | VV | 2 | 2 | True | 0 | ROZPOCET
| VV |  | 26,111 |  | 26.111 | [13 empty] | VV | 2 | 2 | True | 0 | ROZPOCET
| VV |  | Součet |  | 695.289 | [13 empty] | VV | 2 | 4 | True | 1 | ROZPOCET
49 | K | 171251201 | Uložení sypaniny na skládky nebo meziskládky | m3 | 695.289 |  | 0 | CS ÚRS 2020 01 |  |  | základní |  | 0 | 0 | 0 | 0 | 0 | 4 | K | 2 |  |  |  | ROZPOCET | 0 | 0 | 0 | 0 | 0 | 1 | 0 | 4 | -1975201481
| VV |  | 695,289 |  | 695.289 | [13 empty] | VV | 2 | 2 | True | 1 | ROZPOCET
50 | K | 1712012111 | Poplatek za skládku zeminy | m3 | 353.438 |  | 0 |  |  |  | základní |  | 0 | 0 | 0 | 0 | 0 | 4 | K | 2 |  |  |  | ROZPOCET | 0 | 0 | 0 | 0 | 0 | 1 | 0 | 4 | -518431781
| VV |  | "tř. 2 (jíly, hlíny, písek) 48%" 219,162*0,72*0,48 |  | 75.742 | [13 empty] | VV | 2 | 2 | True | 0 | ROZPOCET
| VV |  | "tř. 3 (jíly, hlíny) 48%" 219,162*0,28*0,48 |  | 29.455 | [13 empty] | VV | 2 | 2 | True | 0 | ROZPOCET
| VV |  | "tř. 2 (jíly, hlíny, písek) 48%" 231,872*0,72*0,48 |  | 80.135 | [13 empty] | VV | 2 | 2 | True | 0 | ROZPOCET
| VV |  | "tř. 3 (jíly, hlíny) 48%" 231,872*0,28*0,48 |  | 31.164 | [13 empty] | VV | 2 | 2 | True | 0 | ROZPOCET
| VV |  | "tř. 2 (jíly, hlíny, písek) 48%" 206,37*0,72*0,48 |  | 71.321 | [13 empty] | VV | 2 | 2 | True | 0 | ROZPOCET
| VV |  | "tř. 3 (jíly, hlíny) 48%" 206,37*0,28*0,48 |  | 27.736 | [13 empty] | VV | 2 | 2 | True | 0 | ROZPOCET
| VV |  | "zemina z protlaku" 3,1416*0,4*0,4*12,2*4*0,48 |  | 11.774 | [13 empty] | VV | 2 | 2 | True | 0 | ROZPOCET
| VV |  | 26,111 |  | 26.111 | [13 empty] | VV | 2 | 2 | True | 0 | ROZPOCET
| VV |  | Součet |  | 353.438 | [13 empty] | VV | 2 | 4 | True | 1 | ROZPOCET
51 | K | 1712012112 | Poplatek za skládku navážky | m3 | 341.85 |  | 0 |  |  |  | základní |  | 0 | 0 | 0 | 0 | 0 | 4 | K | 2 |  |  |  | ROZPOCET | 0 | 0 | 0 | 0 | 0 | 1 | 0 | 4 | 285520329
| VV |  | "tř. 2 (navážka) 52%" 219,162*0,72*0,52 |  | 82.054 | [13 empty] | VV | 2 | 2 | True | 0 | ROZPOCET
| VV |  | "tř. 3 (navážka) 52%" 219,162*0,28*0,52 |  | 31.91 | [13 empty] | VV | 2 | 2 | True | 0 | ROZPOCET
| VV |  | "tř. 2 (navážka) 52%" 231,872*0,72*0,52 |  | 86.813 | [13 empty] | VV | 2 | 2 | True | 0 | ROZPOCET
| VV |  | "tř. 3 (navážka) 52%" 231,872*0,28*0,52 |  | 33.761 | [13 empty] | VV | 2 | 2 | True | 0 | ROZPOCET
| VV |  | "tř. 2 (navážka) 52%" 206,37*0,72*0,52 |  | 77.265 | [13 empty] | VV | 2 | 2 | True | 0 | ROZPOCET
| VV |  | "tř. 3 (navážka) 52%" 206,37*0,28*0,52 |  | 30.047 | [13 empty] | VV | 2 | 2 | True | 0 | ROZPOCET
| VV |  | Součet |  | 341.85 | [13 empty] | VV | 2 | 4 | True | 1 | ROZPOCET
52 | K | 174101101 | Zásyp jam, šachet rýh nebo kolem objektů sypaninou se zhutněním | m3 | 721.743 |  | 0 | CS ÚRS 2020 01 |  |  | základní |  | 0 | 0 | 0 | 0 | 0 | 4 | K | 2 |  |  |  | ROZPOCET | 0 | 0 | 0 | 0 | 0 | 1 | 0 | 4 | 486571350
| VV |  | "zásyp rýhy do úrovně pláně | [15 empty] | VV | 2 | 1 | True | 0 | ROZPOCET
| VV |  | "Celkový výkop po odečtu skladeb komunikace a chodníků" | [15 empty] | VV | 2 | 1 | True | 0 | ROZPOCET
| VV |  | "výkopy" | [15 empty] | VV | 2 | 1 | True | 0 | ROZPOCET
| VV |  | "jámy" 248,683 |  | 248.683 | [13 empty] | VV | 2 | 2 | True | 0 | ROZPOCET
| VV |  | "rýhy" 330,451 |  | 330.451 | [13 empty] | VV | 2 | 2 | True | 0 | ROZPOCET
| VV |  | "šachty" 225,30 |  | 225.3 | [13 empty] | VV | 2 | 2 | True | 0 | ROZPOCET
| VV |  | "provizorní zásyp komunikace" -57,558 |  | -57.558 | [13 empty] | VV | 2 | 2 | True | 0 | ROZPOCET
| VV |  | "provizorní zásyp asf. chodníku" -3,061 |  | -3.061 | [13 empty] | VV | 2 | 2 | True | 0 | ROZPOCET
| VV |  | "nezp. povrch" -26,111 |  | -26.111 | [13 empty] | VV | 2 | 2 | True | 0 | ROZPOCET
| VV |  | "vytlačená zemina | [15 empty] | VV | 2 | 1 | True | 0 | ROZPOCET
| VV |  | "KT DN150 (potrubí + obetonování + podkladní beton + podsyp)" | [15 empty] | VV | 2 | 1 | True | 0 | ROZPOCET
| VV |  | -(40,6-13,0)*0,19 |  | -5.244 | [13 empty] | VV | 2 | 2 | True | 0 | ROZPOCET
| VV |  | -(40,6-13,0)*1,0*(0,08+0,06) |  | -3.864 | [13 empty] | VV | 2 | 2 | True | 0 | ROZPOCET
| VV |  | "KT DN200 (potrubí + obetonování + podkladní beton + podsyp)" | [15 empty] | VV | 2 | 1 | True | 0 | ROZPOCET
| VV |  | -(103,45-13,0*3)*0,21 |  | -13.535 | [13 empty] | VV | 2 | 2 | True | 0 | ROZPOCET
| VV |  | -(103,45-13,0*3)*1,0*(0,08+0,06) |  | -9.023 | [13 empty] | VV | 2 | 2 | True | 0 | ROZPOCET
| VV |  | "lože pro Š | [15 empty] | VV | 2 | 1 | True | 0 | ROZPOCET
| VV |  | -2,6*2,6*0,15*5 |  | -5.07 | [13 empty] | VV | 2 | 2 | True | 0 | ROZPOCET
| VV |  | "podkladní deska Š | [15 empty] | VV | 2 | 1 | True | 0 | ROZPOCET
| VV |  | -1,5*1,5*0,1*5 |  | -1.125 | [13 empty] | VV | 2 | 2 | True | 0 | ROZPOCET
| VV |  | "odečet šachet | [15 empty] | VV | 2 | 1 | True | 0 | ROZPOCET
| VV |  | "KŠ5+KŠ7" -3,1416*0,62*0,62*2,8*2 |  | -6.763 | [13 empty] | VV | 2 | 2 | True | 0 | ROZPOCET
| VV |  | "KŠ16, KŠ20, KŠ22" -3,1416*0,62*0,62*3,3*3 |  | -11.956 | [13 empty] | VV | 2 | 2 | True | 0 | ROZPOCET
| VV |  | "zásyp v komunikaci a chodníku" -410,184 |  | -410.184 | [13 empty] | VV | 2 | 2 | True | 0 | ROZPOCET
| VV |  | Mezisoučet |  | 250.94 | [13 empty] | VV | 2 | 3 | True | 0 | ROZPOCET
| VV |  | "zásyp v komunikaci a chodníku | [15 empty] | VV | 2 | 1 | True | 0 | ROZPOCET
| VV |  | "startovací jáma P4 + P5" | [15 empty] | VV | 2 | 1 | True | 0 | ROZPOCET
| VV |  | 5,0*3,0*(5,0-0,8)*2 |  | 126 | [13 empty] | VV | 2 | 2 | True | 0 | ROZPOCET
| VV |  | "startovací jáma P2 + P3" | [15 empty] | VV | 2 | 1 | True | 0 | ROZPOCET
| VV |  | 5,0*3,0*(6,0-0,8)*2 |  | 156 | [13 empty] | VV | 2 | 2 | True | 0 | ROZPOCET
| VV |  | "přípojky | [15 empty] | VV | 2 | 1 | True | 0 | ROZPOCET
| VV |  | "KP16_18" 7,28*1,1*(4,375-0,8) |  | 28.629 | [13 empty] | VV | 2 | 2 | True | 0 | ROZPOCET
| VV |  | "KP20_22" 8,28*1,1*(3,895-0,8) |  | 28.189 | [13 empty] | VV | 2 | 2 | True | 0 | ROZPOCET
| VV |  | "KP22_24" 7,63*1,1*(4,190-0,8) |  | 28.452 | [13 empty] | VV | 2 | 2 | True | 0 | ROZPOCET
| VV |  | "přepojení hl. přípojek" 4*0,6*1,1*(4,85-0,8) |  | 10.692 | [13 empty] | VV | 2 | 2 | True | 0 | ROZPOCET
| VV |  | "chodník - asfalt | [15 empty] | VV | 2 | 1 | True | 0 | ROZPOCET
| VV |  | "KP16_18" 2,28*1,1*(4,17-0,33) |  | 9.631 | [13 empty] | VV | 2 | 2 | True | 0 | ROZPOCET
| VV |  | "KP20_22" 3,22*1,1*(3,71-0,33) |  | 11.972 | [13 empty] | VV | 2 | 2 | True | 0 | ROZPOCET
| VV |  | "KP20_22" 2,93*1,1*(3,79-0,33) |  | 11.152 | [13 empty] | VV | 2 | 2 | True | 0 | ROZPOCET
| VV |  | "odpočet stávající bourané kanalizace | [15 empty] | VV | 2 | 1 | True | 0 | ROZPOCET
| VV |  | "KAM DN 150" 2,75*0,3136 |  | 0.862 | [13 empty] | VV | 2 | 2 | True | 0 | ROZPOCET
| VV |  | "KAM DN 200" 36,47*0,3597 |  | 13.118 | [13 empty] | VV | 2 | 2 | True | 0 | ROZPOCET
| VV |  | "vytlačená zemina | [15 empty] | VV | 2 | 1 | True | 0 | ROZPOCET
| VV |  | "KT DN150 (potrubí + obetonování + podkladní beton + podsyp)" | [15 empty] | VV | 2 | 1 | True | 0 | ROZPOCET
| VV |  | -2,75*0,19 |  | -0.523 | [13 empty] | VV | 2 | 2 | True | 0 | ROZPOCET
| VV |  | -2,75*1,0*(0,08+0,06) |  | -0.385 | [13 empty] | VV | 2 | 2 | True | 0 | ROZPOCET
| VV |  | "KT DN200 (potrubí + obetonování + podkladní beton + podsyp)" | [15 empty] | VV | 2 | 1 | True | 0 | ROZPOCET
| VV |  | "ve start. jamách" -(2,15+1,45+1,25)*0,21 |  | -1.019 | [13 empty] | VV | 2 | 2 | True | 0 | ROZPOCET
| VV |  | "v komunikaci" -(7,28+8,28+7,63+4*0,6)*0,21 |  | -5.374 | [13 empty] | VV | 2 | 2 | True | 0 | ROZPOCET
| VV |  | "v chodníku" -(2,28+3,22+2,93)*0,21 |  | -1.77 | [13 empty] | VV | 2 | 2 | True | 0 | ROZPOCET
| VV |  | "ve start. jamách" -(2,15+1,45+1,25)*1,0*(0,08+0,06) |  | -0.679 | [13 empty] | VV | 2 | 2 | True | 0 | ROZPOCET
| VV |  | "v komunikaci" -(7,28+8,28+7,63+4*0,6)*1,0*(0,08+0,06) |  | -3.583 | [13 empty] | VV | 2 | 2 | True | 0 | ROZPOCET
| VV |  | "v chodníku" -(2,28+3,22+2,93)*1,0*(0,08+0,06) |  | -1.18 | [13 empty] | VV | 2 | 2 | True | 0 | ROZPOCET
| VV |  | Mezisoučet |  | 410.184 | [13 empty] | VV | 2 | 3 | True | 0 | ROZPOCET
| VV |  | "provizorní zásyp komunikace | [15 empty] | VV | 2 | 1 | True | 0 | ROZPOCET
| VV |  | "startovací jáma P2+P3" (5,0-1,35)*3,0*0,8*2 |  | 17.52 | [13 empty] | VV | 2 | 2 | True | 0 | ROZPOCET
| VV |  | "startovací jáma P4+P5" (5,0-1,35)*3,0*0,8*2 |  | 17.52 | [13 empty] | VV | 2 | 2 | True | 0 | ROZPOCET
| VV |  | "KP16_18" 7,28*1,1*0,8 |  | 6.406 | [13 empty] | VV | 2 | 2 | True | 0 | ROZPOCET
| VV |  | "KP20_22" 8,28*1,1*0,8 |  | 7.286 | [13 empty] | VV | 2 | 2 | True | 0 | ROZPOCET
| VV |  | "KP22_24" 7,63*1,1*0,8 |  | 6.714 | [13 empty] | VV | 2 | 2 | True | 0 | ROZPOCET
| VV |  | "přepojení hl. přípojek" 4*0,6*1,1*0,8 |  | 2.112 | [13 empty] | VV | 2 | 2 | True | 0 | ROZPOCET
| VV |  | Mezisoučet |  | 57.558 | [13 empty] | VV | 2 | 3 | True | 0 | ROZPOCET
| VV |  | "provizorní zásyp chodníku - asfalt | [15 empty] | VV | 2 | 1 | True | 0 | ROZPOCET
| VV |  | "KP16_18" 2,28*1,1*0,33 |  | 0.828 | [13 empty] | VV | 2 | 2 | True | 0 | ROZPOCET
| VV |  | "KP20_22" 3,22*1,1*0,33 |  | 1.169 | [13 empty] | VV | 2 | 2 | True | 0 | ROZPOCET
| VV |  | "KP20_22" 2,93*1,1*0,33 |  | 1.064 | [13 empty] | VV | 2 | 2 | True | 0 | ROZPOCET
| VV |  | Mezisoučet |  | 3.061 | [13 empty] | VV | 2 | 3 | True | 0 | ROZPOCET
| VV |  | Součet |  | 721.743 | [13 empty] | VV | 2 | 4 | True | 1 | ROZPOCET
53 | M | 5898112001 | zásypový materiál vhodný pod komunikace | t | 1290.481 |  | 0 |  |  |  | základní |  | 0 | 0 | 0 | 0 | 0 | 8 | M | 2 |  |  |  | ROZPOCET | 0 | 0 | 0 | 0 | 0 | 1 | 0 | 4 | 23677678
| VV |  | 250,94*1,1*1,05*1,69 |  | 489.822 | [13 empty] | VV | 2 | 2 | True | 0 | ROZPOCET
| VV |  | 410,184*1,1*1,05*1,69 |  | 800.659 | [13 empty] | VV | 2 | 2 | True | 0 | ROZPOCET
| VV |  | Součet |  | 1290.481 | [13 empty] | VV | 2 | 4 | True | 1 | ROZPOCET
54 | M | 58981152R | recyklát asfaltový | t | 118.325 |  | 0 |  |  |  | základní |  | 0 | 0 | 0 | 0 | 0 | 8 | M | 2 |  |  |  | ROZPOCET | 0 | 0 | 0 | 0 | 0 | 1 | 0 | 4 | 668020258
| VV |  | "provizorní zásyp komunikace" 57,558*1,1*1,05*1,69 |  | 112.35 | [13 empty] | VV | 2 | 2 | True | 0 | ROZPOCET
| VV |  | "provizorní zásyp asf. chodníku" 3,061*1,1*1,05*1,69 |  | 5.975 | [13 empty] | VV | 2 | 2 | True | 0 | ROZPOCET
| VV |  | Součet |  | 118.325 | [13 empty] | VV | 2 | 4 | True | 1 | ROZPOCET
55 | K | 167151111 | Nakládání výkopku z hornin třídy těžitelnosti I, skupiny 1 až 3 přes 100 m3 | m3 | 859.724 |  | 0 | CS ÚRS 2020 01 |  |  | základní |  | 0 | 0 | 0 | 0 | 0 | 4 | K | 2 |  |  |  | ROZPOCET | 0 | 0 | 0 | 0 | 0 | 1 | 0 | 4 | -1529016157
| VV |  | 250,94*1,1*1,05 |  | 289.836 | [13 empty] | VV | 2 | 2 | True | 0 | ROZPOCET
| VV |  | 410,184*1,1*1,05 |  | 473.763 | [13 empty] | VV | 2 | 2 | True | 0 | ROZPOCET
| VV |  | 57,558*1,1*1,05 |  | 66.479 | [13 empty] | VV | 2 | 2 | True | 0 | ROZPOCET
| VV |  | 3,061*1,1*1,05 |  | 3.535 | [13 empty] | VV | 2 | 2 | True | 0 | ROZPOCET
| VV |  | 26,111 |  | 26.111 | [13 empty] | VV | 2 | 2 | True | 0 | ROZPOCET
| VV |  | Součet |  | 859.724 | [13 empty] | VV | 2 | 4 | True | 1 | ROZPOCET
56 | K | 162251102 | Vodorovné přemístění do 50 m výkopku/sypaniny z horniny třídy těžitelnosti I, skupiny 1 až 3 | m3 | 857.724 |  | 0 | CS ÚRS 2020 01 |  |  | základní |  | 0 | 0 | 0 | 0 | 0 | 4 | K | 2 |  |  |  | ROZPOCET | 0 | 0 | 0 | 0 | 0 | 1 | 0 | 4 | 1696034837
| VV |  | 857,724 |  | 857.724 | [13 empty] | VV | 2 | 2 | True | 1 | ROZPOCET
57 | K | 181301105 | Rozprostření ornice tl vrstvy do 300 mm pl do 500 m2 v rovině nebo ve svahu do 1:5 | m2 | 87.037 |  | 0 |  |  |  | základní |  | 0 | 0 | 0 | 0 | 0 | 4 | K | 2 |  |  |  | ROZPOCET | 0 | 0 | 0 | 0 | 0 | 1 | 0 | 4 | -1734097426
| VV |  | "nezpevněný terén | [15 empty] | VV | 2 | 1 | True | 0 | ROZPOCET
| VV |  | "koncová jáma+pro šachtu: P3+KŠ5 a P4+KŠ7" | [15 empty] | VV | 2 | 1 | True | 0 | ROZPOCET
| VV |  | (3,0*2,0+2,7*2,7-0,39*2,0) |  | 12.51 | [13 empty] | VV | 2 | 2 | True | 0 | ROZPOCET
| VV |  | (3,0*2,0+2,7*2,7-0,52*2,0) |  | 12.25 | [13 empty] | VV | 2 | 2 | True | 0 | ROZPOCET
| VV |  | "KP102" 3,28*1,1 |  | 3.608 | [13 empty] | VV | 2 | 2 | True | 0 | ROZPOCET
| VV |  | "KP16_18" 2,1*1,1 |  | 2.31 | [13 empty] | VV | 2 | 2 | True | 0 | ROZPOCET
| VV |  | "rozš. pro KŠ16" 2,6*2,6 |  | 6.76 | [13 empty] | VV | 2 | 2 | True | 0 | ROZPOCET
| VV |  | "KP9" 4,6*1,1 |  | 5.06 | [13 empty] | VV | 2 | 2 | True | 0 | ROZPOCET
| VV |  | "dešť. přípojka" 12,85*1,1 |  | 14.135 | [13 empty] | VV | 2 | 2 | True | 0 | ROZPOCET
| VV |  | "KP20_22" 2,2*1,1 |  | 2.42 | [13 empty] | VV | 2 | 2 | True | 0 | ROZPOCET
| VV |  | "rozš. pro KŠ20" 2,6*2,6 |  | 6.76 | [13 empty] | VV | 2 | 2 | True | 0 | ROZPOCET
| VV |  | "KP20_22" 2,24*1,1 |  | 2.464 | [13 empty] | VV | 2 | 2 | True | 0 | ROZPOCET
| VV |  | "rozš. pro KŠ22" 2,6*2,6 |  | 6.76 | [13 empty] | VV | 2 | 2 | True | 0 | ROZPOCET
| VV |  | "koncová jáma P2+P5" 3,0*2,0*2 |  | 12 | [13 empty] | VV | 2 | 2 | True | 0 | ROZPOCET
| VV |  | Součet |  | 87.037 | [13 empty] | VV | 2 | 4 | True | 1 | ROZPOCET
58 | M | 199000006 | nákup humusu (vhodná zemina pro zatravnění) | m3 | 26.111 |  | 0 |  |  |  | základní |  | 0 | 0 | 0 | 0 | 0 | 8 | M | 2 |  |  |  | ROZPOCET | 0 | 0 | 0 | 0 | 0 | 1 | 0 | 4 | 1462351284
| VV |  | "nezpevněný terén | [15 empty] | VV | 2 | 1 | True | 0 | ROZPOCET
| VV |  | "koncová jáma+pro šachtu: P3+KŠ5 a P4+KŠ7" | [15 empty] | VV | 2 | 1 | True | 0 | ROZPOCET
| VV |  | (3,0*2,0+2,7*2,7-0,39*2,0)*0,3 |  | 3.753 | [13 empty] | VV | 2 | 2 | True | 0 | ROZPOCET
| VV |  | (3,0*2,0+2,7*2,7-0,52*2,0)*0,3 |  | 3.675 | [13 empty] | VV | 2 | 2 | True | 0 | ROZPOCET
| VV |  | "KP102" 3,28*1,1*0,3 |  | 1.082 | [13 empty] | VV | 2 | 2 | True | 0 | ROZPOCET
| VV |  | "KP16_18" 2,1*1,1*0,3 |  | 0.693 | [13 empty] | VV | 2 | 2 | True | 0 | ROZPOCET
| VV |  | "rozš. pro KŠ16" 2,6*2,6*0,3 |  | 2.028 | [13 empty] | VV | 2 | 2 | True | 0 | ROZPOCET
| VV |  | "KP9" 4,6*1,1*0,3 |  | 1.518 | [13 empty] | VV | 2 | 2 | True | 0 | ROZPOCET
| VV |  | "dešť. přípojka" 12,85*1,1*0,3 |  | 4.241 | [13 empty] | VV | 2 | 2 | True | 0 | ROZPOCET
| VV |  | "KP20_22" 2,2*1,1*0,3 |  | 0.726 | [13 empty] | VV | 2 | 2 | True | 0 | ROZPOCET
| VV |  | "rozš. pro KŠ20" 2,6*2,6*0,3 |  | 2.028 | [13 empty] | VV | 2 | 2 | True | 0 | ROZPOCET
| VV |  | "KP20_22" 2,24*1,1*0,3 |  | 0.739 | [13 empty] | VV | 2 | 2 | True | 0 | ROZPOCET
| VV |  | "rozš. pro KŠ22" 2,6*2,6*0,3 |  | 2.028 | [13 empty] | VV | 2 | 2 | True | 0 | ROZPOCET
| VV |  | "koncová jáma P2+P5" 3,0*2,0*0,3*2 |  | 3.6 | [13 empty] | VV | 2 | 2 | True | 0 | ROZPOCET
| VV |  | Součet |  | 26.111 | [13 empty] | VV | 2 | 4 | True | 1 | ROZPOCET
59 | K | 181411131 | Založení parkového trávníku výsevem plochy do 1000 m2 v rovině a ve svahu do 1:5 | m2 | 87.037 |  | 0 | CS ÚRS 2020 01 |  |  | základní |  | 0 | 0 | 0 | 0 | 0 | 4 | K | 2 |  |  |  | ROZPOCET | 0 | 0 | 0 | 0 | 0 | 1 | 0 | 4 | -678871120
| VV |  | "nezpevněný terén | [15 empty] | VV | 2 | 1 | True | 0 | ROZPOCET
| VV |  | "koncová jáma+pro šachtu: P3+KŠ5 a P4+KŠ7" | [15 empty] | VV | 2 | 1 | True | 0 | ROZPOCET
| VV |  | (3,0*2,0+2,7*2,7-0,39*2,0) |  | 12.51 | [13 empty] | VV | 2 | 2 | True | 0 | ROZPOCET
| VV |  | (3,0*2,0+2,7*2,7-0,52*2,0) |  | 12.25 | [13 empty] | VV | 2 | 2 | True | 0 | ROZPOCET
| VV |  | "KP102" 3,28*1,1 |  | 3.608 | [13 empty] | VV | 2 | 2 | True | 0 | ROZPOCET
| VV |  | "KP16_18" 2,1*1,1 |  | 2.31 | [13 empty] | VV | 2 | 2 | True | 0 | ROZPOCET
| VV |  | "rozš. pro KŠ16" 2,6*2,6 |  | 6.76 | [13 empty] | VV | 2 | 2 | True | 0 | ROZPOCET
| VV |  | "KP9" 4,6*1,1 |  | 5.06 | [13 empty] | VV | 2 | 2 | True | 0 | ROZPOCET
| VV |  | "dešť. přípojka" 12,85*1,1 |  | 14.135 | [13 empty] | VV | 2 | 2 | True | 0 | ROZPOCET
| VV |  | "KP20_22" 2,2*1,1 |  | 2.42 | [13 empty] | VV | 2 | 2 | True | 0 | ROZPOCET
| VV |  | "rozš. pro KŠ20" 2,6*2,6 |  | 6.76 | [13 empty] | VV | 2 | 2 | True | 0 | ROZPOCET
| VV |  | "KP20_22" 2,24*1,1 |  | 2.464 | [13 empty] | VV | 2 | 2 | True | 0 | ROZPOCET
| VV |  | "rozš. pro KŠ22" 2,6*2,6 |  | 6.76 | [13 empty] | VV | 2 | 2 | True | 0 | ROZPOCET
| VV |  | "koncová jáma P2+P5" 3,0*2,0*2 |  | 12 | [13 empty] | VV | 2 | 2 | True | 0 | ROZPOCET
| VV |  | Součet |  | 87.037 | [13 empty] | VV | 2 | 4 | True | 1 | ROZPOCET
60 | M | 005724100 | osivo směs travní parková | kg | 3.603 |  | 0 | CS ÚRS 2020 01 |  |  | základní |  | 0 | 0.001 | 0.003603 | 0 | 0 | 8 | M | 2 |  |  |  | ROZPOCET | 0 | 0 | 0 | 0 | 0 | 1 | 0 | 4 | -2125346521
| VV |  | 87,037*0,04*1,035 |  | 3.603 | [13 empty] | VV | 2 | 2 | True | 1 | ROZPOCET
| D | 2 | Zakládání |  |  |  | 0 | [5 empty] | 0 |  | 11.592 |  | 8.52 | 1 | D | 1 |  |  |  | ROZPOCET | [6 empty] | 0
61 | K | 113151111 | Rozebrání zpevněných ploch ze silničních dílců | m2 | 24 |  | 0 | CS ÚRS 2020 01 |  |  | základní |  | 0 | 0 | 0 | 0.355 | 8.52 | 4 | K | 2 |  |  |  | ROZPOCET | 0 | 0 | 0 | 0 | 0 | 1 | 0 | 4 | 73437900
| VV |  | "startovací jámy protlaku | [15 empty] | VV | 2 | 1 | True | 0 | ROZPOCET
| VV |  | 2,0*1,0*3*4 |  | 24 | [13 empty] | VV | 2 | 2 | True | 1 | ROZPOCET
62 | K | 291211111 | Zřízení plochy ze silničních panelů do lože tl 50 mm z kameniva | m2 | 24 |  | 0 | CS ÚRS 2020 01 |  |  | základní |  | 0 | 0.108 | 2.592 | 0 | 0 | 4 | K | 2 |  |  |  | ROZPOCET | 0 | 0 | 0 | 0 | 0 | 1 | 0 | 4 | -1418296826
| VV |  | "startovací jámy protlaku | [15 empty] | VV | 2 | 1 | True | 0 | ROZPOCET
| VV |  | 2,0*1,0*3*4 |  | 24 | [13 empty] | VV | 2 | 2 | True | 1 | ROZPOCET
63 | M | 593811360 | panel silniční IZD 200/100/15 JP 6 t 200x100x15 cm | kus | 12 |  | 0 |  |  |  | základní |  | 0 | 0.75 | 9 | 0 | 0 | 8 | M | 2 |  |  |  | ROZPOCET | 0 | 0 | 0 | 0 | 0 | 1 | 0 | 4 | -122452573
| P |  | Poznámka k položce: dohodou | [15 empty] | P | 2
| VV |  | "startovací jáma protlaku" 3*4 |  | 12 | [13 empty] | VV | 2 | 2 | True | 1 | ROZPOCET
| D | 3 | Svislé a kompletní konstrukce |  |  |  | 0 | [5 empty] | 0 |  | 0 |  | 0 | 1 | D | 1 |  |  |  | ROZPOCET | [6 empty] | 0
64 | K | 300000001 | Zalití kanalizačního potrubí popílkocementovou suspenzí (D+M včetně všech souvisejících prací) | m3 | 24.492 |  | 0 |  |  |  | základní |  | 0 | 0 | 0 | 0 | 0 | 4 | K | 2 |  |  |  | ROZPOCET | 0 | 0 | 0 | 0 | 0 | 1 | 0 | 4 | -705086295
| VV |  | "vyplnění protlaku | [15 empty] | VV | 2 | 1 | True | 0 | ROZPOCET
| VV |  | 13,0*3,1416*(0,4*0,4-0,121*0,121) |  | 5.937 | [13 empty] | VV | 2 | 2 | True | 0 | ROZPOCET
| VV |  | 13,0*3,1416*(0,4*0,4-0,0925*0,0925)*3 |  | 18.555 | [13 empty] | VV | 2 | 2 | True | 0 | ROZPOCET
| VV |  | Součet |  | 24.492 | [13 empty] | VV | 2 | 4 | True | 1 | ROZPOCET
65 | K | 358315114 | Bourání stoky kompletní nebo otvorů z prostého betonu plochy do 4 m2 | m3 | 43.549 |  | 0 |  |  |  | základní |  | 0 | 0 | 0 | 0 | 0 | 4 | K | 2 |  |  |  | ROZPOCET | 0 | 0 | 0 | 0 | 0 | 1 | 0 | 4 | 1240270468
| VV |  | "Vybourané stávající potrubí a obetonávky" | [15 empty] | VV | 2 | 1 | True | 0 | ROZPOCET
| VV |  | "KAM DN 150" (36,7*0,27)-(3,1416*0,075*0,075*36,7) |  | 9.26 | [13 empty] | VV | 2 | 2 | True | 0 | ROZPOCET
| VV |  | "KAM DN 200" (103,6*0,29)-(3,1416*0,1*0,1*103,6) |  | 26.789 | [13 empty] | VV | 2 | 2 | True | 0 | ROZPOCET
| VV |  | "zbytkový beton ve výkopu"7,5 |  | 7.5 | [13 empty] | VV | 2 | 2 | True | 0 | ROZPOCET
| VV |  | Součet |  | 43.549 | [13 empty] | VV | 2 | 4 | True | 1 | ROZPOCET
66 | K | 997013111 | Vnitrostaveništní doprava suti a vybouraných hmot pro budovy v do 6 m s použitím mechanizace | t | 95.808 |  | 0 | CS ÚRS 2020 01 |  |  | základní |  | 0 | 0 | 0 | 0 | 0 | 4 | K | 2 |  |  |  | ROZPOCET | 0 | 0 | 0 | 0 | 0 | 1 | 0 | 4 | -35327067
| VV |  | 43,549*2,2 |  | 95.808 | [13 empty] | VV | 2 | 2 | True | 0 | ROZPOCET
| VV |  | Součet |  | 95.808 | [13 empty] | VV | 2 | 4 | True | 1 | ROZPOCET
67 | K | 997013501 | Odvoz suti a vybouraných hmot na skládku nebo meziskládku do 1 km se složením | t | 95.808 |  | 0 | CS ÚRS 2020 01 |  |  | základní |  | 0 | 0 | 0 | 0 | 0 | 4 | K | 2 |  |  |  | ROZPOCET | 0 | 0 | 0 | 0 | 0 | 1 | 0 | 4 | 701872418
| VV |  | 95,808 |  | 95.808 | [13 empty] | VV | 2 | 2 | True | 1 | ROZPOCET
68 | K | 997013509 | Příplatek k odvozu suti a vybouraných hmot na skládku ZKD 1 km přes 1 km | t | 766.464 |  | 0 | CS ÚRS 2020 01 |  |  | základní |  | 0 | 0 | 0 | 0 | 0 | 4 | K | 2 |  |  |  | ROZPOCET | 0 | 0 | 0 | 0 | 0 | 1 | 0 | 4 | 916291628
| VV |  | 95,808*8 |  | 766.464 | [13 empty] | VV | 2 | 2 | True | 0 | ROZPOCET
| VV |  | Součet |  | 766.464 | [13 empty] | VV | 2 | 4 | True | 1 | ROZPOCET
69 | K | 97909811 | Poplatek za skládku suti | t | 95.808 |  | 0 |  |  |  | základní |  | 0 | 0 | 0 | 0 | 0 | 4 | K | 2 |  |  |  | ROZPOCET | 0 | 0 | 0 | 0 | 0 | 1 | 0 | 4 | 851932385
| VV |  | 95,808 |  | 95.808 | [13 empty] | VV | 2 | 2 | True | 1 | ROZPOCET
| D | 4 | Vodorovné konstrukce |  |  |  | 0 | [5 empty] | 0 |  | 41.993 |  | 0 | 1 | D | 1 |  |  |  | ROZPOCET | [6 empty] | 0
70 | K | 451573111 | Lože pod potrubí otevřený výkop ze štěrkopísku | m3 | 10.593 |  | 0 | CS ÚRS 2020 01 |  |  | základní |  | 0 | 1.8908 | 20.0289 | 0 | 0 | 4 | K | 2 |  |  |  | ROZPOCET | 0 | 0 | 0 | 0 | 0 | 1 | 0 | 4 | 1486169935
| VV |  | "ŠP lože přípojek kanalizačních" | [15 empty] | VV | 2 | 1 | True | 0 | ROZPOCET
| VV |  | "KP102" (21,25-13,0)*1,0*0,06 |  | 0.495 | [13 empty] | VV | 2 | 2 | True | 0 | ROZPOCET
| VV |  | "KP5" (18,3-13,0)*1,0*0,06 |  | 0.318 | [13 empty] | VV | 2 | 2 | True | 0 | ROZPOCET
| VV |  | "KP7" (17,5-13,0)*1,0*0,06 |  | 0.27 | [13 empty] | VV | 2 | 2 | True | 0 | ROZPOCET
| VV |  | "KP16_18" 13,5*1,0*0,06 |  | 0.81 | [13 empty] | VV | 2 | 2 | True | 0 | ROZPOCET
| VV |  | "KP9" (21,05-13,0)*1,0*0,06 |  | 0.483 | [13 empty] | VV | 2 | 2 | True | 0 | ROZPOCET
| VV |  | "dešť. přípojka" 12,85*1,0*0,06 |  | 0.771 | [13 empty] | VV | 2 | 2 | True | 0 | ROZPOCET
| VV |  | "KP20_22" 15,0*1,0*0,06 |  | 0.9 | [13 empty] | VV | 2 | 2 | True | 0 | ROZPOCET
| VV |  | "KP22_24" 14,1*1,0*0,06 |  | 0.846 | [13 empty] | VV | 2 | 2 | True | 0 | ROZPOCET
| VV |  | "přepojení hl. přípojek DN200 k domům č.o.11, 13, 15 a 17" 4,0*1,0*0,06 |  | 0.24 | [13 empty] | VV | 2 | 2 | True | 0 | ROZPOCET
| VV |  | "přepojení do spojných šachet DN150 celkem" 6,5*1,0*0,06 |  | 0.39 | [13 empty] | VV | 2 | 2 | True | 0 | ROZPOCET
| VV |  | "ŠP podsyp pro šachty | [15 empty] | VV | 2 | 1 | True | 0 | ROZPOCET
| VV |  | 2,6*2,6*0,15*5 |  | 5.07 | [13 empty] | VV | 2 | 2 | True | 0 | ROZPOCET
| VV |  | Součet |  | 10.593 | [13 empty] | VV | 2 | 4 | True | 1 | ROZPOCET
71 | K | 452111111 | Osazení betonových pražců otevřený výkop pl do 25000 mm2 | kus | 194 |  | 0 | CS ÚRS 2020 01 |  |  | základní |  | 0 | 0.00165 | 0.3201 | 0 | 0 | 4 | K | 2 |  |  |  | ROZPOCET | 0 | 0 | 0 | 0 | 0 | 1 | 0 | 4 | -607127384
| VV |  | "Dle D1.2.7.1" | [15 empty] | VV | 2 | 1 | True | 0 | ROZPOCET
| VV |  | "Kamenina DN150" | [15 empty] | VV | 2 | 1 | True | 0 | ROZPOCET
| VV |  | (40,60/1,5)*2 |  | 54.133 | [13 empty] | VV | 2 | 2 | True | 0 | ROZPOCET
| VV |  | "Kamenina DN200" | [15 empty] | VV | 2 | 1 | True | 0 | ROZPOCET
| VV |  | (103,45/1,5)*2 |  | 137.933 | [13 empty] | VV | 2 | 2 | True | 0 | ROZPOCET
| VV |  | Mezisoučet |  | 192.066 | [13 empty] | VV | 2 | 3 | True | 0 | ROZPOCET
| VV |  | 194 |  | 194 | [13 empty] | VV | 2 | 2 | True | 1 | ROZPOCET
72 | M | R452001 | podkladek betonový pod hrdlové trouby kameninové do DN 300 | kus | 195.94 |  | 0 |  |  |  | základní |  | 0 | 0.0108 | 2.1162 | 0 | 0 | 8 | M | 2 |  |  |  | ROZPOCET | 0 | 0 | 0 | 0 | 0 | 1 | 0 | 4 | -912646081
| VV |  | 194*1,01 |  | 195.94 | [13 empty] | VV | 2 | 2 | True | 0 | ROZPOCET
| VV |  | Součet |  | 195.94 | [13 empty] | VV | 2 | 4 | True | 1 | ROZPOCET
73 | K | 452112111 | Osazení betonových prstenců nebo rámů v do 100 mm | kus | 8 |  | 0 | CS ÚRS 2020 01 |  |  | základní |  | 0 | 0.0066 | 0.0528 | 0 | 0 | 4 | K | 2 |  |  |  | ROZPOCET | 0 | 0 | 0 | 0 | 0 | 1 | 0 | 4 | 212633241
| VV |  | "dle Výpisu prefabrikátů | [15 empty] | VV | 2 | 1 | True | 0 | ROZPOCET
| VV |  | "63/6" 3 |  | 3 | [13 empty] | VV | 2 | 2 | True | 0 | ROZPOCET
| VV |  | "63/8" 3 |  | 3 | [13 empty] | VV | 2 | 2 | True | 0 | ROZPOCET
| VV |  | "63/10" 2 |  | 2 | [13 empty] | VV | 2 | 2 | True | 0 | ROZPOCET
| VV |  | Součet |  | 8 | [13 empty] | VV | 2 | 4 | True | 1 | ROZPOCET
74 | M | 592243200 | prstenec šachetní betonový vyrovnávací TBW-Q.1 63/6 62,5 x 12 x 6 cm | kus | 3.03 |  | 0 |  |  |  | základní |  | 0 | 0.04 | 0.1212 | 0 | 0 | 8 | M | 2 |  |  |  | ROZPOCET | 0 | 0 | 0 | 0 | 0 | 1 | 0 | 4 | -1649594257
| VV |  | 3*1,01 'Přepočtené koeficientem množství |  | 3.03 | [13 empty] | VV | 2 | 2 | False | 1 | ROZPOCET
75 | M | 592243210 | prstenec šachetní betonový vyrovnávací TBW-Q.1 63/8 62,5 x 12 x 8 cm | kus | 3.03 |  | 0 |  |  |  | základní |  | 0 | 0.054 | 0.16362 | 0 | 0 | 8 | M | 2 |  |  |  | ROZPOCET | 0 | 0 | 0 | 0 | 0 | 1 | 0 | 4 | 487228055
| VV |  | 3*1,01 'Přepočtené koeficientem množství |  | 3.03 | [13 empty] | VV | 2 | 2 | False | 1 | ROZPOCET
76 | M | 592243230 | prstenec šachetní betonový vyrovnávací TBW-Q.1 63/10 62,5 x 12 x 10 cm | kus | 2.02 |  | 0 |  |  |  | základní |  | 0 | 0.068 | 0.13736 | 0 | 0 | 8 | M | 2 |  |  |  | ROZPOCET | 0 | 0 | 0 | 0 | 0 | 1 | 0 | 4 | -114788005
| VV |  | 2*1,01 'Přepočtené koeficientem množství |  | 2.02 | [13 empty] | VV | 2 | 2 | False | 1 | ROZPOCET
77 | K | 452112121 | Osazení betonových prstenců nebo rámů v do 200 mm | kus | 1 |  | 0 | CS ÚRS 2020 01 |  |  | základní |  | 0 | 0.0066 | 0.0066 | 0 | 0 | 4 | K | 2 |  |  |  | ROZPOCET | 0 | 0 | 0 | 0 | 0 | 1 | 0 | 4 | -1459622692
| VV |  | "dle Výpisu prefabrikátů | [15 empty] | VV | 2 | 1 | True | 0 | ROZPOCET
| VV |  | "63/12" 1 |  | 1 | [13 empty] | VV | 2 | 2 | True | 0 | ROZPOCET
| VV |  | Součet |  | 1 | [13 empty] | VV | 2 | 4 | True | 1 | ROZPOCET
78 | M | R592002 | prstenec šachetní betonový vyrovnávací TBW-Q.1 63/10 62,5 x 12 x 10 cm | kus | 1.01 |  | 0 |  |  |  | základní |  | 0 | 0.081 | 0.08181 | 0 | 0 | 8 | M | 2 |  |  |  | ROZPOCET | 0 | 0 | 0 | 0 | 0 | 1 | 0 | 4 | 1612474782
| VV |  | 1*1,01 'Přepočtené koeficientem množství |  | 1.01 | [13 empty] | VV | 2 | 2 | False | 1 | ROZPOCET
79 | K | 452311131 | Podkladní desky z betonu prostého tř. C 12/15 otevřený výkop | m3 | 8.489 |  | 0 | CS ÚRS 2020 01 |  |  | základní |  | 0 | 2.234 | 18.9644 | 0 | 0 | 4 | K | 2 |  |  |  | ROZPOCET | 0 | 0 | 0 | 0 | 0 | 1 | 0 | 4 | 1733717308
| VV |  | "podkladní beton pro šachty | [15 empty] | VV | 2 | 1 | True | 0 | ROZPOCET
| VV |  | 1,5*1,5*0,1*5 |  | 1.125 | [13 empty] | VV | 2 | 2 | True | 0 | ROZPOCET
| VV |  | Mezisoučet |  | 1.125 | [13 empty] | VV | 2 | 3 | True | 0 | ROZPOCET
| VV |  | "Podkladní beton přípojek kanalizačních" | [15 empty] | VV | 2 | 1 | True | 0 | ROZPOCET
| VV |  | "KP102" (21,25-13,0)*1,0*0,08 |  | 0.66 | [13 empty] | VV | 2 | 2 | True | 0 | ROZPOCET
| VV |  | "KP5" (18,3-13,0)*1,0*0,08 |  | 0.424 | [13 empty] | VV | 2 | 2 | True | 0 | ROZPOCET
| VV |  | "KP7" (17,5-13,0)*1,0*0,08 |  | 0.36 | [13 empty] | VV | 2 | 2 | True | 0 | ROZPOCET
| VV |  | "KP16_18" 13,5*1,0*0,08 |  | 1.08 | [13 empty] | VV | 2 | 2 | True | 0 | ROZPOCET
| VV |  | "KP9" (21,05-13,0)*1,0*0,08 |  | 0.644 | [13 empty] | VV | 2 | 2 | True | 0 | ROZPOCET
| VV |  | "dešť. přípojka" 12,85*1,0*0,08 |  | 1.028 | [13 empty] | VV | 2 | 2 | True | 0 | ROZPOCET
| VV |  | "KP20_22" 15,0*1,0*0,08 |  | 1.2 | [13 empty] | VV | 2 | 2 | True | 0 | ROZPOCET
| VV |  | "KP22_24" 14,1*1,0*0,08 |  | 1.128 | [13 empty] | VV | 2 | 2 | True | 0 | ROZPOCET
| VV |  | "přepojení hl. přípojek DN200 k domům č.o.11, 13, 15 a 17" 4,0*1,0*0,08 |  | 0.32 | [13 empty] | VV | 2 | 2 | True | 0 | ROZPOCET
| VV |  | "přepojení do spojných šachet DN150 celkem" 6,5*1,0*0,08 |  | 0.52 | [13 empty] | VV | 2 | 2 | True | 0 | ROZPOCET
| VV |  | Mezisoučet |  | 7.364 | [13 empty] | VV | 2 | 3 | True | 0 | ROZPOCET
| VV |  | Součet |  | 8.489 | [13 empty] | VV | 2 | 4 | True | 1 | ROZPOCET
| D | 8 | Trubní vedení |  |  |  | 0 | [5 empty] | 0 |  | 94.7391 |  | 0 | 1 | D | 1 |  |  |  | ROZPOCET | [6 empty] | 0
80 | K | 831262191 | Příplatek za práce na potrubí z trub kameninových s integrovaným těsněním sklon nad 20 % DN do 300 | m | 2 |  | 0 | CS ÚRS 2020 01 |  |  | základní |  | 0 | 0 | 0 | 0 | 0 | 4 | K | 2 |  |  |  | ROZPOCET | 0 | 0 | 0 | 0 | 0 | 1 | 0 | 4 | 915745872
| VV |  | "Přípojka dešťová svislá dle výpisu materiálů D1.2.8" | [15 empty] | VV | 2 | 1 | True | 0 | ROZPOCET
| VV |  | 2,0 |  | 2 | [13 empty] | VV | 2 | 2 | True | 0 | ROZPOCET
| VV |  | Součet |  | 2 | [13 empty] | VV | 2 | 4 | True | 1 | ROZPOCET
81 | K | 831272121 | Montáž potrubí z trub kameninových hrdlových s integrovaným těsněním výkop sklon do 20 % DN 125 | m | 2 |  | 0 | CS ÚRS 2020 01 |  |  | základní |  | 0 | 3e-05 | 6e-05 | 0 | 0 | 4 | K | 2 |  |  |  | ROZPOCET | 0 | 0 | 0 | 0 | 0 | 1 | 0 | 4 | -1768238257
| VV |  | "Přípojka dešťová svislá dle výpisu materiálů D1.2.8" | [15 empty] | VV | 2 | 1 | True | 0 | ROZPOCET
| VV |  | 2,0 |  | 2 | [13 empty] | VV | 2 | 2 | True | 1 | ROZPOCET
82 | M | 597106500 | trouba kameninová glazovaná DN125mm L1,25m spojovací systém F | m | 2.03 |  | 0 |  |  |  | základní |  | 0 | 0.019 | 0.03857 | 0 | 0 | 8 | M | 2 |  |  |  | ROZPOCET | 0 | 0 | 0 | 0 | 0 | 1 | 0 | 4 | 1300800793
| VV |  | "Přípojka dešťová svislá dle výpisu materiálů D1.2.8" | [15 empty] | VV | 2 | 1 | True | 0 | ROZPOCET
| VV |  | 2,0*1,015 |  | 2.03 | [13 empty] | VV | 2 | 2 | True | 1 | ROZPOCET
83 | K | 831312121 | Montáž potrubí z trub kameninových hrdlových s integrovaným těsněním výkop sklon do 20 % DN 150 | m | 40.6 |  | 0 | CS ÚRS 2020 01 |  |  | základní |  | 0 | 3e-05 | 0.001218 | 0 | 0 | 4 | K | 2 |  |  |  | ROZPOCET | 0 | 0 | 0 | 0 | 0 | 1 | 0 | 4 | -1173252924
| VV |  | "dle výpisu materiálů D1.2.8" | [15 empty] | VV | 2 | 1 | True | 0 | ROZPOCET
| VV |  | 40,6 |  | 40.6 | [13 empty] | VV | 2 | 2 | True | 1 | ROZPOCET
84 | M | 597106750 | trouba kameninová glazovaná DN150mm L1,50m spojovací systém F | m | 41.209 |  | 0 |  |  |  | základní |  | 0 | 0.024 | 0.98902 | 0 | 0 | 8 | M | 2 |  |  |  | ROZPOCET | 0 | 0 | 0 | 0 | 0 | 1 | 0 | 4 | 713186766
| VV |  | "dle výpisu materiálů D1.2.8" | [15 empty] | VV | 2 | 1 | True | 0 | ROZPOCET
| VV |  | 40,6*1,015 |  | 41.209 | [13 empty] | VV | 2 | 2 | True | 1 | ROZPOCET
85 | K | 831352121 | Montáž potrubí z trub kameninových hrdlových s integrovaným těsněním výkop sklon do 20 % DN 200 | m | 103.45 |  | 0 | CS ÚRS 2020 01 |  |  | základní |  | 0 | 4e-05 | 0.004138 | 0 | 0 | 4 | K | 2 |  |  |  | ROZPOCET | 0 | 0 | 0 | 0 | 0 | 1 | 0 | 4 | 1908114038
| VV |  | "dle výpisu materiállů D1.2.8" | [15 empty] | VV | 2 | 1 | True | 0 | ROZPOCET
| VV |  | 103,45 |  | 103.45 | [13 empty] | VV | 2 | 2 | True | 1 | ROZPOCET
86 | M | 597106760 | trouba kameninová glazovaná DN200mm L1,50m spojovací systém F Třida 160 | m | 105.002 |  | 0 |  |  |  | základní |  | 0 | 0.037 | 3.8851 | 0 | 0 | 8 | M | 2 |  |  |  | ROZPOCET | 0 | 0 | 0 | 0 | 0 | 1 | 0 | 4 | 1110219626
| VV |  | "dle výpisu materiállů D1.2.8" | [15 empty] | VV | 2 | 1 | True | 0 | ROZPOCET
| VV |  | 103,45*1,015 |  | 105.002 | [13 empty] | VV | 2 | 2 | True | 1 | ROZPOCET
87 | K | 831352193 | Příplatek k montáži kameninového potrubí za napojení dvou dříků trub pomocí převlečné manžety DN 200 | kus | 3 |  | 0 | CS ÚRS 2020 01 |  |  | základní |  | 0 | 0.001 | 0.003 | 0 | 0 | 4 | K | 2 |  |  |  | ROZPOCET | 0 | 0 | 0 | 0 | 0 | 1 | 0 | 4 | 1548353112
| VV |  | "Dle výpisu materiállů D1.2.8" | [15 empty] | VV | 2 | 1 | True | 0 | ROZPOCET
| VV |  | 3 |  | 3 | [13 empty] | VV | 2 | 2 | True | 1 | ROZPOCET
88 | K | 837272221 | Montáž kameninových tvarovek jednoosých s integrovaným těsněním otevřený výkop DN 125 | kus | 6 |  | 0 | CS ÚRS 2020 01 |  |  | základní |  | 0 | 6e-05 | 0.00036 | 0 | 0 | 4 | K | 2 |  |  |  | ROZPOCET | 0 | 0 | 0 | 0 | 0 | 1 | 0 | 4 | -1920519260
| VV |  | "koleno KT DN125/45°" 4 |  | 4 | [13 empty] | VV | 2 | 2 | True | 0 | ROZPOCET
| VV |  | "přechod KT/LT DN125" 2 |  | 2 | [13 empty] | VV | 2 | 2 | True | 0 | ROZPOCET
| VV |  | Součet |  | 6 | [13 empty] | VV | 2 | 4 | True | 1 | ROZPOCET
89 | M | 597109810 | koleno kameninové glazované DN125mm 45° spojovací systém F | kus | 4.06 |  | 0 |  |  |  | základní |  | 0 | 0.007 | 0.02842 | 0 | 0 | 8 | M | 2 |  |  |  | ROZPOCET | 0 | 0 | 0 | 0 | 0 | 1 | 0 | 4 | -800599882
| VV |  | 4*1,015 'Přepočtené koeficientem množství |  | 4.06 | [13 empty] | VV | 2 | 2 | False | 1 | ROZPOCET
90 | M | R597001 | přechod KT/LT DN 125 | kus | 2.03 |  | 0 |  |  |  | základní |  | 0 | 0 | 0 | 0 | 0 | 8 | M | 2 |  |  |  | ROZPOCET | 0 | 0 | 0 | 0 | 0 | 1 | 0 | 4 | -1919558198
| VV |  | "Dle výpisu materiálů D1.2.8" | [15 empty] | VV | 2 | 1 | True | 0 | ROZPOCET
| VV |  | 2*1,015 |  | 2.03 | [13 empty] | VV | 2 | 2 | True | 1 | ROZPOCET
91 | K | 837312221 | Montáž kameninových tvarovek jednoosých s integrovaným těsněním otevřený výkop DN 150 | kus | 5 |  | 0 | CS ÚRS 2020 01 |  |  | základní |  | 0 | 7e-05 | 0.00035 | 0 | 0 | 4 | K | 2 |  |  |  | ROZPOCET | 0 | 0 | 0 | 0 | 0 | 1 | 0 | 4 | 333293370
| VV |  | "dle Výpisu materiálu | [15 empty] | VV | 2 | 1 | True | 0 | ROZPOCET
| VV |  | "koleno KT DN150/45°" 3 |  | 3 | [13 empty] | VV | 2 | 2 | True | 0 | ROZPOCET
| VV |  | "přechod KT DN125/150" 2 |  | 2 | [13 empty] | VV | 2 | 2 | True | 0 | ROZPOCET
| VV |  | Součet |  | 5 | [13 empty] | VV | 2 | 4 | True | 1 | ROZPOCET
92 | M | 597109840 | koleno kameninové glazované DN150mm 45° spojovací systém F | kus | 3.045 |  | 0 |  |  |  | základní |  | 0 | 0.01 | 0.03045 | 0 | 0 | 8 | M | 2 |  |  |  | ROZPOCET | 0 | 0 | 0 | 0 | 0 | 1 | 0 | 4 | -1766453128
| VV |  | 3*1,015 'Přepočtené koeficientem množství |  | 3.045 | [13 empty] | VV | 2 | 2 | False | 1 | ROZPOCET
93 | M | 597125130 | přechod kameninový glazovaná DN125/150mm spojovací systém F/F | kus | 2.03 |  | 0 |  |  |  | základní |  | 0 | 0.008 | 0.01624 | 0 | 0 | 8 | M | 2 |  |  |  | ROZPOCET | 0 | 0 | 0 | 0 | 0 | 1 | 0 | 4 | 311443918
| VV |  | 2*1,015 'Přepočtené koeficientem množství |  | 2.03 | [13 empty] | VV | 2 | 2 | False | 1 | ROZPOCET
94 | K | 837351221 | Montáž kameninových tvarovek odbočných s integrovaným těsněním otevřený výkop DN 200 | kus | 2 |  | 0 | CS ÚRS 2020 01 |  |  | základní |  | 0 | 0.00014 | 0.00028 | 0 | 0 | 4 | K | 2 |  |  |  | ROZPOCET | 0 | 0 | 0 | 0 | 0 | 1 | 0 | 4 | 1948083003
| VV |  | "dle Výpisu materiálu | [15 empty] | VV | 2 | 1 | True | 0 | ROZPOCET
| VV |  | "KT DN200/150" 2 |  | 2 | [13 empty] | VV | 2 | 2 | True | 0 | ROZPOCET
| VV |  | Součet |  | 2 | [13 empty] | VV | 2 | 4 | True | 1 | ROZPOCET
95 | M | 597115430 | odbočka kameninová glazovaná jednoduchá šikmá DN200/150 L50cm spojovací systém F/F tř.160/- | kus | 2.03 |  | 0 |  |  |  | základní |  | 0 | 0.032 | 0.06496 | 0 | 0 | 8 | M | 2 |  |  |  | ROZPOCET | 0 | 0 | 0 | 0 | 0 | 1 | 0 | 4 | -895967881
| VV |  | 2*1,015 'Přepočtené koeficientem množství |  | 2.03 | [13 empty] | VV | 2 | 2 | False | 1 | ROZPOCET
96 | K | 894411311 | Osazení betonových nebo železobetonových dílců pro šachty skruží rovných | kus | 11 |  | 0 | CS ÚRS 2020 01 |  |  | základní |  | 0 | 0.01019 | 0.11209 | 0 | 0 | 4 | K | 2 |  |  |  | ROZPOCET | 0 | 0 | 0 | 0 | 0 | 1 | 0 | 4 | 129716051
| VV |  | 11 |  | 11 | [13 empty] | VV | 2 | 2 | True | 1 | ROZPOCET
97 | M | 592243050 | skruž betonová šachetní TBS-Q.1 100/25 D100x25x12 cm | kus | 1.01 |  | 0 |  |  |  | základní |  | 0 | 0.25 | 0.2525 | 0 | 0 | 8 | M | 2 |  |  |  | ROZPOCET | 0 | 0 | 0 | 0 | 0 | 1 | 0 | 4 | -797653140
| VV |  | 1*1,01 'Přepočtené koeficientem množství |  | 1.01 | [13 empty] | VV | 2 | 2 | False | 1 | ROZPOCET
98 | M | 592243070 | skruž betonová šachetní TBS-Q.1 100/100 D100x100x12 cm | kus | 10.1 |  | 0 |  |  |  | základní |  | 0 | 1 | 10.1 | 0 | 0 | 8 | M | 2 |  |  |  | ROZPOCET | 0 | 0 | 0 | 0 | 0 | 1 | 0 | 4 | 835177878
| VV |  | 10*1,01 'Přepočtené koeficientem množství |  | 10.1 | [13 empty] | VV | 2 | 2 | False | 1 | ROZPOCET
99 | M | 592243480 | těsnění elastomerové pro spojení šachetních dílů EMT DN 1000 | kus | 16.16 |  | 0 |  |  |  | základní |  | 0 | 0.002 | 0.03232 | 0 | 0 | 8 | M | 2 |  |  |  | ROZPOCET | 0 | 0 | 0 | 0 | 0 | 1 | 0 | 4 | 2122149577
| VV |  | 16*1,01 'Přepočtené koeficientem množství |  | 16.16 | [13 empty] | VV | 2 | 2 | False | 1 | ROZPOCET
100 | K | 894412411 | Osazení betonových nebo železobetonových dílců pro šachty skruží přechodových | kus | 5 |  | 0 | CS ÚRS 2020 01 |  |  | základní |  | 0 | 0.01248 | 0.0624 | 0 | 0 | 4 | K | 2 |  |  |  | ROZPOCET | 0 | 0 | 0 | 0 | 0 | 1 | 0 | 4 | 1760897773
| VV |  | 5 |  | 5 | [13 empty] | VV | 2 | 2 | True | 1 | ROZPOCET
101 | M | 592243120 | konus šachetní betonový TBR-Q.1 100-63/58/12 KPS 100x62,5x58 cm | kus | 5.05 |  | 0 |  |  |  | základní |  | 0 | 0.585 | 2.9542 | 0 | 0 | 8 | M | 2 |  |  |  | ROZPOCET | 0 | 0 | 0 | 0 | 0 | 1 | 0 | 4 | 1931665559
| VV |  | 5*1,01 'Přepočtené koeficientem množství |  | 5.05 | [13 empty] | VV | 2 | 2 | False | 1 | ROZPOCET
102 | K | 894414111 | Osazení železobetonových dílců pro šachty skruží základových | kus | 5 |  | 0 |  |  |  | základní |  | 0 | 0.02753 | 0.13765 | 0 | 0 | 4 | K | 2 |  |  |  | ROZPOCET | 0 | 0 | 0 | 0 | 0 | 1 | 0 | 4 | 1944358939
| VV |  | "dle Výpisu šachet | [15 empty] | VV | 2 | 1 | True | 0 | ROZPOCET
| VV |  | "TBZ-Q.1 100/60 V max 40" 5 |  | 5 | [13 empty] | VV | 2 | 2 | True | 1 | ROZPOCET
103 | M | 592243370 | dno betonové šachty kanalizační přímé TBZ-Q.1 100/60 V max. 40 100/60x40 cm | kus | 5.05 |  | 0 |  |  |  | základní |  | 0 | 1.6 | 8.08 | 0 | 0 | 8 | M | 2 |  |  |  | ROZPOCET | 0 | 0 | 0 | 0 | 0 | 1 | 0 | 4 | -991569525
| VV |  | 5*1,01 'Přepočtené koeficientem množství |  | 5.05 | [13 empty] | VV | 2 | 2 | False | 1 | ROZPOCET
104 | K | 899102111.1 | Osazení poklopů litinových nebo ocelových včetně rámů hmotnosti nad 50 do 100 kg | kus | 5 |  | 0 |  |  |  | základní |  | 0 | 0.00702 | 0.0351 | 0 | 0 | 4 | K | 2 |  |  |  | ROZPOCET | 0 | 0 | 0 | 0 | 0 | 1 | 0 | 4 | -685602312
| VV |  | 5 |  | 5 | [13 empty] | VV | 2 | 2 | True | 1 | ROZPOCET
105 | M | 55241021M | betonový poklop s betonovým rámem šachtový třída A 15 - vzor Brno | kus | 5 |  | 0 |  |  |  | základní |  | 0 | 0.1 | 0.5 | 0 | 0 | 8 | M | 2 |  |  |  | ROZPOCET | 0 | 0 | 0 | 0 | 0 | 1 | 0 | 4 | -583610432
| VV |  | 5 |  | 5 | [13 empty] | VV | 2 | 2 | True | 1 | ROZPOCET
106 | K | 899623141 | Obetonování potrubí nebo zdiva stok betonem prostým tř. C 12/15 otevřený výkop | m3 | 29.836 |  | 0 | CS ÚRS 2020 01 |  |  | základní |  | 0 | 2.2563 | 67.3202 | 0 | 0 | 4 | K | 2 |  |  |  | ROZPOCET | 0 | 0 | 0 | 0 | 0 | 1 | 0 | 4 | 1239178054
| VV |  | "Obetonování potrubí dle vzorového uložení" | [15 empty] | VV | 2 | 1 | True | 0 | ROZPOCET
| VV |  | "KAM DN 150" | [15 empty] | VV | 2 | 1 | True | 0 | ROZPOCET
| VV |  | 40,6*0,19 |  | 7.714 | [13 empty] | VV | 2 | 2 | True | 0 | ROZPOCET
| VV |  | "KAM DN 200" | [15 empty] | VV | 2 | 1 | True | 0 | ROZPOCET
| VV |  | 103,45*0,21 |  | 21.725 | [13 empty] | VV | 2 | 2 | True | 0 | ROZPOCET
| VV |  | "Svislá část dešťové přípojky KAM DN 125" | [15 empty] | VV | 2 | 1 | True | 0 | ROZPOCET
| VV |  | 2,0*0,1985 |  | 0.397 | [13 empty] | VV | 2 | 2 | True | 0 | ROZPOCET
| VV |  | Součet |  | 29.836 | [13 empty] | VV | 2 | 4 | True | 1 | ROZPOCET
107 | K | 899643111 | Bednění pro obetonování potrubí otevřený výkop | m2 | 22.508 |  | 0 | CS ÚRS 2020 01 |  |  | základní |  | 0 | 0.00402 | 0.090482 | 0 | 0 | 4 | K | 2 |  |  |  | ROZPOCET | 0 | 0 | 0 | 0 | 0 | 1 | 0 | 4 | -2103667794
| VV |  | "Obetonování potrubí dle vzorového uložení" | [15 empty] | VV | 2 | 1 | True | 0 | ROZPOCET
| VV |  | "KAM DN 150" | [15 empty] | VV | 2 | 1 | True | 0 | ROZPOCET
| VV |  | 40,6*0,15 |  | 6.09 | [13 empty] | VV | 2 | 2 | True | 0 | ROZPOCET
| VV |  | "KAM DN 200" | [15 empty] | VV | 2 | 1 | True | 0 | ROZPOCET
| VV |  | 103,45*0,15 |  | 15.518 | [13 empty] | VV | 2 | 2 | True | 0 | ROZPOCET
| VV |  | "Svislá část dešťové přípojky KAM DN 125" | [15 empty] | VV | 2 | 1 | True | 0 | ROZPOCET
| VV |  | 2,0*0,45 |  | 0.9 | [13 empty] | VV | 2 | 2 | True | 0 | ROZPOCET
| VV |  | Součet |  | 22.508 | [13 empty] | VV | 2 | 4 | True | 1 | ROZPOCET
108 | K | R812001 | Dodávka a montáž vymazání spojů betonových dílců např. ERGELITEM včetně všech souvisejících prací | m | 50.266 |  | 0 |  |  |  | základní |  | 0 | 0 | 0 | 0 | 0 | 4 | K | 2 |  |  |  | ROZPOCET | 0 | 0 | 0 | 0 | 0 | 1 | 0 | 4 | 629362400
| VV |  | "Vymazání spar betonových skruží" | [15 empty] | VV | 2 | 1 | True | 0 | ROZPOCET
| VV |  | "DN1000:" 16*2*3,1416*0,5 |  | 50.266 | [13 empty] | VV | 2 | 2 | True | 0 | ROZPOCET
| VV |  | Součet |  | 50.266 | [13 empty] | VV | 2 | 4 | True | 1 | ROZPOCET
| D | 9 | Ostatní konstrukce a práce-bourání |  |  |  | 0 | [5 empty] | 0 |  | 0 |  | 0 | 1 | D | 1 |  |  |  | ROZPOCET | [6 empty] | 0
109 | K | 916000M01 | Dvouřádek z žulových kostek kolem poklopu s vyspárováním do betonového lože C12/15 | kus | 5 |  | 0 |  |  |  | základní |  | 0 | 0 | 0 | 0 | 0 | 4 | K | 2 |  |  |  | ROZPOCET | 0 | 0 | 0 | 0 | 0 | 1 | 0 | 4 | 846371116
| VV |  | "šachta v nezpevněném" 5 |  | 5 | [13 empty] | VV | 2 | 2 | True | 1 | ROZPOCET
110 | K | 919735114 | Řezání stávajícího živičného krytu hl do 200 mm | m | 16.86 |  | 0 | CS ÚRS 2020 01 |  |  | základní |  | 0 | 0 | 0 | 0 | 0 | 4 | K | 2 |  |  |  | ROZPOCET | 0 | 0 | 0 | 0 | 0 | 1 | 0 | 4 | -1460292075
| VV |  | "Odstranění živice ve skladbě asfaltových chodníků, skladba dle D1.2.7.1 - litý asfalt" | [15 empty] | VV | 2 | 1 | True | 0 | ROZPOCET
| VV |  | "chodník - asfalt | [15 empty] | VV | 2 | 1 | True | 0 | ROZPOCET
| VV |  | "KP16_18" 2,28*2 |  | 4.56 | [13 empty] | VV | 2 | 2 | True | 0 | ROZPOCET
| VV |  | "KP20_22" 3,22*2 |  | 6.44 | [13 empty] | VV | 2 | 2 | True | 0 | ROZPOCET
| VV |  | "KP20_22" 2,93*2 |  | 5.86 | [13 empty] | VV | 2 | 2 | True | 0 | ROZPOCET
| VV |  | Součet |  | 16.86 | [13 empty] | VV | 2 | 4 | True | 1 | ROZPOCET
111 | K | 919735118M | Řezání stávajícího živičného krytu hl do 400 mm | m | 104.38 |  | 0 |  |  |  | základní |  | 0 | 0 | 0 | 0 | 0 | 4 | K | 2 |  |  |  | ROZPOCET | 0 | 0 | 0 | 0 | 0 | 1 | 0 | 4 | -152563013
| VV |  | "asfaltová komunikace | [15 empty] | VV | 2 | 1 | True | 0 | ROZPOCET
| VV |  | "startovací jáma P2+P3" ((5,0-1,35)*2+3,0*2)*2 |  | 26.6 | [13 empty] | VV | 2 | 2 | True | 0 | ROZPOCET
| VV |  | "startovací jáma P4+P5" ((5,0-1,35)*2+3,0*2)*2 |  | 26.6 | [13 empty] | VV | 2 | 2 | True | 0 | ROZPOCET
| VV |  | "KP16_18" 7,28*2 |  | 14.56 | [13 empty] | VV | 2 | 2 | True | 0 | ROZPOCET
| VV |  | "KP20_22" 8,28*2 |  | 16.56 | [13 empty] | VV | 2 | 2 | True | 0 | ROZPOCET
| VV |  | "KP22_24" 7,63*2 |  | 15.26 | [13 empty] | VV | 2 | 2 | True | 0 | ROZPOCET
| VV |  | "přepojení hl. přípojek" 4*0,6*2 |  | 4.8 | [13 empty] | VV | 2 | 2 | True | 0 | ROZPOCET
| VV |  | Součet |  | 104.38 | [13 empty] | VV | 2 | 4 | True | 1 | ROZPOCET
| D | 998 | Přesun hmot |  |  |  | 0 | [5 empty] | 0 |  | 0 |  | 0 | 1 | D | 1 |  |  |  | ROZPOCET | [6 empty] | 0
112 | K | 998275101 | Přesun hmot pro trubní vedení z trub kameninových otevřený výkop | t | 183.635 |  | 0 | CS ÚRS 2020 01 |  |  | základní |  | 0 | 0 | 0 | 0 | 0 | 4 | K | 2 |  |  |  | ROZPOCET | 0 | 0 | 0 | 0 | 0 | 1 | 0 | 4 | 2057921039
| D | PSV | Práce a dodávky PSV |  |  |  | 0 | [5 empty] | 0 |  | 0.05606 |  | 0 | 2 | D | 0 |  |  |  | ROZPOCET | [6 empty] | 0
| D | 721 | Zdravotechnika - vnitřní kanalizace |  |  |  | 0 | [5 empty] | 0 |  | 0.0504 |  | 0 | 2 | D | 1 |  |  |  | ROZPOCET | [6 empty] | 0
113 | K | 721242116M | Lapač střešních splavenin litinový DN 125 | kus | 2 |  | 0 |  |  |  | základní |  | 0 | 0.0252 | 0.0504 | 0 | 0 | 16 | K | 2 |  |  |  | ROZPOCET | 0 | 0 | 0 | 0 | 0 | 1 | 0 | 16 | 538341029
| VV |  | "dle Výpisu materiálu" 2 |  | 2 | [13 empty] | VV | 2 | 2 | True | 1 | ROZPOCET
114 | K | 998721101 | Přesun hmot tonážní pro vnitřní kanalizace v objektech v do 6 m | t | 0.05 |  | 0 | CS ÚRS 2020 01 |  |  | základní |  | 0 | 0 | 0 | 0 | 0 | 16 | K | 2 |  |  |  | ROZPOCET | 0 | 0 | 0 | 0 | 0 | 1 | 0 | 16 | -474751218
| D | 764 | Konstrukce klempířské |  |  |  | 0 | [5 empty] | 0 |  | 0.00566 |  | 0 | 2 | D | 1 |  |  |  | ROZPOCET | [6 empty] | 0
115 | K | 7645184221 | Svody kruhové včetně objímek, kolen, odskoků z Pz plechu průměru 100 mm, včetně demontáže původních svodů a likvidace | m | 2 |  | 0 |  |  |  | základní |  | 0 | 0.00283 | 0.00566 | 0 | 0 | 16 | K | 2 |  |  |  | ROZPOCET | 0 | 0 | 0 | 0 | 0 | 1 | 0 | 16 | -1951850288
| VV |  | "dle Výpisu materiálu" 2,0 |  | 2 | [13 empty] | VV | 2 | 2 | True | 1 | ROZPOCET
116 | K | 998764101 | Přesun hmot tonážní pro konstrukce klempířské v objektech v do 6 m | t | 0.006 |  | 0 | CS ÚRS 2020 01 |  |  | základní |  | 0 | 0 | 0 | 0 | 0 | 16 | K | 2 |  |  |  | ROZPOCET | 0 | 0 | 0 | 0 | 0 | 1 | 0 | 16 | -330274804
| D | M | Práce a dodávky M |  |  |  | 0 | [5 empty] | 0 |  | 3.9248 |  | 0 | 3 | D | 0 |  |  |  | ROZPOCET | [6 empty] | 0
| D | 23-M | Montáže potrubí |  |  |  | 0 | [5 empty] | 0 |  | 0.27573 |  | 0 | 3 | D | 1 |  |  |  | ROZPOCET | [6 empty] | 0
117 | K | 230200120 | Nasunutí potrubní sekce do ocelové chráničky DN 150, včetně vystředění a utěsnění konců chráničky manžetou | m | 13 |  | 0 | CS ÚRS 2020 01 |  |  | základní |  | 0 | 0.00519 | 0.06747 | 0 | 0 | 64 | K | 2 |  |  |  | ROZPOCET | 0 | 0 | 0 | 0 | 0 | 1 | 0 | 64 | 1457403100
| VV |  | "protlak pod komunikací P2" 13,0 |  | 13 | [13 empty] | VV | 2 | 2 | True | 1 | ROZPOCET
118 | M | 273PC001 | manžeta těsnicí na chráničky; pryžová; D trubky = 185 mm; D chráničky = 820 mm | kus | 2 |  | 0 |  |  |  | základní |  | 0 | 0 | 0 | 0 | 0 | 256 | M | 2 |  |  |  | ROZPOCET | 0 | 0 | 0 | 0 | 0 | 1 | 0 | 64 | 1159034535
119 | K | 230200121 | Nasunutí potrubní sekce do ocelové chráničky DN 200, včetně vystředění a utěsnění konců chráničky manžetou | m | 39 |  | 0 | CS ÚRS 2020 01 |  |  | základní |  | 0 | 0.00534 | 0.20826 | 0 | 0 | 64 | K | 2 |  |  |  | ROZPOCET | 0 | 0 | 0 | 0 | 0 | 1 | 0 | 64 | -797431332
| VV |  | "protlak pod komunikací P3, P4, P5" 13,0*3 |  | 39 | [13 empty] | VV | 2 | 2 | True | 1 | ROZPOCET
120 | M | 273PC002 | manžeta těsnicí na chráničky; pryžová; D trubky = 242 mm; D chráničky = 820 mm | kus | 6 |  | 0 |  |  |  | základní |  | 0 | 0 | 0 | 0 | 0 | 256 | M | 2 |  |  |  | ROZPOCET | 0 | 0 | 0 | 0 | 0 | 1 | 0 | 64 | 645166428
| D | 46-M | Zemní práce při extr.mont.pracích |  |  |  | 0 | [5 empty] | 0 |  | 3.6491 |  | 0 | 3 | D | 1 |  |  |  | ROZPOCET | [6 empty] | 0
121 | K | 460490012 | Krytí kabelů výstražnou fólií šířky 25 cm | m | 38.8 |  | 0 | CS ÚRS 2020 01 |  |  | základní |  | 0 | 7e-05 | 0.002716 | 0 | 0 | 64 | K | 2 |  |  |  | ROZPOCET | 0 | 0 | 0 | 0 | 0 | 1 | 0 | 64 | -382088634
| VV |  | "kabel sděl. O2+UPC+FASTER" 2,0*2+2,6*2 |  | 9.2 | [13 empty] | VV | 2 | 2 | True | 0 | ROZPOCET
| VV |  | "kabel sděl. GTS+UPC" 1,1*2 |  | 2.2 | [13 empty] | VV | 2 | 2 | True | 0 | ROZPOCET
| VV |  | "kabel sděl. UPC" 2,0*1+1,1*1 |  | 3.1 | [13 empty] | VV | 2 | 2 | True | 0 | ROZPOCET
| VV |  | "kabel VN" 1,1*4+2,6*2+2,0*1 |  | 11.6 | [13 empty] | VV | 2 | 2 | True | 0 | ROZPOCET
| VV |  | "kabel sděl. SMART" 2,0*1+2,6*1+1,1*1 |  | 5.7 | [13 empty] | VV | 2 | 2 | True | 0 | ROZPOCET
| VV |  | "kabel VO" 1,1*3 |  | 3.3 | [13 empty] | VV | 2 | 2 | True | 0 | ROZPOCET
| VV |  | "kabel GTS+UPC - chránička" 1,1*1 |  | 1.1 | [13 empty] | VV | 2 | 2 | True | 0 | ROZPOCET
| VV |  | "kabel VN - chránička" 2,6*1 |  | 2.6 | [13 empty] | VV | 2 | 2 | True | 0 | ROZPOCET
| VV |  | Součet |  | 38.8 | [13 empty] | VV | 2 | 4 | True | 1 | ROZPOCET
122 | K | 460510201 | Kanály do rýhy neasfaltované z prefabrikovaných betonových žlabů typ TK 1 | m | 84.8 |  | 0 |  |  |  | základní |  | 0 | 0.043 | 3.6464 | 0 | 0 | 64 | K | 2 |  |  |  | ROZPOCET | 0 | 0 | 0 | 0 | 0 | 1 | 0 | 64 | -1251483029
| VV |  | "kabel sděl. O2+UPC+FASTER" (1,0+2,0+1,0)*2+(1,0+2,6+1,0)*2 |  | 17.2 | [13 empty] | VV | 2 | 2 | True | 0 | ROZPOCET
| VV |  | "kabel sděl. GTS+UPC" (1,0+1,1+1,0)*2 |  | 6.2 | [13 empty] | VV | 2 | 2 | True | 0 | ROZPOCET
| VV |  | "kabel sděl. UPC" (1,0+2,0+1,0)*1+(1,0+1,1+1,0)*1 |  | 7.1 | [13 empty] | VV | 2 | 2 | True | 0 | ROZPOCET
| VV |  | "kabel VN" (1,0+1,1+1,0)*4+(1,0+2,6+1,0)*2+(1,0+2,0+1,0)*1 |  | 25.6 | [13 empty] | VV | 2 | 2 | True | 0 | ROZPOCET
| VV |  | "kabel sděl. SMART" (1,0+2,0+1,0)*1+(1,0+2,6+1,0)*1+(1,0+1,1+1,0)*1 |  | 11.7 | [13 empty] | VV | 2 | 2 | True | 0 | ROZPOCET
| VV |  | "kabel VO" (1,0+1,1+1,0)*3 |  | 9.3 | [13 empty] | VV | 2 | 2 | True | 0 | ROZPOCET
| VV |  | "kabel GTS+UPC - chránička" (1,0+1,1+1,0)*1 |  | 3.1 | [13 empty] | VV | 2 | 2 | True | 0 | ROZPOCET
| VV |  | "kabel VN - chránička" (1,0+2,6+1,0)*1 |  | 4.6 | [13 empty] | VV | 2 | 2 | True | 0 | ROZPOCET
| VV |  | Součet |  | 84.8 | [13 empty] | VV | 2 | 4 | True | 1 | ROZPOCET

## SO03 - Vodovodní řady
[9 empty] | >> skryté sloupce << | [9 empty] | {1e3c8e87-4a30-4d51-a378-0a827e8b1839}
2
| KRYCÍ LIST SOUPISU PRACÍ | [8 empty] | v --- níže se nacházejí doplnkové a pomocné údaje k sestavám --- v | [8 empty] | False
Stavba:
Brno, Pod Kaštany - rekonstrukce kanalizace a vodovodu
Objekt:
SO03 - Vodovodní řady
| KSO: |  | 827 13 32 |  |  | CC-CZ:
| Místo: |  |  |  |  | Datum: | 24. 9. 2015
| Zadavatel: |  |  |  |  | IČ:
DIČ:
| Uchazeč: |  |  |  |  | IČ: | Vyplň údaj
|  | Vyplň údaj |  |  |  | DIČ: | Vyplň údaj
| Projektant: |  |  |  |  | IČ:
DIČ:
| Zpracovatel: |  |  |  |  | IČ:
DIČ:
Poznámka:
| Náklady z rozpočtu | [5 empty] | 0
| Ostatní náklady | [5 empty] | 0
| Cena bez DPH | [5 empty] | 0
|  |  | Základ daně |  |  | Sazba daně | Výše daně
| DPH | základní | 0 |  |  | 21% | 0
|  | snížená | 0 |  |  | 15% | 0
|  | zákl. přenesená | 0 |  |  | 21% | 0
|  | sníž. přenesená | 0 |  |  | 15% | 0
|  | nulová | 0 |  |  | 0% | 0
| Cena s DPH |  |  | v | CZK |  | 0
| Projektant |  |  | Zpracovatel
| Datum a podpis: |  | Razítko | Datum a podpis: |  |  | Razítko
| Objednavatel |  |  | Uchazeč
| Datum a podpis: |  | Razítko | Datum a podpis: |  |  | Razítko
REKAPITULACE ČLENĚNÍ SOUPISU PRACÍ
Stavba:
Brno, Pod Kaštany - rekonstrukce kanalizace a vodovodu
Objekt:
SO03 - Vodovodní řady
Místo: | [5 empty] | Datum: | 24. 9. 2015
Zadavatel: | [5 empty] | Projektant:
Uchazeč: |  |  | Vyplň údaj |  |  | Zpracovatel:
Kód dílu - Popis | [6 empty] | Cena celkem [CZK]
Náklady ze soupisu prací | [6 empty] | 0 | [12 empty] | -1
| HSV - Práce a dodávky HSV | [5 empty] | 0
| 1 - Zemní práce | [5 empty] | 0
| 3 - Svislé a kompletní konstrukce | [5 empty] | 0
| 4 - Vodorovné konstrukce | [5 empty] | 0
| 8 - Trubní vedení | [5 empty] | 0
| 9 - Ostatní konstrukce a práce-bourání | [5 empty] | 0
| 998 - Přesun hmot | [5 empty] | 0
| M - Práce a dodávky M | [5 empty] | 0
| 23-M - Montáže potrubí | [5 empty] | 0
| 46-M - Zemní práce při extr.mont.pracích | [5 empty] | 0
DPH
[11 empty] | základní | [12 empty] | VRN | 0 | 0 | 0 | 0 | 0 | 1
[11 empty] | základní | [12 empty] | VRN | 0 | 0 | 0 | 0 | 0 | 1
[11 empty] | základní | [12 empty] | VRN | 0 | 0 | 0 | 0 | 0 | 1
[11 empty] | základní | [12 empty] | VRN | 0 | 0 | 0 | 0 | 0 | 1
[11 empty] | základní | [12 empty] | VRN | 0 | 0 | 0 | 0 | 0 | 1
[11 empty] | základní | [12 empty] | KOMPLETACNA | 0 | 0 | 0 | 0 | 0 | 1
Celkové náklady za stavbu | [6 empty] | 0
SOUPIS PRACÍ
Stavba:
Brno, Pod Kaštany - rekonstrukce kanalizace a vodovodu
Objekt:
SO03 - Vodovodní řady
Místo: | [5 empty] | Datum: | 24. 9. 2015
Zadavatel: | [5 empty] | Projektant:
Uchazeč: |  |  | Vyplň údaj |  |  | Zpracovatel:
PČ | Typ | Kód | Popis | MJ | Množství | J.cena [CZK] | Cena celkem [CZK] | Cenová soustava |  |  | DPH | J. Nh [h] | Nh celkem [h] | J. hmotnost [t] | Hmotnost celkem [t] | J. suť [t] | Suť Celkem [t]
Náklady soupisu celkem | [6 empty] | 0 | [5 empty] | 0 |  | 55.9297 |  | 326.6816 |  | D | -1 | [10 empty] | 0
| D | HSV | Práce a dodávky HSV |  |  |  | 0 | [5 empty] | 0 |  | 55.5605 |  | 326.6816 | 1 | D | 0 |  |  |  | ROZPOCET | [6 empty] | 0
| D | 1 | Zemní práce |  |  |  | 0 | [5 empty] | 0 |  | 1.2548 |  | 326.6816 | 1 | D | 1 |  |  |  | ROZPOCET | [6 empty] | 0
1 | K | 113106021 | Rozebrání dlažeb při překopech komunikací pro pěší z betonových dlaždic plochy do 15 m2 | m2 | 6.6 |  | 0 |  |  |  | základní |  | 0 | 0 | 0 | 0.255 | 1.683 | 4 | K | 2 |  |  |  | ROZPOCET | 0 | 0 | 0 | 0 | 0 | 1 | 0 | 4 | 1529751566
| VV |  | "chodník - bet. dlažba | [15 empty] | VV | 2 | 1 | True | 0 | ROZPOCET
| VV |  | "propoj č.1" 6,0*1,1 |  | 6.6 | [13 empty] | VV | 2 | 2 | True | 1 | ROZPOCET
2 | K | 113107022 | Odstranění podkladu plochy do 15 m2 z kameniva drceného tl 200 mm při překopech inž sítí | m2 | 12.76 |  | 0 |  |  |  | základní |  | 0 | 0 | 0 | 0.235 | 2.9986 | 4 | K | 2 |  |  |  | ROZPOCET | 0 | 0 | 0 | 0 | 0 | 1 | 0 | 4 | -798765170
| VV |  | "chodník - asfalt | [15 empty] | VV | 2 | 1 | True | 0 | ROZPOCET
| VV |  | "propoj č.2:" 5,6*1,1 |  | 6.16 | [13 empty] | VV | 2 | 2 | True | 0 | ROZPOCET
| VV |  | "chodník - bet. dlažba | [15 empty] | VV | 2 | 1 | True | 0 | ROZPOCET
| VV |  | "propoj č.1:" 6,0*1,1 |  | 6.6 | [13 empty] | VV | 2 | 2 | True | 0 | ROZPOCET
| VV |  | Součet |  | 12.76 | [13 empty] | VV | 2 | 4 | True | 1 | ROZPOCET
3 | K | 997221551 | Vodorovná doprava suti ze sypkých materiálů do 1 km | t | 119.862 |  | 0 | CS ÚRS 2020 01 |  |  | základní |  | 0 | 0 | 0 | 0 | 0 | 4 | K | 2 |  |  |  | ROZPOCET | 0 | 0 | 0 | 0 | 0 | 1 | 0 | 4 | -1020496777
| VV |  | 1,683+2,999+113,36+1,74+0,08 |  | 119.862 | [13 empty] | VV | 2 | 2 | True | 0 | ROZPOCET
| VV |  | Součet |  | 119.862 | [13 empty] | VV | 2 | 4 | True | 1 | ROZPOCET
4 | K | 997221559 | Příplatek ZKD 1 km u vodorovné dopravy suti ze sypkých materiálů | t | 958.896 |  | 0 | CS ÚRS 2020 01 |  |  | základní |  | 0 | 0 | 0 | 0 | 0 | 4 | K | 2 |  |  |  | ROZPOCET | 0 | 0 | 0 | 0 | 0 | 1 | 0 | 4 | 1599125740
| VV |  | 119,862*8 |  | 958.896 | [13 empty] | VV | 2 | 2 | True | 0 | ROZPOCET
| VV |  | Součet |  | 958.896 | [13 empty] | VV | 2 | 4 | True | 1 | ROZPOCET
5 | K | 97909811001 | Poplatek za skládku suti (bez živice) | t | 119.862 |  | 0 |  |  |  | základní |  | 0 | 0 | 0 | 0 | 0 | 4 | K | 2 |  |  |  | ROZPOCET | 0 | 0 | 0 | 0 | 0 | 1 | 0 | 4 | 757877951
| VV |  | 119,862 |  | 119.862 | [13 empty] | VV | 2 | 2 | True | 1 | ROZPOCET
6 | K | 113107044 | Odstranění podkladu plochy do 15 m2 živičných tl 200 mm při překopech inž sítí | m2 | 6.16 |  | 0 |  |  |  | základní |  | 0 | 0 | 0 | 0.45 | 2.772 | 4 | K | 2 |  |  |  | ROZPOCET | 0 | 0 | 0 | 0 | 0 | 1 | 0 | 4 | 1217266676
| VV |  | "chodník - asfalt | [15 empty] | VV | 2 | 1 | True | 0 | ROZPOCET
| VV |  | "propoj č.2:" 5,6*1,1 |  | 6.16 | [13 empty] | VV | 2 | 2 | True | 1 | ROZPOCET
7 | K | 113107213 | Odstranění podkladu pl přes 200 m2 z kameniva těženého tl 300 mm | m2 | 226.72 |  | 0 |  |  |  | základní |  | 0 | 0 | 0 | 0.5 | 113.36 | 4 | K | 2 |  |  |  | ROZPOCET | 0 | 0 | 0 | 0 | 0 | 1 | 0 | 4 | -594475438
| VV |  | "asfaltová komunikace | [15 empty] | VV | 2 | 1 | True | 0 | ROZPOCET
| VV |  | "vodovodní řad DN100-150 | [15 empty] | VV | 2 | 1 | True | 0 | ROZPOCET
| VV |  | (183,0-10,2)*1,1 |  | 190.08 | [13 empty] | VV | 2 | 2 | True | 0 | ROZPOCET
| VV |  | "startovací a koncová jáma" 3,0*2,0*2 |  | 12 | [13 empty] | VV | 2 | 2 | True | 0 | ROZPOCET
| VV |  | "propoje | [15 empty] | VV | 2 | 1 | True | 0 | ROZPOCET
| VV |  | (18,0+4,4)*1,1 |  | 24.64 | [13 empty] | VV | 2 | 2 | True | 0 | ROZPOCET
| VV |  | Součet |  | 226.72 | [13 empty] | VV | 2 | 4 | True | 1 | ROZPOCET
8 | K | 113107248M | Odstranění podkladu pl přes 200 m2 živičných tl 400 mm | m2 | 226.72 |  | 0 |  |  |  | základní |  | 0 | 0 | 0 | 0.9 | 204.048 | 4 | K | 2 |  |  |  | ROZPOCET | 0 | 0 | 0 | 0 | 0 | 1 | 0 | 4 | 1127553430
| VV |  | "asfaltová komunikace | [15 empty] | VV | 2 | 1 | True | 0 | ROZPOCET
| VV |  | "vodovodní řad DN100-150 | [15 empty] | VV | 2 | 1 | True | 0 | ROZPOCET
| VV |  | (183,0-10,2)*1,1 |  | 190.08 | [13 empty] | VV | 2 | 2 | True | 0 | ROZPOCET
| VV |  | "startovací a koncová jáma" 3,0*2,0*2 |  | 12 | [13 empty] | VV | 2 | 2 | True | 0 | ROZPOCET
| VV |  | "propoje | [15 empty] | VV | 2 | 1 | True | 0 | ROZPOCET
| VV |  | (18,0+4,4)*1,1 |  | 24.64 | [13 empty] | VV | 2 | 2 | True | 0 | ROZPOCET
| VV |  | Součet |  | 226.72 | [13 empty] | VV | 2 | 4 | True | 1 | ROZPOCET
9 | K | 997221551 | Vodorovná doprava suti ze sypkých materiálů do 1 km | t | 206.82 |  | 0 | CS ÚRS 2020 01 |  |  | základní |  | 0 | 0 | 0 | 0 | 0 | 4 | K | 2 |  |  |  | ROZPOCET | 0 | 0 | 0 | 0 | 0 | 1 | 0 | 4 | 1058867246
| VV |  | 2,772+204,048 |  | 206.82 | [13 empty] | VV | 2 | 2 | True | 0 | ROZPOCET
| VV |  | Součet |  | 206.82 | [13 empty] | VV | 2 | 4 | True | 1 | ROZPOCET
10 | K | 997221559 | Příplatek ZKD 1 km u vodorovné dopravy suti ze sypkých materiálů | t | 1648.656 |  | 0 | CS ÚRS 2020 01 |  |  | základní |  | 0 | 0 | 0 | 0 | 0 | 4 | K | 2 |  |  |  | ROZPOCET | 0 | 0 | 0 | 0 | 0 | 1 | 0 | 4 | 907491903
| VV |  | 206,082*8 |  | 1648.656 | [13 empty] | VV | 2 | 2 | True | 0 | ROZPOCET
| VV |  | Součet |  | 1648.656 | [13 empty] | VV | 2 | 4 | True | 1 | ROZPOCET
11 | K | 97909811002 | Poplatek za skládku suti - živice | t | 206.82 |  | 0 |  |  |  | základní |  | 0 | 0 | 0 | 0 | 0 | 4 | K | 2 |  |  |  | ROZPOCET | 0 | 0 | 0 | 0 | 0 | 1 | 0 | 4 | -1379572998
| VV |  | 206,82 |  | 206.82 | [13 empty] | VV | 2 | 2 | True | 1 | ROZPOCET
12 | K | 113201112 | Vytrhání obrub silničních ležatých | m | 6 |  | 0 | CS ÚRS 2020 01 |  |  | základní |  | 0 | 0 | 0 | 0.29 | 1.74 | 4 | K | 2 |  |  |  | ROZPOCET | 0 | 0 | 0 | 0 | 0 | 1 | 0 | 4 | -2016047267
| VV |  | "Přechod komunikace - chodník" | [15 empty] | VV | 2 | 1 | True | 0 | ROZPOCET
| VV |  | "Propoj č.1" 2*2 |  | 4 | [13 empty] | VV | 2 | 2 | True | 0 | ROZPOCET
| VV |  | "Propoj č.2" 1*2 |  | 2 | [13 empty] | VV | 2 | 2 | True | 0 | ROZPOCET
| VV |  | Součet |  | 6 | [13 empty] | VV | 2 | 4 | True | 1 | ROZPOCET
13 | K | 113204111 | Vytrhání obrub záhonových | m | 2 |  | 0 | CS ÚRS 2020 01 |  |  | základní |  | 0 | 0 | 0 | 0.04 | 0.08 | 4 | K | 2 |  |  |  | ROZPOCET | 0 | 0 | 0 | 0 | 0 | 1 | 0 | 4 | 1802400277
| VV |  | "Přechod chodník - nezpevněná plocha" | [15 empty] | VV | 2 | 1 | True | 0 | ROZPOCET
| VV |  | "Propoj č.1" 1*2 |  | 2 | [13 empty] | VV | 2 | 2 | True | 0 | ROZPOCET
| VV |  | Součet |  | 2 | [13 empty] | VV | 2 | 4 | True | 1 | ROZPOCET
14 | K | 119001421 | Dočasné zajištění kabelů a kabelových tratí ze 3 volně ložených kabelů | m | 11 |  | 0 | CS ÚRS 2020 01 |  |  | základní |  | 0 | 0.0369 | 0.4059 | 0 | 0 | 4 | K | 2 |  |  |  | ROZPOCET | 0 | 0 | 0 | 0 | 0 | 1 | 0 | 4 | -348929673
| VV |  | "řad | [15 empty] | VV | 2 | 1 | True | 0 | ROZPOCET
| VV |  | "2x chránička DPmB" 1,1*1 |  | 1.1 | [13 empty] | VV | 2 | 2 | True | 0 | ROZPOCET
| VV |  | "2x chránička UPC" 1,1*1 |  | 1.1 | [13 empty] | VV | 2 | 2 | True | 0 | ROZPOCET
| VV |  | "kabel DPmB v chráničce" 1,1*2 |  | 2.2 | [13 empty] | VV | 2 | 2 | True | 0 | ROZPOCET
| VV |  | "podz. vedení VN v chráničce" 1,1*1 |  | 1.1 | [13 empty] | VV | 2 | 2 | True | 0 | ROZPOCET
| VV |  | "kabel VO" 1,1*1 |  | 1.1 | [13 empty] | VV | 2 | 2 | True | 0 | ROZPOCET
| VV |  | "sdělovací kabel O2" 1,1*1 |  | 1.1 | [13 empty] | VV | 2 | 2 | True | 0 | ROZPOCET
| VV |  | "propoj č.1 | [15 empty] | VV | 2 | 1 | True | 0 | ROZPOCET
| VV |  | "kabel VO" 1,1*1 |  | 1.1 | [13 empty] | VV | 2 | 2 | True | 0 | ROZPOCET
| VV |  | "kabel BKOM" 1,1*1 |  | 1.1 | [13 empty] | VV | 2 | 2 | True | 0 | ROZPOCET
| VV |  | "propoj č.2 | [15 empty] | VV | 2 | 1 | True | 0 | ROZPOCET
| VV |  | "sděl. kabely v chráničce" 1,1*1 |  | 1.1 | [13 empty] | VV | 2 | 2 | True | 0 | ROZPOCET
| VV |  | Součet |  | 11 | [13 empty] | VV | 2 | 4 | True | 1 | ROZPOCET
15 | K | 121101101 | Sejmutí ornice s přemístěním na vzdálenost do 50 m | m3 | 0.33 |  | 0 |  |  |  | základní |  | 0 | 0 | 0 | 0 | 0 | 4 | K | 2 |  |  |  | ROZPOCET | 0 | 0 | 0 | 0 | 0 | 1 | 0 | 4 | -70875159
| VV |  | "nezpevněno | [15 empty] | VV | 2 | 1 | True | 0 | ROZPOCET
| VV |  | "propoj č.1" 1,0*1,1*0,3 |  | 0.33 | [13 empty] | VV | 2 | 2 | True | 1 | ROZPOCET
16 | K | 130001101 | Příplatek za ztížení vykopávky v blízkosti podzemního vedení | m3 | 24.508 |  | 0 | CS ÚRS 2020 01 |  |  | základní |  | 0 | 0 | 0 | 0 | 0 | 4 | K | 2 |  |  |  | ROZPOCET | 0 | 0 | 0 | 0 | 0 | 1 | 0 | 4 | -500070742
| VV |  | "řad | [15 empty] | VV | 2 | 1 | True | 0 | ROZPOCET
| VV |  | "2x chránička DPmB" 2,0*1,1*(1,67-0,7) |  | 2.134 | [13 empty] | VV | 2 | 2 | True | 0 | ROZPOCET
| VV |  | "2x chránička UPC" 2,0*1,1*(1,68-0,7) |  | 2.156 | [13 empty] | VV | 2 | 2 | True | 0 | ROZPOCET
| VV |  | "kabel DPmB v chráničce" 2,0*1,1*(1,75+1,68-2*0,7) |  | 4.466 | [13 empty] | VV | 2 | 2 | True | 0 | ROZPOCET
| VV |  | "podz. vedení VN v chráničce" 2,0*1,1*(1,75-0,7) |  | 2.31 | [13 empty] | VV | 2 | 2 | True | 0 | ROZPOCET
| VV |  | "kabel VO" 2,0*1,1*(1,72-0,7) |  | 2.244 | [13 empty] | VV | 2 | 2 | True | 0 | ROZPOCET
| VV |  | "sdělovací kabel O2" 2,0*1,1*(1,69-0,7) |  | 2.178 | [13 empty] | VV | 2 | 2 | True | 0 | ROZPOCET
| VV |  | "propoj č.1 | [15 empty] | VV | 2 | 1 | True | 0 | ROZPOCET
| VV |  | "kabel VO" 2,0*1,1*(1,72-0,25) |  | 3.234 | [13 empty] | VV | 2 | 2 | True | 0 | ROZPOCET
| VV |  | "kabel BKOM" 2,0*1,1*(1,6-0,25) |  | 2.97 | [13 empty] | VV | 2 | 2 | True | 0 | ROZPOCET
| VV |  | "propoj č.2 | [15 empty] | VV | 2 | 1 | True | 0 | ROZPOCET
| VV |  | "sděl. kabely v chráničce" 2,0*1,1*(1,61-0,33) |  | 2.816 | [13 empty] | VV | 2 | 2 | True | 0 | ROZPOCET
| VV |  | Součet |  | 24.508 | [13 empty] | VV | 2 | 4 | True | 1 | ROZPOCET
17 | K | 132154204 | Hloubení zapažených rýh š do 2000 mm v hornině třídy těžitelnosti I, skupiny 1 a 2 objem do 500 m3, VČETNĚ svislého přemístění do 4 m, započetna lepivost | m3 | 205.206 |  | 0 | CS ÚRS 2020 01 |  |  | základní |  | 0 | 0 | 0 | 0 | 0 | 4 | K | 2 |  |  |  | ROZPOCET | 0 | 0 | 0 | 0 | 0 | 1 | 0 | 4 | 1951774054
| VV |  | "řad TLT DN150 | [15 empty] | VV | 2 | 1 | True | 0 | ROZPOCET
| VV |  | 88,0*1,1*1,72 |  | 166.496 | [13 empty] | VV | 2 | 2 | True | 0 | ROZPOCET
| VV |  | "řad TLT DN100 | [15 empty] | VV | 2 | 1 | True | 0 | ROZPOCET
| VV |  | (95,0-10,2)*1,1*1,75 |  | 163.24 | [13 empty] | VV | 2 | 2 | True | 0 | ROZPOCET
| VV |  | "propoj č.1 TLT DN200 | [15 empty] | VV | 2 | 1 | True | 0 | ROZPOCET
| VV |  | 5,0*1,1*1,7 |  | 9.35 | [13 empty] | VV | 2 | 2 | True | 0 | ROZPOCET
| VV |  | "propoj č.1 TLT DN150 | [15 empty] | VV | 2 | 1 | True | 0 | ROZPOCET
| VV |  | 20,0*1,1*1,7 |  | 37.4 | [13 empty] | VV | 2 | 2 | True | 0 | ROZPOCET
| VV |  | "propoj č.2 TLT DN150 | [15 empty] | VV | 2 | 1 | True | 0 | ROZPOCET
| VV |  | 10,0*1,1*1,75 |  | 19.25 | [13 empty] | VV | 2 | 2 | True | 0 | ROZPOCET
| VV |  | "odpočet povrchu | [15 empty] | VV | 2 | 1 | True | 0 | ROZPOCET
| VV |  | "asfaltová komunikace | [15 empty] | VV | 2 | 1 | True | 0 | ROZPOCET
| VV |  | "řad:" -(183,0-10,2)*1,1*0,7 |  | -133.056 | [13 empty] | VV | 2 | 2 | True | 0 | ROZPOCET
| VV |  | "propoje:" -(18,0+4,4)*1,1*0,7 |  | -17.248 | [13 empty] | VV | 2 | 2 | True | 0 | ROZPOCET
| VV |  | "chodník - asfalt | [15 empty] | VV | 2 | 1 | True | 0 | ROZPOCET
| VV |  | "propoj č.2:" -5,6*1,1*0,33 |  | -2.033 | [13 empty] | VV | 2 | 2 | True | 0 | ROZPOCET
| VV |  | "chodník - bet. dlažba | [15 empty] | VV | 2 | 1 | True | 0 | ROZPOCET
| VV |  | "propoj č.1:" -6,0*1,1*0,25 |  | -1.65 | [13 empty] | VV | 2 | 2 | True | 0 | ROZPOCET
| VV |  | "nezpevněno | [15 empty] | VV | 2 | 1 | True | 0 | ROZPOCET
| VV |  | "propoj č.1" -1,0*1,1*0,3 |  | -0.33 | [13 empty] | VV | 2 | 2 | True | 0 | ROZPOCET
| VV |  | Součet |  | 241.419 | [13 empty] | VV | 2 | 4 | True | 0 | ROZPOCET
| VV |  | "tř. 2 (navážka) 85%" 241,419*0,85 |  | 205.206 | [13 empty] | VV | 2 | 2 | True | 0 | ROZPOCET
| VV |  | Součet |  | 205.206 | [13 empty] | VV | 2 | 4 | True | 1 | ROZPOCET
18 | K | 132254204 | Hloubení zapažených rýh š do 2000 mm v hornině třídy těžitelnosti I, skupiny 3 objem do 500 m3, VČETNĚ svislého přemístění do 4 m, započetna lepivost | m3 | 36.213 |  | 0 | CS ÚRS 2020 01 |  |  | základní |  | 0 | 0 | 0 | 0 | 0 | 4 | K | 2 |  |  |  | ROZPOCET | 0 | 0 | 0 | 0 | 0 | 1 | 0 | 4 | 1017286348
| VV |  | "tř. 3 (navážka) 15%" 241,419*0,15 |  | 36.213 | [13 empty] | VV | 2 | 2 | True | 0 | ROZPOCET
| VV |  | Součet |  | 36.213 | [13 empty] | VV | 2 | 4 | True | 1 | ROZPOCET
19 | K | 133112012 | Hloubení šachet v hornině třídy těžitelnosti I, skupiny 1 a 2, plocha výkopu do 20 m2 ručně, VČETNĚ svislého přemístění, započetna lepivost | m3 | 35.19 |  | 0 | CS ÚRS 2020 01 |  |  | základní |  | 0 | 0 | 0 | 0 | 0 | 4 | K | 2 |  |  |  | ROZPOCET | 0 | 0 | 0 | 0 | 0 | 1 | 0 | 4 | -176541781
| VV |  | "startovací a koncová jáma" | [15 empty] | VV | 2 | 1 | True | 0 | ROZPOCET
| VV |  | 3,0*2,0*4,15*2 |  | 49.8 | [13 empty] | VV | 2 | 2 | True | 0 | ROZPOCET
| VV |  | Mezisoučet |  | 49.8 | [13 empty] | VV | 2 | 3 | True | 0 | ROZPOCET
| VV |  | "odpočet povrchu | [15 empty] | VV | 2 | 1 | True | 0 | ROZPOCET
| VV |  | "asfaltová komunikace | [15 empty] | VV | 2 | 1 | True | 0 | ROZPOCET
| VV |  | "startovací a koncová jáma" -3,0*2,0*0,7*2 |  | -8.4 | [13 empty] | VV | 2 | 2 | True | 0 | ROZPOCET
| VV |  | Mezisoučet |  | -8.4 | [13 empty] | VV | 2 | 3 | True | 0 | ROZPOCET
| VV |  | Součet |  | 41.4 | [13 empty] | VV | 2 | 4 | True | 0 | ROZPOCET
| VV |  | "tř. 2 (navážka) 85%" 41,4*0,85 |  | 35.19 | [13 empty] | VV | 2 | 2 | True | 0 | ROZPOCET
| VV |  | Součet |  | 35.19 | [13 empty] | VV | 2 | 4 | True | 1 | ROZPOCET
20 | K | 133212012 | Hloubení šachet v hornině třídy těžitelnosti I, skupiny 3, plocha výkopu do 20 m2 ručně, VČETNĚ svislého přemístění, započetna lepivost | m3 | 6.21 |  | 0 | CS ÚRS 2020 01 |  |  | základní |  | 0 | 0 | 0 | 0 | 0 | 4 | K | 2 |  |  |  | ROZPOCET | 0 | 0 | 0 | 0 | 0 | 1 | 0 | 4 | -381893906
| VV |  | "tř. 3 (navážka) 15%" 41,4*0,15 |  | 6.21 | [13 empty] | VV | 2 | 2 | True | 0 | ROZPOCET
| VV |  | Součet |  | 6.21 | [13 empty] | VV | 2 | 4 | True | 1 | ROZPOCET
21 | K | 141721116 | Řízený zemní protlak hloubky do 6 m vnějšího průměru do 225 mm v hornině tř 1 až 4, VČETNĚ svislého přemístění zeminy, započetna lepivost | m | 4.5 |  | 0 |  |  |  | základní |  | 0 | 0 | 0 | 0 | 0 | 4 | K | 2 |  |  |  | ROZPOCET | 0 | 0 | 0 | 0 | 0 | 1 | 0 | 4 | -1573119810
| VV |  | "protlak pod teplovodným kanálem" 4,5 |  | 4.5 | [13 empty] | VV | 2 | 2 | True | 1 | ROZPOCET
22 | M | 140111060 | trubka ocelová bezešvá hladká jakost 11 353, 219 x 6,3 mm | m | 4.95 |  | 0 |  |  |  | základní |  | 0 | 0.03305 | 0.1636 | 0 | 0 | 8 | M | 2 |  |  |  | ROZPOCET | 0 | 0 | 0 | 0 | 0 | 1 | 0 | 4 | -1786240284
| VV |  | "chránička pod teplovodným kanálem" 4,5*1,1 |  | 4.95 | [13 empty] | VV | 2 | 2 | True | 1 | ROZPOCET
23 | K | 151101101 | Zřízení příložného pažení a rozepření stěn rýh hl do 2 m | m2 | 719.52 |  | 0 | CS ÚRS 2020 01 |  |  | základní |  | 0 | 0.00084 | 0.6044 | 0 | 0 | 4 | K | 2 |  |  |  | ROZPOCET | 0 | 0 | 0 | 0 | 0 | 1 | 0 | 4 | -236266559
| VV |  | "řad TLT DN150 | [15 empty] | VV | 2 | 1 | True | 0 | ROZPOCET
| VV |  | 88,0*2*1,72 |  | 302.72 | [13 empty] | VV | 2 | 2 | True | 0 | ROZPOCET
| VV |  | "řad TLT DN100 | [15 empty] | VV | 2 | 1 | True | 0 | ROZPOCET
| VV |  | (95,0-10,2)*2*1,75 |  | 296.8 | [13 empty] | VV | 2 | 2 | True | 0 | ROZPOCET
| VV |  | "propoj č.1 TLT DN200 | [15 empty] | VV | 2 | 1 | True | 0 | ROZPOCET
| VV |  | 5,0*2*1,7 |  | 17 | [13 empty] | VV | 2 | 2 | True | 0 | ROZPOCET
| VV |  | "propoj č.1 TLT DN150 | [15 empty] | VV | 2 | 1 | True | 0 | ROZPOCET
| VV |  | 20,0*2*1,7 |  | 68 | [13 empty] | VV | 2 | 2 | True | 0 | ROZPOCET
| VV |  | "propoj č.2 TLT DN150 | [15 empty] | VV | 2 | 1 | True | 0 | ROZPOCET
| VV |  | 10,0*2*1,75 |  | 35 | [13 empty] | VV | 2 | 2 | True | 0 | ROZPOCET
| VV |  | Součet |  | 719.52 | [13 empty] | VV | 2 | 4 | True | 1 | ROZPOCET
24 | K | 151101202 | Zřízení příložného pažení stěn výkopu hl do 8 m | m2 | 79.15 |  | 0 | CS ÚRS 2020 01 |  |  | základní |  | 0 | 0.00072 | 0.056988 | 0 | 0 | 4 | K | 2 |  |  |  | ROZPOCET | 0 | 0 | 0 | 0 | 0 | 1 | 0 | 4 | -1969268402
| VV |  | "startovací a koncová jáma" | [15 empty] | VV | 2 | 1 | True | 0 | ROZPOCET
| VV |  | (3,0*2+2,0*2)*4,15*2 |  | 83 | [13 empty] | VV | 2 | 2 | True | 0 | ROZPOCET
| VV |  | -1,1*1,75*2 |  | -3.85 | [13 empty] | VV | 2 | 2 | True | 0 | ROZPOCET
| VV |  | Součet |  | 79.15 | [13 empty] | VV | 2 | 4 | True | 1 | ROZPOCET
25 | K | 151101111 | Odstranění příložného pažení a rozepření stěn rýh hl do 2 m | m2 | 719.52 |  | 0 | CS ÚRS 2020 01 |  |  | základní |  | 0 | 0 | 0 | 0 | 0 | 4 | K | 2 |  |  |  | ROZPOCET | 0 | 0 | 0 | 0 | 0 | 1 | 0 | 4 | 1265545494
26 | K | 151101212 | Odstranění příložného pažení stěn hl do 8 m | m2 | 79.15 |  | 0 | CS ÚRS 2020 01 |  |  | základní |  | 0 | 0 | 0 | 0 | 0 | 4 | K | 2 |  |  |  | ROZPOCET | 0 | 0 | 0 | 0 | 0 | 1 | 0 | 4 | -85723582
27 | K | 151101302 | Zřízení rozepření stěn při pažení příložném hl do 8 m | m3 | 49.8 |  | 0 | CS ÚRS 2020 01 |  |  | základní |  | 0 | 0.00048 | 0.023904 | 0 | 0 | 4 | K | 2 |  |  |  | ROZPOCET | 0 | 0 | 0 | 0 | 0 | 1 | 0 | 4 | -230031259
| VV |  | "startovací a koncová jáma" | [15 empty] | VV | 2 | 1 | True | 0 | ROZPOCET
| VV |  | 3,0*2,0*4,15*2 |  | 49.8 | [13 empty] | VV | 2 | 2 | True | 0 | ROZPOCET
| VV |  | Součet |  | 49.8 | [13 empty] | VV | 2 | 4 | True | 1 | ROZPOCET
28 | K | 151101312 | Odstranění rozepření stěn při pažení příložném hl do 8 m | m3 | 49.8 |  | 0 | CS ÚRS 2020 01 |  |  | základní |  | 0 | 0 | 0 | 0 | 0 | 4 | K | 2 |  |  |  | ROZPOCET | 0 | 0 | 0 | 0 | 0 | 1 | 0 | 4 | -1482651007
29 | K | 162751116 | Vodorovné přemístění do 9000 m výkopku/sypaniny z horniny třídy těžitelnosti I, skupiny 1 až 3 | m3 | 283.318 |  | 0 | CS ÚRS 2020 01 |  |  | základní |  | 0 | 0 | 0 | 0 | 0 | 4 | K | 2 |  |  |  | ROZPOCET | 0 | 0 | 0 | 0 | 0 | 1 | 0 | 4 | -1385145996
| VV |  | "výkop rýhy" 241,419 |  | 241.419 | [13 empty] | VV | 2 | 2 | True | 0 | ROZPOCET
| VV |  | "vykop šachet" 41,4 |  | 41.4 | [13 empty] | VV | 2 | 2 | True | 0 | ROZPOCET
| VV |  | "chránička"3,14*0,219/2*0,219/2*4,5 |  | 0.169 | [13 empty] | VV | 2 | 2 | True | 0 | ROZPOCET
| VV |  | 0,33 |  | 0.33 | [13 empty] | VV | 2 | 2 | True | 0 | ROZPOCET
| VV |  | Součet |  | 283.318 | [13 empty] | VV | 2 | 4 | True | 1 | ROZPOCET
30 | K | 171251201 | Uložení sypaniny na skládky nebo meziskládky | m3 | 283.318 |  | 0 | CS ÚRS 2020 01 |  |  | základní |  | 0 | 0 | 0 | 0 | 0 | 4 | K | 2 |  |  |  | ROZPOCET | 0 | 0 | 0 | 0 | 0 | 1 | 0 | 4 | 931920827
| VV |  | 283,318 |  | 283.318 | [13 empty] | VV | 2 | 2 | True | 1 | ROZPOCET
31 | K | 1712012111 | Poplatek za skládku zeminy | m3 | 0.33 |  | 0 |  |  |  | základní |  | 0 | 0 | 0 | 0 | 0 | 4 | K | 2 |  |  |  | ROZPOCET | 0 | 0 | 0 | 0 | 0 | 1 | 0 | 4 | -1332764730
| VV |  | 0,33 |  | 0.33 | [13 empty] | VV | 2 | 2 | True | 0 | ROZPOCET
| VV |  | Součet |  | 0.33 | [13 empty] | VV | 2 | 4 | True | 1 | ROZPOCET
32 | K | 1712012112 | Poplatek za skládku navážky | m3 | 282.988 |  | 0 |  |  |  | základní |  | 0 | 0 | 0 | 0 | 0 | 4 | K | 2 |  |  |  | ROZPOCET | 0 | 0 | 0 | 0 | 0 | 1 | 0 | 4 | -877245787
| VV |  | "výkop rýhy" 241,419 |  | 241.419 | [13 empty] | VV | 2 | 2 | True | 0 | ROZPOCET
| VV |  | "vykop šachet" 41,4 |  | 41.4 | [13 empty] | VV | 2 | 2 | True | 0 | ROZPOCET
| VV |  | "chránička"3,14*0,219/2*0,219/2*4,5 |  | 0.169 | [13 empty] | VV | 2 | 2 | True | 0 | ROZPOCET
| VV |  | Součet |  | 282.988 | [13 empty] | VV | 2 | 4 | True | 1 | ROZPOCET
33 | K | 174101101 | Zásyp jam, šachet rýh nebo kolem objektů sypaninou se zhutněním | m3 | 313.062 |  | 0 | CS ÚRS 2020 01 |  |  | základní |  | 0 | 0 | 0 | 0 | 0 | 4 | K | 2 |  |  |  | ROZPOCET | 0 | 0 | 0 | 0 | 0 | 1 | 0 | 4 | -1072281529
| VV |  | "zásyp rýhy v místní komunikaci do úrovně pláně nové komunikace | [15 empty] | VV | 2 | 1 | True | 0 | ROZPOCET
| VV |  | "řad TLT DN150 | [15 empty] | VV | 2 | 1 | True | 0 | ROZPOCET
| VV |  | 88,0*1,1*(1,72-0,8-0,3-0,15-0,1) |  | 35.816 | [13 empty] | VV | 2 | 2 | True | 0 | ROZPOCET
| VV |  | "řad TLT DN100 | [15 empty] | VV | 2 | 1 | True | 0 | ROZPOCET
| VV |  | (95,0-10,2)*1,1*(1,75-0,8-0,3-0,1-0,1) |  | 41.976 | [13 empty] | VV | 2 | 2 | True | 0 | ROZPOCET
| VV |  | "startovací a koncová jáma" | [15 empty] | VV | 2 | 1 | True | 0 | ROZPOCET
| VV |  | 3,0*2,0*4,15*2 |  | 49.8 | [13 empty] | VV | 2 | 2 | True | 0 | ROZPOCET
| VV |  | -2*3,0*1,1*(4,15-0,8-0,3-0,1-0,1) |  | -18.81 | [13 empty] | VV | 2 | 2 | True | 0 | ROZPOCET
| VV |  | "propoj č.1 TLT DN200 | [15 empty] | VV | 2 | 1 | True | 0 | ROZPOCET
| VV |  | 2,0*1,1*(1,65-0,8-0,3-0,2-0,1) |  | 0.55 | [13 empty] | VV | 2 | 2 | True | 0 | ROZPOCET
| VV |  | "propoj č.1 TLT DN150 | [15 empty] | VV | 2 | 1 | True | 0 | ROZPOCET
| VV |  | 16,0*1,1*(1,63-0,8-0,3-0,15-0,1) |  | 4.928 | [13 empty] | VV | 2 | 2 | True | 0 | ROZPOCET
| VV |  | "propoj č.2 TLT DN150 | [15 empty] | VV | 2 | 1 | True | 0 | ROZPOCET
| VV |  | 4,4*1,1*(1,75-0,8-0,3-0,15-0,1) |  | 1.936 | [13 empty] | VV | 2 | 2 | True | 0 | ROZPOCET
| VV |  | Mezisoučet |  | 116.196 | [13 empty] | VV | 2 | 3 | True | 0 | ROZPOCET
| VV |  | "zásyp v chodníku | [15 empty] | VV | 2 | 1 | True | 0 | ROZPOCET
| VV |  | "propoj č.1 TLT DN200 | [15 empty] | VV | 2 | 1 | True | 0 | ROZPOCET
| VV |  | 3,0*1,1*(1,75-0,25-0,3-0,2-0,1) |  | 2.97 | [13 empty] | VV | 2 | 2 | True | 0 | ROZPOCET
| VV |  | "propoj č.1 TLT DN150 | [15 empty] | VV | 2 | 1 | True | 0 | ROZPOCET
| VV |  | 3,0*1,1*(1,65-0,25-0,3-0,15-0,1) |  | 2.805 | [13 empty] | VV | 2 | 2 | True | 0 | ROZPOCET
| VV |  | "propoj č.2 TLT DN150 | [15 empty] | VV | 2 | 1 | True | 0 | ROZPOCET
| VV |  | 5,6*1,1*(1,72-0,33-0,3-0,15-0,1) |  | 5.174 | [13 empty] | VV | 2 | 2 | True | 0 | ROZPOCET
| VV |  | Mezisoučet |  | 10.949 | [13 empty] | VV | 2 | 3 | True | 0 | ROZPOCET
| VV |  | "zásyp v nezpevněným | [15 empty] | VV | 2 | 1 | True | 0 | ROZPOCET
| VV |  | "propoj č.1 TLT DN150 | [15 empty] | VV | 2 | 1 | True | 0 | ROZPOCET
| VV |  | 1,0*1,1*(1,63-0,3-0,3-0,15-0,1) |  | 0.858 | [13 empty] | VV | 2 | 2 | True | 0 | ROZPOCET
| VV |  | Mezisoučet |  | 0.858 | [13 empty] | VV | 2 | 3 | True | 0 | ROZPOCET
| VV |  | "provizorní zásyp | [15 empty] | VV | 2 | 1 | True | 0 | ROZPOCET
| VV |  | "asfaltová komunikace | [15 empty] | VV | 2 | 1 | True | 0 | ROZPOCET
| VV |  | "řad:" (183,0-10,2)*1,1*0,8 |  | 152.064 | [13 empty] | VV | 2 | 2 | True | 0 | ROZPOCET
| VV |  | "propoje:" (18,0+4,4)*1,1*0,8 |  | 19.712 | [13 empty] | VV | 2 | 2 | True | 0 | ROZPOCET
| VV |  | "startovací a koncová jáma" 3,0*2,0*0,8*2 |  | 9.6 | [13 empty] | VV | 2 | 2 | True | 0 | ROZPOCET
| VV |  | "chodník - asfalt | [15 empty] | VV | 2 | 1 | True | 0 | ROZPOCET
| VV |  | "propoj č.2:" 5,6*1,1*0,33 |  | 2.033 | [13 empty] | VV | 2 | 2 | True | 0 | ROZPOCET
| VV |  | "chodník - bet. dlažba | [15 empty] | VV | 2 | 1 | True | 0 | ROZPOCET
| VV |  | "propoj č.1:" 6,0*1,1*0,25 |  | 1.65 | [13 empty] | VV | 2 | 2 | True | 0 | ROZPOCET
| VV |  | Mezisoučet |  | 185.059 | [13 empty] | VV | 2 | 3 | True | 0 | ROZPOCET
| VV |  | Součet |  | 313.062 | [13 empty] | VV | 2 | 4 | True | 1 | ROZPOCET
34 | M | 5898112001 | zásypový materiál vhodný pod komunikace | t | 249.856 |  | 0 |  |  |  | základní |  | 0 | 0 | 0 | 0 | 0 | 8 | M | 2 |  |  |  | ROZPOCET | 0 | 0 | 0 | 0 | 0 | 1 | 0 | 4 | -253689607
| VV |  | 116,196*1,1*1,05*1,69 |  | 226.809 | [13 empty] | VV | 2 | 2 | True | 0 | ROZPOCET
| VV |  | 10,949*1,1*1,05*1,69 |  | 21.372 | [13 empty] | VV | 2 | 2 | True | 0 | ROZPOCET
| VV |  | 0,858*1,1*1,05*1,69 |  | 1.675 | [13 empty] | VV | 2 | 2 | True | 0 | ROZPOCET
| VV |  | Součet |  | 249.856 | [13 empty] | VV | 2 | 4 | True | 1 | ROZPOCET
35 | M | 58981152R | recyklát asfaltový | t | 361.226 |  | 0 |  |  |  | základní |  | 0 | 0 | 0 | 0 | 0 | 8 | M | 2 |  |  |  | ROZPOCET | 0 | 0 | 0 | 0 | 0 | 1 | 0 | 4 | -949226427
| VV |  | 185,059*1,1*1,05*1,69 |  | 361.226 | [13 empty] | VV | 2 | 2 | True | 0 | ROZPOCET
| VV |  | Součet |  | 361.226 | [13 empty] | VV | 2 | 4 | True | 1 | ROZPOCET
36 | K | 167151111 | Nakládání výkopku z hornin třídy těžitelnosti I, skupiny 1 až 3 přes 100 m3 | m3 | 478.7 |  | 0 | CS ÚRS 2020 01 |  |  | základní |  | 0 | 0 | 0 | 0 | 0 | 4 | K | 2 |  |  |  | ROZPOCET | 0 | 0 | 0 | 0 | 0 | 1 | 0 | 4 | 1790603897
| VV |  | 116,196*1,1*1,05 |  | 134.206 | [13 empty] | VV | 2 | 2 | True | 0 | ROZPOCET
| VV |  | 10,949*1,1*1,05 |  | 12.646 | [13 empty] | VV | 2 | 2 | True | 0 | ROZPOCET
| VV |  | 0,858*1,1*1,05 |  | 0.991 | [13 empty] | VV | 2 | 2 | True | 0 | ROZPOCET
| VV |  | 185,059*1,1*1,05 |  | 213.743 | [13 empty] | VV | 2 | 2 | True | 0 | ROZPOCET
| VV |  | 101,112*1,1*1,05 |  | 116.784 | [13 empty] | VV | 2 | 2 | True | 0 | ROZPOCET
| VV |  | 0,33 |  | 0.33 | [13 empty] | VV | 2 | 2 | True | 0 | ROZPOCET
| VV |  | Součet |  | 478.7 | [13 empty] | VV | 2 | 4 | True | 1 | ROZPOCET
37 | K | 162251102 | Vodorovné přemístění do 50 m výkopku/sypaniny z horniny třídy těžitelnosti I, skupiny 1 až 3 | m3 | 478.7 |  | 0 | CS ÚRS 2020 01 |  |  | základní |  | 0 | 0 | 0 | 0 | 0 | 4 | K | 2 |  |  |  | ROZPOCET | 0 | 0 | 0 | 0 | 0 | 1 | 0 | 4 | -1862410503
| VV |  | 478,7 |  | 478.7 | [13 empty] | VV | 2 | 2 | True | 1 | ROZPOCET
38 | K | 175151101 | Obsypání potrubí strojně sypaninou bez prohození, uloženou do 3 m | m3 | 101.112 |  | 0 | CS ÚRS 2020 01 |  |  | základní |  | 0 | 0 | 0 | 0 | 0 | 4 | K | 2 |  |  |  | ROZPOCET | 0 | 0 | 0 | 0 | 0 | 1 | 0 | 4 | -302756022
| VV |  | "obsyp potrubí viz Vzorový příčný řez uložením potrubí | [15 empty] | VV | 2 | 1 | True | 0 | ROZPOCET
| VV |  | "řad TLT DN100" (95,0-4,2)*1,1*(0,3+0,100) |  | 39.952 | [13 empty] | VV | 2 | 2 | True | 0 | ROZPOCET
| VV |  | "řad TLT DN150" 88,0*1,1*(0,3+0,150) |  | 43.56 | [13 empty] | VV | 2 | 2 | True | 0 | ROZPOCET
| VV |  | "propoj č.1 TLT DN150" 20,0*1,1*(0,3+0,150) |  | 9.9 | [13 empty] | VV | 2 | 2 | True | 0 | ROZPOCET
| VV |  | "propoj č.1 TLT DN200" 5,0*1,1*(0,3+0,200) |  | 2.75 | [13 empty] | VV | 2 | 2 | True | 0 | ROZPOCET
| VV |  | "propoj č.2 TLT DN150" 10,0*1,1*(0,3+0,150) |  | 4.95 | [13 empty] | VV | 2 | 2 | True | 0 | ROZPOCET
| VV |  | Součet |  | 101.112 | [13 empty] | VV | 2 | 4 | True | 1 | ROZPOCET
39 | M | 583373450 | štěrkopísek | t | 210.212 |  | 0 |  |  |  | základní |  | 0 | 0 | 0 | 0 | 0 | 8 | M | 2 |  |  |  | ROZPOCET | 0 | 0 | 0 | 0 | 0 | 1 | 0 | 4 | -1049915414
| VV |  | "obsyp potrubí viz Vzorový příčný řez uložením potrubí | [15 empty] | VV | 2 | 1 | True | 0 | ROZPOCET
| VV |  | 101,112*1,1*1,05*1,8 |  | 210.212 | [13 empty] | VV | 2 | 2 | True | 0 | ROZPOCET
| VV |  | Součet |  | 210.212 | [13 empty] | VV | 2 | 4 | True | 1 | ROZPOCET
40 | K | 181301105 | Rozprostření ornice tl vrstvy do 300 mm pl do 500 m2 v rovině nebo ve svahu do 1:5 | m2 | 1.1 |  | 0 |  |  |  | základní |  | 0 | 0 | 0 | 0 | 0 | 4 | K | 2 |  |  |  | ROZPOCET | 0 | 0 | 0 | 0 | 0 | 1 | 0 | 4 | 1552343173
| VV |  | "propoj č.1" 1,0*1,1 |  | 1.1 | [13 empty] | VV | 2 | 2 | True | 0 | ROZPOCET
| VV |  | Součet |  | 1.1 | [13 empty] | VV | 2 | 4 | True | 1 | ROZPOCET
41 | M | 199000006 | nákup humusu (vhodná zemina pro zatravnění) | m3 | 0.33 |  | 0 |  |  |  | základní |  | 0 | 0 | 0 | 0 | 0 | 8 | M | 2 |  |  |  | ROZPOCET | 0 | 0 | 0 | 0 | 0 | 1 | 0 | 4 | -1533574871
| VV |  | 0,3*1,1 |  | 0.33 | [13 empty] | VV | 2 | 2 | True | 0 | ROZPOCET
| VV |  | Součet |  | 0.33 | [13 empty] | VV | 2 | 4 | True | 1 | ROZPOCET
42 | K | 181411131 | Založení parkového trávníku výsevem plochy do 1000 m2 v rovině a ve svahu do 1:5 | m2 | 1.1 |  | 0 | CS ÚRS 2020 01 |  |  | základní |  | 0 | 0 | 0 | 0 | 0 | 4 | K | 2 |  |  |  | ROZPOCET | 0 | 0 | 0 | 0 | 0 | 1 | 0 | 4 | 149239937
| VV |  | 1,1 |  | 1.1 | [13 empty] | VV | 2 | 2 | True | 1 | ROZPOCET
43 | M | 005724100 | osivo směs travní parková | kg | 0.046 |  | 0 |  |  |  | základní |  | 0 | 0.001 | 4.6e-05 | 0 | 0 | 8 | M | 2 |  |  |  | ROZPOCET | 0 | 0 | 0 | 0 | 0 | 1 | 0 | 4 | 818720323
| VV |  | 1,1*0,04*1,035 |  | 0.046 | [13 empty] | VV | 2 | 2 | True | 0 | ROZPOCET
| VV |  | Součet |  | 0.046 | [13 empty] | VV | 2 | 4 | True | 1 | ROZPOCET
| D | 3 | Svislé a kompletní konstrukce |  |  |  | 0 | [5 empty] | 0 |  | 0 |  | 0 | 1 | D | 1 |  |  |  | ROZPOCET | [6 empty] | 0
44 | K | 300000002 | Zalití vodovodního potrubí popílkocementovou suspenzí (D+M včetně všech souvisejících prací) | m3 | 3.394 |  | 0 |  |  |  | základní |  | 0 | 0 | 0 | 0 | 0 | 4 | K | 2 |  |  |  | ROZPOCET | 0 | 0 | 0 | 0 | 0 | 1 | 0 | 4 | 1274530626
| VV |  | "Výplň stávajícího potrubí v rozsahu podle D1.3.1" | [15 empty] | VV | 2 | 1 | True | 0 | ROZPOCET
| VV |  | "DN125:" 10,0*3,1416*0,063*0,063 |  | 0.125 | [13 empty] | VV | 2 | 2 | True | 0 | ROZPOCET
| VV |  | "DN150:" 185,0*3,1416*0,075*0,075 |  | 3.269 | [13 empty] | VV | 2 | 2 | True | 0 | ROZPOCET
| VV |  | Součet |  | 3.394 | [13 empty] | VV | 2 | 4 | True | 1 | ROZPOCET
| D | 4 | Vodorovné konstrukce |  |  |  | 0 | [5 empty] | 0 |  | 45.16 |  | 0 | 1 | D | 1 |  |  |  | ROZPOCET | [6 empty] | 0
45 | K | 451572111 | Lože pod potrubí otevřený výkop z kameniva drobného těženého | m3 | 23.518 |  | 0 | CS ÚRS 2020 01 |  |  | základní |  | 0 | 1.8908 | 44.4671 | 0 | 0 | 4 | K | 2 |  |  |  | ROZPOCET | 0 | 0 | 0 | 0 | 0 | 1 | 0 | 4 | -283207737
| VV |  | "Podsyp potrubí viz Vzorový příčný řez uložením potrubí | [15 empty] | VV | 2 | 1 | True | 0 | ROZPOCET
| VV |  | "řad TLT DN100" (95,0-4,2)*1,1*0,1 |  | 9.988 | [13 empty] | VV | 2 | 2 | True | 0 | ROZPOCET
| VV |  | "řad TLT DN150" 88,0*1,1*0,1 |  | 9.68 | [13 empty] | VV | 2 | 2 | True | 0 | ROZPOCET
| VV |  | "propoj č.1 TLT DN150" 20,0*1,1*0,1 |  | 2.2 | [13 empty] | VV | 2 | 2 | True | 0 | ROZPOCET
| VV |  | "propoj č.1 TLT DN200" 5,0*1,1*0,1 |  | 0.55 | [13 empty] | VV | 2 | 2 | True | 0 | ROZPOCET
| VV |  | "propoj č.2 TLT DN150" 10,0*1,1*0,1 |  | 1.1 | [13 empty] | VV | 2 | 2 | True | 0 | ROZPOCET
| VV |  | Součet |  | 23.518 | [13 empty] | VV | 2 | 4 | True | 1 | ROZPOCET
46 | K | 452313151 | Podkladní bloky z betonu prostého tř. C 20/25 otevřený výkop | m3 | 0.28 |  | 0 | CS ÚRS 2020 01 |  |  | základní |  | 0 | 2.429 | 0.68012 | 0 | 0 | 4 | K | 2 |  |  |  | ROZPOCET | 0 | 0 | 0 | 0 | 0 | 1 | 0 | 4 | 1701046995
| VV |  | "dle klad.schematu:" | [15 empty] | VV | 2 | 1 | True | 0 | ROZPOCET
| VV |  | 4*0,07 |  | 0.28 | [13 empty] | VV | 2 | 2 | True | 1 | ROZPOCET
47 | K | 452353101 | Bednění podkladních bloků otevřený výkop | m2 | 2 |  | 0 | CS ÚRS 2020 01 |  |  | základní |  | 0 | 0.00639 | 0.01278 | 0 | 0 | 4 | K | 2 |  |  |  | ROZPOCET | 0 | 0 | 0 | 0 | 0 | 1 | 0 | 4 | 896762783
| VV |  | "dle klad.schematu:" 0,5*4 |  | 2 | [13 empty] | VV | 2 | 2 | True | 1 | ROZPOCET
| D | 8 | Trubní vedení |  |  |  | 0 | [5 empty] | 0 |  | 9.1456 |  | 0 | 1 | D | 1 |  |  |  | ROZPOCET | [6 empty] | 0
48 | K | 851261131 | Montáž potrubí z trub litinových hrdlových s integrovaným těsněním otevřený výkop DN 100 | m | 98 |  | 0 | CS ÚRS 2020 01 |  |  | základní |  | 0 | 0 | 0 | 0 | 0 | 4 | K | 2 |  |  |  | ROZPOCET | 0 | 0 | 0 | 0 | 0 | 1 | 0 | 4 | 1936761744
| VV |  | "řad Pod Kaštany TLT DN100 se zámkovými spoji" 93,0 |  | 93 | [13 empty] | VV | 2 | 2 | True | 0 | ROZPOCET
| VV |  | "SEK" 5,0 |  | 5 | [13 empty] | VV | 2 | 2 | True | 0 | ROZPOCET
| VV |  | Součet |  | 98 | [13 empty] | VV | 2 | 4 | True | 1 | ROZPOCET
49 | M | 552PC100 | trouba vodovodní litinová DN 100 s toušťkou stěny litiny min 4,7 mm PM16 | m | 98.98 |  | 0 |  |  |  | základní |  | 0 | 0.0181 | 1.7915 | 0 | 0 | 8 | M | 2 |  |  |  | ROZPOCET | 0 | 0 | 0 | 0 | 0 | 1 | 0 | 4 | -1289881272
| VV |  | "řad Pod Kaštany TLT DN100 se zámkovými spoji" 93,0*1,01 |  | 93.93 | [13 empty] | VV | 2 | 2 | True | 0 | ROZPOCET
| VV |  | "SEK" 5,0*1,01 |  | 5.05 | [13 empty] | VV | 2 | 2 | True | 0 | ROZPOCET
| VV |  | Součet |  | 98.98 | [13 empty] | VV | 2 | 4 | True | 1 | ROZPOCET
50 | M | 55291132M | zámkový spoj pro litinové potrubí DN100 | kus | 16 |  | 0 |  |  |  | základní |  | 0 | 0.0002 | 0.0032 | 0 | 0 | 8 | M | 2 |  |  |  | ROZPOCET | 0 | 0 | 0 | 0 | 0 | 1 | 0 | 4 | -1526286772
| VV |  | "Dle výpisu materiálu:" 16 |  | 16 | [13 empty] | VV | 2 | 2 | True | 1 | ROZPOCET
51 | K | 7211409251 | Potrubí litinové krácení trub DN 100 | kus | 5 |  | 0 |  |  |  | základní |  | 0 | 0 | 0 | 0 | 0 | 4 | K | 2 |  |  |  | ROZPOCET | 0 | 0 | 0 | 0 | 0 | 1 | 0 | 4 | -45453287
| VV |  | 5 |  | 5 | [13 empty] | VV | 2 | 2 | True | 1 | ROZPOCET
52 | K | 851311131 | Montáž potrubí z trub litinových hrdlových s integrovaným těsněním otevřený výkop DN 150 | m | 120 |  | 0 | CS ÚRS 2020 01 |  |  | základní |  | 0 | 0 | 0 | 0 | 0 | 4 | K | 2 |  |  |  | ROZPOCET | 0 | 0 | 0 | 0 | 0 | 1 | 0 | 4 | 1003674922
| VV |  | "řad Pod Kaštany TLT DN100 se zámkovými spoji" 90,0 |  | 90 | [13 empty] | VV | 2 | 2 | True | 0 | ROZPOCET
| VV |  | "Propoj č.1 (ul. Šumavská)" 20,0 |  | 20 | [13 empty] | VV | 2 | 2 | True | 0 | ROZPOCET
| VV |  | "Propoj č.2 (ul. Kounicova)" 10,0 |  | 10 | [13 empty] | VV | 2 | 2 | True | 0 | ROZPOCET
| VV |  | Součet |  | 120 | [13 empty] | VV | 2 | 4 | True | 1 | ROZPOCET
53 | M | 552PC150 | trouba vodovodní litinová DN 150 s toušťkou stěny litiny min 4,7 mm PM16 | m | 121.2 |  | 0 |  |  |  | základní |  | 0 | 0.0265 | 3.2118 | 0 | 0 | 8 | M | 2 |  |  |  | ROZPOCET | 0 | 0 | 0 | 0 | 0 | 1 | 0 | 4 | -393669478
| VV |  | "řad Pod Kaštany TLT DN100 se zámkovými spoji" 90,0*1,01 |  | 90.9 | [13 empty] | VV | 2 | 2 | True | 0 | ROZPOCET
| VV |  | "Propoj č.1 (ul. Šumavská)" 20,0*1,01 |  | 20.2 | [13 empty] | VV | 2 | 2 | True | 0 | ROZPOCET
| VV |  | "Propoj č.2 (ul. Kounicova)" 10,0*1,01 |  | 10.1 | [13 empty] | VV | 2 | 2 | True | 0 | ROZPOCET
| VV |  | Součet |  | 121.2 | [13 empty] | VV | 2 | 4 | True | 1 | ROZPOCET
54 | M | 55291134M | zámkový spoj pro litinové potrubí DN150 | kus | 24 |  | 0 |  |  |  | základní |  | 0 | 0.0005 | 0.012 | 0 | 0 | 8 | M | 2 |  |  |  | ROZPOCET | 0 | 0 | 0 | 0 | 0 | 1 | 0 | 4 | -1944768799
| VV |  | "Dle výpisu materiálu:" 24 |  | 24 | [13 empty] | VV | 2 | 2 | True | 1 | ROZPOCET
55 | K | 851351131 | Montáž potrubí z trub litinových hrdlových s integrovaným těsněním otevřený výkop DN 200 | m | 5 |  | 0 | CS ÚRS 2020 01 |  |  | základní |  | 0 | 0 | 0 | 0 | 0 | 4 | K | 2 |  |  |  | ROZPOCET | 0 | 0 | 0 | 0 | 0 | 1 | 0 | 4 | 1549019927
| VV |  | "Propoj č.1 (ul. Šumavská)" 5,0 |  | 5 | [13 empty] | VV | 2 | 2 | True | 1 | ROZPOCET
56 | M | 552PC200 | trouba vodovodní litinová DN 200 s toušťkou stěny litiny min 4,8 mm PM16 | m | 5.05 |  | 0 |  |  |  | základní |  | 0 | 0.037 | 0.18685 | 0 | 0 | 8 | M | 2 |  |  |  | ROZPOCET | 0 | 0 | 0 | 0 | 0 | 1 | 0 | 4 | 2051397660
| VV |  | "Propoj č.1 (ul. Šumavská)" 5,0*1,01 |  | 5.05 | [13 empty] | VV | 2 | 2 | True | 1 | ROZPOCET
| VV |  | "zámkových spojů: 7 ks" | [15 empty] | VV | 2 | 1 | True | 0 | ROZPOCET
57 | M | 55291135M | zámkový spoj pro litinové potrubí DN200 | kus | 7 |  | 0 |  |  |  | základní |  | 0 | 0.0009 | 0.0063 | 0 | 0 | 8 | M | 2 |  |  |  | ROZPOCET | 0 | 0 | 0 | 0 | 0 | 1 | 0 | 4 | -413628882
| VV |  | "Dle výpisu materiálu:" 7 |  | 7 | [13 empty] | VV | 2 | 2 | True | 1 | ROZPOCET
58 | K | 852242121 | Montáž potrubí z trub litinových tlakových přírubových délky do 1 m otevřený výkop DN 80 | kus | 5 |  | 0 | CS ÚRS 2020 01 |  |  | základní |  | 0 | 0.00167 | 0.00835 | 0 | 0 | 4 | K | 2 |  |  |  | ROZPOCET | 0 | 0 | 0 | 0 | 0 | 1 | 0 | 4 | -782692495
| VV |  | "Dle výpisu materiálu D1.3.8: | [15 empty] | VV | 2 | 1 | True | 0 | ROZPOCET
| VV |  | "TP-kus DN80 dl. 0,25 m:" 5 |  | 5 | [13 empty] | VV | 2 | 2 | True | 1 | ROZPOCET
59 | M | 552532350 | trouba přírubová litinová práškový epoxid tl.250µm FF DN 80 mm délka 200 mm | kus | 5.05 |  | 0 |  |  |  | základní |  | 0 | 0.0087 | 0.043935 | 0 | 0 | 8 | M | 2 |  |  |  | ROZPOCET | 0 | 0 | 0 | 0 | 0 | 1 | 0 | 4 | -1945114907
| VV |  | 5*1,01 |  | 5.05 | [13 empty] | VV | 2 | 2 | True | 1 | ROZPOCET
60 | K | 857261131 | Montáž litinových tvarovek jednoosých hrdlových otevřený výkop s integrovaným těsněním DN 100 | kus | 3 |  | 0 | CS ÚRS 2020 01 |  |  | základní |  | 0 | 0 | 0 | 0 | 0 | 4 | K | 2 |  |  |  | ROZPOCET | 0 | 0 | 0 | 0 | 0 | 1 | 0 | 4 | -1536509895
| VV |  | "Dle výpisu materiálu D1.3.8: | [15 empty] | VV | 2 | 1 | True | 0 | ROZPOCET
| VV |  | "MMK 30°:" 2 |  | 2 | [13 empty] | VV | 2 | 2 | True | 0 | ROZPOCET
| VV |  | "U DN100:" 1 |  | 1 | [13 empty] | VV | 2 | 2 | True | 0 | ROZPOCET
| VV |  | Součet |  | 3 | [13 empty] | VV | 2 | 4 | True | 1 | ROZPOCET
61 | M | 552536470 | přesuvka hrdlová litinová práškový epoxid tl.250µm se šroubovým spojem U-kus DN 100 mm | kus | 1.01 |  | 0 |  |  |  | základní |  | 0 | 0.0108 | 0.010908 | 0 | 0 | 8 | M | 2 |  |  |  | ROZPOCET | 0 | 0 | 0 | 0 | 0 | 1 | 0 | 4 | -599051752
| VV |  | 1*1,01 |  | 1.01 | [13 empty] | VV | 2 | 2 | True | 1 | ROZPOCET
62 | M | 552539290 | koleno hrdlové z tvárné litiny,práškový epoxid, tl.250µm MMK-kus DN 100-30° | kus | 2.02 |  | 0 |  |  |  | základní |  | 0 | 0.0104 | 0.021008 | 0 | 0 | 8 | M | 2 |  |  |  | ROZPOCET | 0 | 0 | 0 | 0 | 0 | 1 | 0 | 4 | 1690973295
| VV |  | 2*1,01 |  | 2.02 | [13 empty] | VV | 2 | 2 | True | 1 | ROZPOCET
63 | K | 857262121 | Montáž litinových tvarovek jednoosých přírubových otevřený výkop DN 100 | kus | 15 |  | 0 | CS ÚRS 2020 01 |  |  | základní |  | 0 | 0.00167 | 0.02505 | 0 | 0 | 4 | K | 2 |  |  |  | ROZPOCET | 0 | 0 | 0 | 0 | 0 | 1 | 0 | 4 | 664966908
| VV |  | "Dle výpisu materiálu D1.3.8: | [15 empty] | VV | 2 | 1 | True | 0 | ROZPOCET
| VV |  | "Q 90° DN100:" 2 |  | 2 | [13 empty] | VV | 2 | 2 | True | 0 | ROZPOCET
| VV |  | "N DN100:" 2 |  | 2 | [13 empty] | VV | 2 | 2 | True | 0 | ROZPOCET
| VV |  | "F DN100:" 2 |  | 2 | [13 empty] | VV | 2 | 2 | True | 0 | ROZPOCET
| VV |  | "E DN100:" 1 |  | 1 | [13 empty] | VV | 2 | 2 | True | 0 | ROZPOCET
| VV |  | "speciální příruba s jištěním proti posunu DN100:" 8 |  | 8 | [13 empty] | VV | 2 | 2 | True | 0 | ROZPOCET
| VV |  | Součet |  | 15 | [13 empty] | VV | 2 | 4 | True | 1 | ROZPOCET
64 | M | 42294104M | Speciální příruba s jištěním proti posunu DN100 | kus | 8.08 |  | 0 |  |  |  | základní |  | 0 | 0 | 0 | 0 | 0 | 8 | M | 2 |  |  |  | ROZPOCET | 0 | 0 | 0 | 0 | 0 | 1 | 0 | 4 | 768246772
| VV |  | 8*1,01 |  | 8.08 | [13 empty] | VV | 2 | 2 | True | 1 | ROZPOCET
65 | M | 552534900 | tvarovka přírubová litinová s hladkým koncem,práškový epoxid, tl.250µm F-kus DN 100 mm | kus | 2.02 |  | 0 |  |  |  | základní |  | 0 | 0.0097 | 0.019594 | 0 | 0 | 8 | M | 2 |  |  |  | ROZPOCET | 0 | 0 | 0 | 0 | 0 | 1 | 0 | 4 | -976477854
| VV |  | 2*1,01 |  | 2.02 | [13 empty] | VV | 2 | 2 | True | 1 | ROZPOCET
66 | M | 552538930 | tvarovka přírubová s hrdlem z tvárné litiny,práškový epoxid, tl.250µm EU-kus DN100 L130 mm | kus | 1.01 |  | 0 |  |  |  | základní |  | 0 | 0.0088 | 0.008888 | 0 | 0 | 8 | M | 2 |  |  |  | ROZPOCET | 0 | 0 | 0 | 0 | 0 | 1 | 0 | 4 | 2048523848
| VV |  | 1*1,01 |  | 1.01 | [13 empty] | VV | 2 | 2 | True | 1 | ROZPOCET
67 | M | 552540480 | koleno přírubové z tvárné litiny,práškový epoxid, tl.250µm s patkou N-kus DN 100 mm | kus | 2.02 |  | 0 |  |  |  | základní |  | 0 | 0.0168 | 0.033936 | 0 | 0 | 8 | M | 2 |  |  |  | ROZPOCET | 0 | 0 | 0 | 0 | 0 | 1 | 0 | 4 | -112932843
| VV |  | 2*1,01 |  | 2.02 | [13 empty] | VV | 2 | 2 | True | 1 | ROZPOCET
68 | M | 552540270 | koleno přírubové z tvárné litiny,práškový epoxid, tl.250µm Q-kus DN 100-90° | kus | 2.02 |  | 0 |  |  |  | základní |  | 0 | 0.0121 | 0.024442 | 0 | 0 | 8 | M | 2 |  |  |  | ROZPOCET | 0 | 0 | 0 | 0 | 0 | 1 | 0 | 4 | -1670121107
| VV |  | 2*1,01 |  | 2.02 | [13 empty] | VV | 2 | 2 | True | 1 | ROZPOCET
69 | K | 857263131 | Montáž litinových tvarovek odbočných hrdlových otevřený výkop s integrovaným těsněním DN 100 | kus | 3 |  | 0 | CS ÚRS 2020 01 |  |  | základní |  | 0 | 0 | 0 | 0 | 0 | 4 | K | 2 |  |  |  | ROZPOCET | 0 | 0 | 0 | 0 | 0 | 1 | 0 | 4 | 1226001364
| VV |  | "Dle výpisu materiálu D1.3.8 a Kladečského schéma D.1.3.5:" | [15 empty] | VV | 2 | 1 | True | 0 | ROZPOCET
| VV |  | "MMA DN100/80:" 2 |  | 2 | [13 empty] | VV | 2 | 2 | True | 0 | ROZPOCET
| VV |  | "MMA DN100/100:" 1 |  | 1 | [13 empty] | VV | 2 | 2 | True | 0 | ROZPOCET
| VV |  | Součet |  | 3 | [13 empty] | VV | 2 | 4 | True | 1 | ROZPOCET
70 | M | 552537450 | tvarovka hrdlová s přírubovou odbočkou z tvárné litiny,práškový epoxid, tl.250µm MMA-kus DN 100/80 mm | kus | 2.02 |  | 0 |  |  |  | základní |  | 0 | 0.015 | 0.0303 | 0 | 0 | 8 | M | 2 |  |  |  | ROZPOCET | 0 | 0 | 0 | 0 | 0 | 1 | 0 | 4 | -1109285170
| VV |  | 2*1,01 |  | 2.02 | [13 empty] | VV | 2 | 2 | True | 1 | ROZPOCET
71 | M | 55253746 | tvarovka hrdlová s přírubovou odbočkou z tvárné litiny,práškový epoxid tl 250µm MMA-kus DN 100/100 | kus | 1.01 |  | 0 | CS ÚRS 2020 01 |  |  | základní |  | 0 | 0.0164 | 0.016564 | 0 | 0 | 8 | M | 2 |  |  |  | ROZPOCET | 0 | 0 | 0 | 0 | 0 | 1 | 0 | 4 | 1754940089
| VV |  | 1*1,01 |  | 1.01 | [13 empty] | VV | 2 | 2 | True | 0 | ROZPOCET
| VV |  | Součet |  | 1.01 | [13 empty] | VV | 2 | 4 | True | 1 | ROZPOCET
72 | K | 857311131 | Montáž litinových tvarovek jednoosých hrdlových otevřený výkop s integrovaným těsněním DN 150 | kus | 2 |  | 0 | CS ÚRS 2020 01 |  |  | základní |  | 0 | 0 | 0 | 0 | 0 | 4 | K | 2 |  |  |  | ROZPOCET | 0 | 0 | 0 | 0 | 0 | 1 | 0 | 4 | 1786537621
| VV |  | "Dle výpisu materiálu D1.3.8: | [15 empty] | VV | 2 | 1 | True | 0 | ROZPOCET
| VV |  | "spojka s jištěním proti posunu DN200:" 2 |  | 2 | [13 empty] | VV | 2 | 2 | True | 0 | ROZPOCET
| VV |  | Součet |  | 2 | [13 empty] | VV | 2 | 4 | True | 1 | ROZPOCET
73 | M | 4229351M | spojka jištěná v tahu; provedení hrdlo-hrdlo přímé; PN 16,0; DN 150; jištění proti posuvu | kus | 2.02 |  | 0 |  |  |  | základní |  | 0 | 0 | 0 | 0 | 0 | 8 | M | 2 |  |  |  | ROZPOCET | 0 | 0 | 0 | 0 | 0 | 1 | 0 | 4 | 2072202375
| VV |  | 2*1,01 |  | 2.02 | [13 empty] | VV | 2 | 2 | True | 1 | ROZPOCET
74 | K | 857312121 | Montáž litinových tvarovek jednoosých přírubových otevřený výkop DN 150 | kus | 5 |  | 0 | CS ÚRS 2020 01 |  |  | základní |  | 0 | 0.00296 | 0.0148 | 0 | 0 | 4 | K | 2 |  |  |  | ROZPOCET | 0 | 0 | 0 | 0 | 0 | 1 | 0 | 4 | 2122208241
| VV |  | "Dle výpisu materiálu D1.3.8: | [15 empty] | VV | 2 | 1 | True | 0 | ROZPOCET
| VV |  | "FFR DN150/100:" 1 |  | 1 | [13 empty] | VV | 2 | 2 | True | 0 | ROZPOCET
| VV |  | "E DN150:" 2 |  | 2 | [13 empty] | VV | 2 | 2 | True | 0 | ROZPOCET
| VV |  | "F DN150:" 2 |  | 2 | [13 empty] | VV | 2 | 2 | True | 0 | ROZPOCET
| VV |  | Součet |  | 5 | [13 empty] | VV | 2 | 4 | True | 1 | ROZPOCET
75 | M | 552534920 | tvarovka přírubová litinová s hladkým koncem,práškový epoxid, tl.250µm F-kus DN 150 mm | kus | 2.02 |  | 0 |  |  |  | základní |  | 0 | 0.0156 | 0.031512 | 0 | 0 | 8 | M | 2 |  |  |  | ROZPOCET | 0 | 0 | 0 | 0 | 0 | 1 | 0 | 4 | -873327894
| VV |  | 2*1,01 |  | 2.02 | [13 empty] | VV | 2 | 2 | True | 1 | ROZPOCET
76 | M | 552536170 | přechod přírubový,práškový epoxid, tl.250µm FFR-kus litinový délka 200 mm DN 150/100 mm | kus | 1.01 |  | 0 |  |  |  | základní |  | 0 | 0.0139 | 0.014039 | 0 | 0 | 8 | M | 2 |  |  |  | ROZPOCET | 0 | 0 | 0 | 0 | 0 | 1 | 0 | 4 | 1105105729
| VV |  | 1*1,01 |  | 1.01 | [13 empty] | VV | 2 | 2 | True | 1 | ROZPOCET
77 | M | 552538950 | tvarovka přírubová s hrdlem z tvárné litiny,práškový epoxid, tl.250µm EU-kus DN150 L135 mm | kus | 2.02 |  | 0 |  |  |  | základní |  | 0 | 0.016 | 0.03232 | 0 | 0 | 8 | M | 2 |  |  |  | ROZPOCET | 0 | 0 | 0 | 0 | 0 | 1 | 0 | 4 | -359025423
| VV |  | 2*1,01 |  | 2.02 | [13 empty] | VV | 2 | 2 | True | 1 | ROZPOCET
78 | K | 857313131 | Montáž litinových tvarovek odbočných hrdlových otevřený výkop s integrovaným těsněním DN 150 | kus | 7 |  | 0 | CS ÚRS 2020 01 |  |  | základní |  | 0 | 0 | 0 | 0 | 0 | 4 | K | 2 |  |  |  | ROZPOCET | 0 | 0 | 0 | 0 | 0 | 1 | 0 | 4 | -903710128
| VV |  | "Dle výpisu materiálu D1.3.8 a Kladečského schéma D.1.3.5:" | [15 empty] | VV | 2 | 1 | True | 0 | ROZPOCET
| VV |  | "MMA DN150/100:" 1 |  | 1 | [13 empty] | VV | 2 | 2 | True | 0 | ROZPOCET
| VV |  | "MMA DN150/80:" 6 |  | 6 | [13 empty] | VV | 2 | 2 | True | 0 | ROZPOCET
| VV |  | Součet |  | 7 | [13 empty] | VV | 2 | 4 | True | 1 | ROZPOCET
79 | M | 552537570 | tvarovka hrdlová s přírubovou odbočkou z tvárné litiny,práškový epoxid, tl.250µm MMA-kus DN 150/100 mm | kus | 1.01 |  | 0 |  |  |  | základní |  | 0 | 0.023 | 0.02323 | 0 | 0 | 8 | M | 2 |  |  |  | ROZPOCET | 0 | 0 | 0 | 0 | 0 | 1 | 0 | 4 | -1064032021
| VV |  | 1*1,01 |  | 1.01 | [13 empty] | VV | 2 | 2 | True | 1 | ROZPOCET
80 | M | 552537560 | tvarovka hrdlová s přírubovou odbočkou z tvárné litiny,práškový epoxid, tl.250µm MMA-kus DN 150/80 mm | kus | 6.06 |  | 0 |  |  |  | základní |  | 0 | 0.0212 | 0.12847 | 0 | 0 | 8 | M | 2 |  |  |  | ROZPOCET | 0 | 0 | 0 | 0 | 0 | 1 | 0 | 4 | 1149864763
| VV |  | 6*1,01 |  | 6.06 | [13 empty] | VV | 2 | 2 | True | 1 | ROZPOCET
81 | K | 857314121 | Montáž litinových tvarovek odbočných přírubových otevřený výkop DN 150 | kus | 2 |  | 0 | CS ÚRS 2020 01 |  |  | základní |  | 0 | 0.0038 | 0.0076 | 0 | 0 | 4 | K | 2 |  |  |  | ROZPOCET | 0 | 0 | 0 | 0 | 0 | 1 | 0 | 4 | -2093993576
| VV |  | "Dle výpisu materiálu D1.3.8: | [15 empty] | VV | 2 | 1 | True | 0 | ROZPOCET
| VV |  | "T DN150/150:" 2 |  | 2 | [13 empty] | VV | 2 | 2 | True | 1 | ROZPOCET
82 | M | 552535300 | tvarovka přírubová litinová s přírubovou odbočkou,práškový epoxid, tl.250µm T-kus DN 150/150 mm | kus | 2.02 |  | 0 |  |  |  | základní |  | 0 | 0.0299 | 0.060398 | 0 | 0 | 8 | M | 2 |  |  |  | ROZPOCET | 0 | 0 | 0 | 0 | 0 | 1 | 0 | 4 | 1031687720
| VV |  | 2*1,01 |  | 2.02 | [13 empty] | VV | 2 | 2 | True | 1 | ROZPOCET
83 | K | 857351131 | Montáž litinových tvarovek jednoosých hrdlových otevřený výkop s integrovaným těsněním DN 200 | kus | 4 |  | 0 | CS ÚRS 2020 01 |  |  | základní |  | 0 | 0 | 0 | 0 | 0 | 4 | K | 2 |  |  |  | ROZPOCET | 0 | 0 | 0 | 0 | 0 | 1 | 0 | 4 | -2016605543
| VV |  | "Dle výpisu materiálu D1.3.8: | [15 empty] | VV | 2 | 1 | True | 0 | ROZPOCET
| VV |  | "MMK 22°:" 1 |  | 1 | [13 empty] | VV | 2 | 2 | True | 0 | ROZPOCET
| VV |  | "MMK 30°:" 1 |  | 1 | [13 empty] | VV | 2 | 2 | True | 0 | ROZPOCET
| VV |  | "MMK 45°:" 1 |  | 1 | [13 empty] | VV | 2 | 2 | True | 0 | ROZPOCET
| VV |  | "spojka s jištěním proti posunu DN200:" 1 |  | 1 | [13 empty] | VV | 2 | 2 | True | 0 | ROZPOCET
| VV |  | Součet |  | 4 | [13 empty] | VV | 2 | 4 | True | 1 | ROZPOCET
84 | M | 42293512M | spojka jištěná v tahu; provedení hrdlo-hrdlo přímé; PN 16,0; DN 200; jištění proti posuvu | kus | 1.01 |  | 0 |  |  |  | základní |  | 0 | 0 | 0 | 0 | 0 | 8 | M | 2 |  |  |  | ROZPOCET | 0 | 0 | 0 | 0 | 0 | 1 | 0 | 4 | -161421031
| VV |  | 1*1,01 |  | 1.01 | [13 empty] | VV | 2 | 2 | True | 1 | ROZPOCET
85 | M | 552539440 | koleno hrdlové z tvárné litiny,práškový epoxid, tl.250µm MMK-kus DN 200-45° | kus | 1.01 |  | 0 |  |  |  | základní |  | 0 | 0.0241 | 0.024341 | 0 | 0 | 8 | M | 2 |  |  |  | ROZPOCET | 0 | 0 | 0 | 0 | 0 | 1 | 0 | 4 | -1865632330
| VV |  | 1*1,01 |  | 1.01 | [13 empty] | VV | 2 | 2 | True | 1 | ROZPOCET
86 | M | 552539320 | koleno hrdlové z tvárné litiny,práškový epoxid, tl.250µm MMK-kus DN 200-30° | kus | 1.01 |  | 0 |  |  |  | základní |  | 0 | 0.0233 | 0.023533 | 0 | 0 | 8 | M | 2 |  |  |  | ROZPOCET | 0 | 0 | 0 | 0 | 0 | 1 | 0 | 4 | -1584536111
| VV |  | 1*1,01 |  | 1.01 | [13 empty] | VV | 2 | 2 | True | 1 | ROZPOCET
87 | M | 552539200 | koleno hrdlové z tvárné litiny,práškový epoxid, tl.250µm MMK-kus DN 200-22,5° | kus | 1.01 |  | 0 |  |  |  | základní |  | 0 | 0.0213 | 0.021513 | 0 | 0 | 8 | M | 2 |  |  |  | ROZPOCET | 0 | 0 | 0 | 0 | 0 | 1 | 0 | 4 | -2103719178
| VV |  | 1*1,01 |  | 1.01 | [13 empty] | VV | 2 | 2 | True | 1 | ROZPOCET
88 | K | 857352121 | Montáž litinových tvarovek jednoosých přírubových otevřený výkop DN 200 | kus | 2 |  | 0 | CS ÚRS 2020 01 |  |  | základní |  | 0 | 0.00301 | 0.00602 | 0 | 0 | 4 | K | 2 |  |  |  | ROZPOCET | 0 | 0 | 0 | 0 | 0 | 1 | 0 | 4 | -660271471
| VV |  | "Dle výpisu materiálu D1.3.8: | [15 empty] | VV | 2 | 1 | True | 0 | ROZPOCET
| VV |  | "FFR DN200/150:" 1 |  | 1 | [13 empty] | VV | 2 | 2 | True | 0 | ROZPOCET
| VV |  | "E DN200:" 1 |  | 1 | [13 empty] | VV | 2 | 2 | True | 0 | ROZPOCET
| VV |  | Součet |  | 2 | [13 empty] | VV | 2 | 4 | True | 1 | ROZPOCET
89 | M | 552538960 | tvarovka přírubová s hrdlem z tvárné litiny,práškový epoxid, tl.250µm EU-kus DN200 L140 mm | kus | 1.01 |  | 0 |  |  |  | základní |  | 0 | 0.0186 | 0.018786 | 0 | 0 | 8 | M | 2 |  |  |  | ROZPOCET | 0 | 0 | 0 | 0 | 0 | 1 | 0 | 4 | -1438957037
| VV |  | 1*1,01 |  | 1.01 | [13 empty] | VV | 2 | 2 | True | 1 | ROZPOCET
90 | M | 552536220 | přechod přírubový,práškový epoxid, tl.250µm FFR-kus litinový délka 300 mm DN 200/150 mm | kus | 1.01 |  | 0 |  |  |  | základní |  | 0 | 0.0242 | 0.024442 | 0 | 0 | 8 | M | 2 |  |  |  | ROZPOCET | 0 | 0 | 0 | 0 | 0 | 1 | 0 | 4 | -1139768970
| VV |  | 1*1,01 |  | 1.01 | [13 empty] | VV | 2 | 2 | True | 1 | ROZPOCET
91 | K | 891261111 | Montáž vodovodních šoupátek otevřený výkop DN 100 | kus | 2 |  | 0 | CS ÚRS 2020 01 |  |  | základní |  | 0 | 0.00165 | 0.0033 | 0 | 0 | 4 | K | 2 |  |  |  | ROZPOCET | 0 | 0 | 0 | 0 | 0 | 1 | 0 | 4 | 299040209
| VV |  | "Dle výpisu materiálu D1.3.8:" 2 |  | 2 | [13 empty] | VV | 2 | 2 | True | 1 | ROZPOCET
92 | M | 422244000M | šoupátko ze ŠL uzavírací víkové DN100x230 mm F5 | kus | 2.02 |  | 0 |  |  |  | základní |  | 0 | 0.0179 | 0.036158 | 0 | 0 | 8 | M | 2 |  |  |  | ROZPOCET | 0 | 0 | 0 | 0 | 0 | 1 | 0 | 4 | 114153182
| VV |  | "Dle výpisu materiálu D1.3.8:" 2*1,01 |  | 2.02 | [13 empty] | VV | 2 | 2 | True | 1 | ROZPOCET
93 | M | 422911623M | souprava zemní teleskopická pro vodu, pro ovládání uzávěrů armatur zakopaných v zemi; DN 100 - 150 šoupátka | kus | 2.02 |  | 0 |  |  |  | základní |  | 0 | 0.0035 | 0.00707 | 0 | 0 | 8 | M | 2 |  |  |  | ROZPOCET | 0 | 0 | 0 | 0 | 0 | 1 | 0 | 4 | -387735203
| VV |  | "Dle výpisu materiálu D1.3.8:" 2*1,01 |  | 2.02 | [13 empty] | VV | 2 | 2 | True | 1 | ROZPOCET
94 | K | 891311111 | Montáž vodovodních šoupátek otevřený výkop DN 150 | kus | 4 |  | 0 | CS ÚRS 2020 01 |  |  | základní |  | 0 | 0.00296 | 0.01184 | 0 | 0 | 4 | K | 2 |  |  |  | ROZPOCET | 0 | 0 | 0 | 0 | 0 | 1 | 0 | 4 | -1655661203
| VV |  | "Dle výpisu materiálu D1.3.8:" 4 |  | 4 | [13 empty] | VV | 2 | 2 | True | 1 | ROZPOCET
95 | M | 422244060M | šoupátko ze ŠL uzavírací víkové DN150x280 mm F5 | kus | 4.04 |  | 0 |  |  |  | základní |  | 0 | 0.0316 | 0.12766 | 0 | 0 | 8 | M | 2 |  |  |  | ROZPOCET | 0 | 0 | 0 | 0 | 0 | 1 | 0 | 4 | -242124067
| VV |  | "Dle výpisu materiálu D1.3.8:" 4*1,01 |  | 4.04 | [13 empty] | VV | 2 | 2 | True | 1 | ROZPOCET
96 | M | 422911623M | souprava zemní teleskopická pro vodu, pro ovládání uzávěrů armatur zakopaných v zemi; DN 100 - 150 šoupátka | kus | 4.04 |  | 0 |  |  |  | základní |  | 0 | 0.0035 | 0.01414 | 0 | 0 | 8 | M | 2 |  |  |  | ROZPOCET | 0 | 0 | 0 | 0 | 0 | 1 | 0 | 4 | -1933933774
| VV |  | "Dle výpisu materiálu D1.3.8:" 4*1,01 |  | 4.04 | [13 empty] | VV | 2 | 2 | True | 1 | ROZPOCET
97 | K | 891351111 | Montáž vodovodních šoupátek otevřený výkop DN 200 | kus | 1 |  | 0 | CS ÚRS 2020 01 |  |  | základní |  | 0 | 0.00301 | 0.00301 | 0 | 0 | 4 | K | 2 |  |  |  | ROZPOCET | 0 | 0 | 0 | 0 | 0 | 1 | 0 | 4 | 417524839
| VV |  | "Dle výpisu materiálu D1.3.8:" 1 |  | 1 | [13 empty] | VV | 2 | 2 | True | 1 | ROZPOCET
98 | M | 422244090M | šoupátko ze ŠL uzavírací víkové DN200x330 mm F5 | kus | 1.01 |  | 0 |  |  |  | základní |  | 0 | 0.051 | 0.05151 | 0 | 0 | 8 | M | 2 |  |  |  | ROZPOCET | 0 | 0 | 0 | 0 | 0 | 1 | 0 | 4 | 1610659501
| VV |  | "Dle výpisu materiálu D1.3.8:" 1*1,01 |  | 1.01 | [13 empty] | VV | 2 | 2 | True | 1 | ROZPOCET
99 | M | 422911624M | souprava zemní teleskopická pro vodu, pro ovládání uzávěrů armatur zakopaných v zemi; DN 200 šoupátka | kus | 1.01 |  | 0 |  |  |  | základní |  | 0 | 0.0055 | 0.005555 | 0 | 0 | 8 | M | 2 |  |  |  | ROZPOCET | 0 | 0 | 0 | 0 | 0 | 1 | 0 | 4 | -480912192
| VV |  | "Dle výpisu materiálu D1.3.8:" 1*1,01 |  | 1.01 | [13 empty] | VV | 2 | 2 | True | 1 | ROZPOCET
100 | K | 891247111 | Montáž hydrantů podzemních DN 80 | kus | 5 |  | 0 | CS ÚRS 2020 01 |  |  | základní |  | 0 | 0.00034 | 0.0017 | 0 | 0 | 4 | K | 2 |  |  |  | ROZPOCET | 0 | 0 | 0 | 0 | 0 | 1 | 0 | 4 | -1940267326
| VV |  | "Dle Výpisu materiálu D1.3.8:" 5 |  | 5 | [13 empty] | VV | 2 | 2 | True | 1 | ROZPOCET
101 | M | 422736600 | hydrant podzemní DN80 PN16 dvojitý uzávěr s koulí, výška krytí 1230 mm | kus | 5.05 |  | 0 |  |  |  | základní |  | 0 | 0.027 | 0.13635 | 0 | 0 | 8 | M | 2 |  |  |  | ROZPOCET | 0 | 0 | 0 | 0 | 0 | 1 | 0 | 4 | 276475408
| P |  | Poznámka k položce: Dvojitý uzávěr s koulí. Tvárná litina. Epoxidace dle DIN 30677-2 a GSK. Nerezové silnostěné vřeteno s prolisy. Ochranný kryt odvodnění.Manžeta proti vnikání nečistot. Vizuelní odlišení délky hydrantu. Možnost demontáže vnitřních částí za provozu. Příslušenství: hydrantová drenáž, hydrantový poklop | [15 empty] | P | 2
| VV |  | "Dle výpisu materiálu D1.3.8:" 5*1,01 |  | 5.05 | [13 empty] | VV | 2 | 2 | True | 1 | ROZPOCET
102 | M | 89126111M | D - spojovací materiál (matice mosazné, šrouby nerez, podložky) | kpl | 1 |  | 0 |  |  |  | základní |  | 0 | 0.002 | 0.002 | 0 | 0 | 8 | M | 2 |  |  |  | ROZPOCET | 0 | 0 | 0 | 0 | 0 | 1 | 0 | 4 | 481761905
| VV |  | 1 |  | 1 | [13 empty] | VV | 2 | 2 | True | 1 | ROZPOCET
103 | K | 899401112 | Osazení poklopů litinových šoupátkových | kus | 7 |  | 0 | CS ÚRS 2020 01 |  |  | základní |  | 0 | 0.12303 | 0.86121 | 0 | 0 | 4 | K | 2 |  |  |  | ROZPOCET | 0 | 0 | 0 | 0 | 0 | 1 | 0 | 4 | -1231886748
| VV |  | "Dle výpisu materiálu D1.3.8:" | [15 empty] | VV | 2 | 1 | True | 0 | ROZPOCET
| VV |  | "DN200" 1 |  | 1 | [13 empty] | VV | 2 | 2 | True | 0 | ROZPOCET
| VV |  | "DN150" 4 |  | 4 | [13 empty] | VV | 2 | 2 | True | 0 | ROZPOCET
| VV |  | "DN100" 2 |  | 2 | [13 empty] | VV | 2 | 2 | True | 0 | ROZPOCET
| VV |  | Součet |  | 7 | [13 empty] | VV | 2 | 4 | True | 1 | ROZPOCET
104 | M | 42291352M | poklop litinový šoupátkový | kus | 7 |  | 0 |  |  |  | základní |  | 0 | 0.0133 | 0.0931 | 0 | 0 | 8 | M | 2 |  |  |  | ROZPOCET | 0 | 0 | 0 | 0 | 0 | 1 | 0 | 4 | -386326097
| VV |  | "Dle výpisu materiálu D1.3.8:" | [15 empty] | VV | 2 | 1 | True | 0 | ROZPOCET
| VV |  | "DN200" 1 |  | 1 | [13 empty] | VV | 2 | 2 | True | 0 | ROZPOCET
| VV |  | "DN150" 4 |  | 4 | [13 empty] | VV | 2 | 2 | True | 0 | ROZPOCET
| VV |  | "DN100" 2 |  | 2 | [13 empty] | VV | 2 | 2 | True | 0 | ROZPOCET
| VV |  | Součet |  | 7 | [13 empty] | VV | 2 | 4 | True | 1 | ROZPOCET
105 | M | 42291510M | deska podkladová pro šoupátkové poklopy | kus | 7 |  | 0 |  |  |  | základní |  | 0 | 0 | 0 | 0 | 0 | 8 | M | 2 |  |  |  | ROZPOCET | 0 | 0 | 0 | 0 | 0 | 1 | 0 | 4 | 449252888
| VV |  | "Dle výpisu materiálu D1.3.8:" 7 |  | 7 | [13 empty] | VV | 2 | 2 | True | 1 | ROZPOCET
106 | K | 899401113 | Osazení poklopů litinových hydrantových | kus | 5 |  | 0 | CS ÚRS 2020 01 |  |  | základní |  | 0 | 0.32906 | 1.6453 | 0 | 0 | 4 | K | 2 |  |  |  | ROZPOCET | 0 | 0 | 0 | 0 | 0 | 1 | 0 | 4 | -185312436
| VV |  | "Dle výpisu materiálu D1.3.8:" 5 |  | 5 | [13 empty] | VV | 2 | 2 | True | 1 | ROZPOCET
107 | M | 42291515M | deska podkladová pro hydrantové poklopy | kus | 5 |  | 0 |  |  |  | základní |  | 0 | 0 | 0 | 0 | 0 | 8 | M | 2 |  |  |  | ROZPOCET | 0 | 0 | 0 | 0 | 0 | 1 | 0 | 4 | 671031820
| VV |  | "Dle výpisu materiálu D1.3.8:" 5 |  | 5 | [13 empty] | VV | 2 | 2 | True | 1 | ROZPOCET
108 | M | 42291452M | poklop litinový hydrantový DN 80 | kus | 5 |  | 0 |  |  |  | základní |  | 0 | 0.0295 | 0.1475 | 0 | 0 | 8 | M | 2 |  |  |  | ROZPOCET | 0 | 0 | 0 | 0 | 0 | 1 | 0 | 4 | -1133144525
| VV |  | "Dle výpisu materiálu D1.3.8:" 5 |  | 5 | [13 empty] | VV | 2 | 2 | True | 1 | ROZPOCET
109 | K | 89971218 | Orientační tabulky pro šoupátka, hydranty, ventily vč. čísel | kus | 12 |  | 0 |  |  |  | základní |  | 0 | 0 | 0 | 0 | 0 | 4 | K | 2 |  |  |  | ROZPOCET | 0 | 0 | 0 | 0 | 0 | 1 | 0 | 4 | 476011559
| VV |  | 7+5 |  | 12 | [13 empty] | VV | 2 | 2 | True | 0 | ROZPOCET
| VV |  | Součet |  | 12 | [13 empty] | VV | 2 | 4 | True | 1 | ROZPOCET
110 | K | 8997211111 | Signalizační vodič CU 4 mm | m | 512 |  | 0 |  |  |  | základní |  | 0 | 0.00019 | 0.09728 | 0 | 0 | 4 | K | 2 |  |  |  | ROZPOCET | 0 | 0 | 0 | 0 | 0 | 1 | 0 | 4 | 1286361675
| VV |  | 256*2 |  | 512 | [13 empty] | VV | 2 | 2 | True | 0 | ROZPOCET
| VV |  | Součet |  | 512 | [13 empty] | VV | 2 | 4 | True | 1 | ROZPOCET
111 | K | 899722112 | Krytí potrubí z plastů výstražnou fólií z PVC 25 cm | m | 218 |  | 0 |  |  |  | základní |  | 0 | 7e-05 | 0.01526 | 0 | 0 | 4 | K | 2 |  |  |  | ROZPOCET | 0 | 0 | 0 | 0 | 0 | 1 | 0 | 4 | 145616727
| VV |  | 218 |  | 218 | [13 empty] | VV | 2 | 2 | True | 1 | ROZPOCET
112 | K | 2108000101 | Pasivní anténa (např. 3M Electronic Marker System) | kus | 11 |  | 0 |  |  |  | základní |  | 0 | 0 | 0 | 0 | 0 | 64 | K | 2 |  |  |  | ROZPOCET | 0 | 0 | 0 | 0 | 0 | 1 | 0 | 64 | 443026563
| VV |  | 11 |  | 11 | [13 empty] | VV | 2 | 2 | True | 1 | ROZPOCET
| D | 9 | Ostatní konstrukce a práce-bourání |  |  |  | 0 | [5 empty] | 0 |  | 0 |  | 0 | 1 | D | 1 |  |  |  | ROZPOCET | [6 empty] | 0
113 | K | 919735114 | Řezání stávajícího živičného krytu hl do 200 mm | m | 12.3 |  | 0 | CS ÚRS 2020 01 |  |  | základní |  | 0 | 0 | 0 | 0 | 0 | 4 | K | 2 |  |  |  | ROZPOCET | 0 | 0 | 0 | 0 | 0 | 1 | 0 | 4 | 1171631681
| VV |  | "chodník - asfalt | [15 empty] | VV | 2 | 1 | True | 0 | ROZPOCET
| VV |  | "propoj č.2 | [15 empty] | VV | 2 | 1 | True | 0 | ROZPOCET
| VV |  | 5,6*2+1,1 |  | 12.3 | [13 empty] | VV | 2 | 2 | True | 0 | ROZPOCET
| VV |  | Součet |  | 12.3 | [13 empty] | VV | 2 | 4 | True | 1 | ROZPOCET
114 | K | 919735118 | Řezání stávajícího živičného krytu hl do 400 mm | m | 434.8 |  | 0 |  |  |  | základní |  | 0 | 0 | 0 | 0 | 0 | 4 | K | 2 |  |  |  | ROZPOCET | 0 | 0 | 0 | 0 | 0 | 1 | 0 | 4 | 1994994712
| VV |  | "asfaltová komunikace | [15 empty] | VV | 2 | 1 | True | 0 | ROZPOCET
| VV |  | "vodovodní řad DN100-150 | [15 empty] | VV | 2 | 1 | True | 0 | ROZPOCET
| VV |  | (183,0-10,2+1,1*2+3,0*4+2,0*4-1,1*2)*2 |  | 385.6 | [13 empty] | VV | 2 | 2 | True | 0 | ROZPOCET
| VV |  | "propoje | [15 empty] | VV | 2 | 1 | True | 0 | ROZPOCET
| VV |  | (18,0+4,4+1,1*2)*2 |  | 49.2 | [13 empty] | VV | 2 | 2 | True | 0 | ROZPOCET
| VV |  | Součet |  | 434.8 | [13 empty] | VV | 2 | 4 | True | 1 | ROZPOCET
115 | K | R900001 | Demontáž stávajícího vodovod.potrubí DN125 TLT vč. povrchových znaků, odvozu, likvidace a vč. vyčerpání vody z výkopu z odstraněného potrubí. | m | 3 |  | 0 |  |  |  | základní |  | 0 | 0 | 0 | 0 | 0 | 4 | K | 2 |  |  |  | ROZPOCET | 0 | 0 | 0 | 0 | 0 | 1 | 0 | 4 | 690663564
| VV |  | "vodovodní řad Pod Kaštany" 3,0 |  | 3 | [13 empty] | VV | 2 | 2 | True | 1 | ROZPOCET
116 | K | R900002 | Demontáž stávajícího vodovod.potrubí DN150 TLT vč. povrchových znaků, odvozu, likvidace a vč. vyčerpání vody z výkopu z odstraněného potrubí. | m | 22 |  | 0 |  |  |  | základní |  | 0 | 0 | 0 | 0 | 0 | 4 | K | 2 |  |  |  | ROZPOCET | 0 | 0 | 0 | 0 | 0 | 1 | 0 | 4 | -1439085094
| VV |  | "Propoj ul. Šumavská" 20,0 |  | 20 | [13 empty] | VV | 2 | 2 | True | 0 | ROZPOCET
| VV |  | "Propoj ul. Kounicova" 2,0 |  | 2 | [13 empty] | VV | 2 | 2 | True | 0 | ROZPOCET
| VV |  | Součet |  | 22 | [13 empty] | VV | 2 | 4 | True | 1 | ROZPOCET
117 | K | R900003 | Demontáž stávajícího vodovod.potrubí DN200 TLT vč. povrchových znaků, odvozu, likvidace a vč. vyčerpání vody z výkopu z odstraněného potrubí. | m | 6 |  | 0 |  |  |  | základní |  | 0 | 0 | 0 | 0 | 0 | 4 | K | 2 |  |  |  | ROZPOCET | 0 | 0 | 0 | 0 | 0 | 1 | 0 | 4 | 1564422647
| VV |  | "Propoj ul. Šumavská" 6,0 |  | 6 | [13 empty] | VV | 2 | 2 | True | 1 | ROZPOCET
| D | 998 | Přesun hmot |  |  |  | 0 | [5 empty] | 0 |  | 0 |  | 0 | 1 | D | 1 |  |  |  | ROZPOCET | [6 empty] | 0
118 | K | 998273102 | Přesun hmot pro trubní vedení z trub litinových otevřený výkop | t | 55.56 |  | 0 | CS ÚRS 2020 01 |  |  | základní |  | 0 | 0 | 0 | 0 | 0 | 4 | K | 2 |  |  |  | ROZPOCET | 0 | 0 | 0 | 0 | 0 | 1 | 0 | 4 | 702688747
| D | M | Práce a dodávky M |  |  |  | 0 | [5 empty] | 0 |  | 0.36923 |  | 0 | 3 | D | 0 |  |  |  | ROZPOCET | [6 empty] | 0
| D | 23-M | Montáže potrubí |  |  |  | 0 | [5 empty] | 0 |  | 0.024673 |  | 0 | 3 | D | 1 |  |  |  | ROZPOCET | [6 empty] | 0
119 | K | 230200118 | Nasunutí potrubní sekce do ocelové chráničky DN 100 | m | 4.5 |  | 0 | CS ÚRS 2020 01 |  |  | základní |  | 0 | 0.00496 | 0.02232 | 0 | 0 | 64 | K | 2 |  |  |  | ROZPOCET | 0 | 0 | 0 | 0 | 0 | 1 | 0 | 64 | 1898680825
| VV |  | "protlak pod teplovodným kanálem" 4,5 |  | 4.5 | [13 empty] | VV | 2 | 2 | True | 1 | ROZPOCET
120 | M | 286551160 | manžeta chráničky vč. upínací pásky, rozměr 110x220 mm, DN 100 x 200 | kus | 2.02 |  | 0 |  |  |  | základní |  | 0 | 0.000765 | 0.0015453 | 0 | 0 | 256 | M | 2 |  |  |  | ROZPOCET | 0 | 0 | 0 | 0 | 0 | 1 | 0 | 64 | 1781504075
| VV |  | "viz Výpis materiálu" 2*1,01 |  | 2.02 | [13 empty] | VV | 2 | 2 | True | 1 | ROZPOCET
121 | M | 286552110 | objímky kluzné typ G výška 41 mm, vnější průměr produktovodní trubky od 187 do 222 mm | kus | 8.08 |  | 0 |  |  |  | základní |  | 0 | 0.0001 | 0.000808 | 0 | 0 | 128 | M | 2 |  |  |  | ROZPOCET | 0 | 0 | 0 | 0 | 0 | 1 | 0 | 128 | -122642347
| VV |  | "protlak pod teplovodným kanálem | [15 empty] | VV | 2 | 1 | True | 0 | ROZPOCET
| VV |  | "viz Výpis materiálu" 8*1,01 |  | 8.08 | [13 empty] | VV | 2 | 2 | True | 1 | ROZPOCET
122 | K | R230001 | Demontáž podzemních hydrantů DN80 včetně poklopu včetně všech souvidejících prací | kus | 5 |  | 0 |  |  |  | základní |  | 0 | 0 | 0 | 0 | 0 | 64 | K | 2 |  |  |  | ROZPOCET | 0 | 0 | 0 | 0 | 0 | 1 | 0 | 64 | -745230363
| VV |  | "Dle Technické zprávy" 5 |  | 5 | [13 empty] | VV | 2 | 2 | True | 1 | ROZPOCET
123 | K | R230002 | Demontáž šoupátek včetně zemních souprav a poklopů včetně všech souvidejících prací | kus | 5 |  | 0 |  |  |  | základní |  | 0 | 0 | 0 | 0 | 0 | 64 | K | 2 |  |  |  | ROZPOCET | 0 | 0 | 0 | 0 | 0 | 1 | 0 | 64 | -1497820716
| VV |  | "Dle Technické zprávy" 5 |  | 5 | [13 empty] | VV | 2 | 2 | True | 1 | ROZPOCET
| D | 46-M | Zemní práce při extr.mont.pracích |  |  |  | 0 | [5 empty] | 0 |  | 0.34456 |  | 0 | 3 | D | 1 |  |  |  | ROZPOCET | [6 empty] | 0
124 | K | 460490012 | Krytí kabelů výstražnou fólií šířky 25 cm | m | 8 |  | 0 | CS ÚRS 2020 01 |  |  | základní |  | 0 | 7e-05 | 0.00056 | 0 | 0 | 64 | K | 2 |  |  |  | ROZPOCET | 0 | 0 | 0 | 0 | 0 | 1 | 0 | 64 | 714871307
| VV |  | 8 |  | 8 | [13 empty] | VV | 2 | 2 | True | 1 | ROZPOCET
125 | K | 460510201 | Kanály do rýhy neasfaltované z prefabrikovaných betonových žlabů typ TK 1 | m | 8 |  | 0 |  |  |  | základní |  | 0 | 0.043 | 0.344 | 0 | 0 | 64 | K | 2 |  |  |  | ROZPOCET | 0 | 0 | 0 | 0 | 0 | 1 | 0 | 64 | -215796628
| VV |  | "Žlab kabelový prefabrikovaný TK 2, zalitý asfaltem včetně dodávky žlabu a poklopu | [15 empty] | VV | 2 | 1 | True | 0 | ROZPOCET
| VV |  | "řad | [15 empty] | VV | 2 | 1 | True | 0 | ROZPOCET
| VV |  | "kabel VO" 2,0 |  | 2 | [13 empty] | VV | 2 | 2 | True | 0 | ROZPOCET
| VV |  | "sdělovací kabel O2" 2,0 |  | 2 | [13 empty] | VV | 2 | 2 | True | 0 | ROZPOCET
| VV |  | "propoj č.1 | [15 empty] | VV | 2 | 1 | True | 0 | ROZPOCET
| VV |  | "kabel VO" 2,0 |  | 2 | [13 empty] | VV | 2 | 2 | True | 0 | ROZPOCET
| VV |  | "kabel BKOM" 2,0 |  | 2 | [13 empty] | VV | 2 | 2 | True | 0 | ROZPOCET
| VV |  | Součet |  | 8 | [13 empty] | VV | 2 | 4 | True | 1 | ROZPOCET

## SO04 - Vodovodní přípojky
[9 empty] | >> skryté sloupce << | [9 empty] | {52ad4a59-e4e3-4cc2-bc38-b235e66c8670}
2
| KRYCÍ LIST SOUPISU PRACÍ | [8 empty] | v --- níže se nacházejí doplnkové a pomocné údaje k sestavám --- v | [8 empty] | False
Stavba:
Brno, Pod Kaštany - rekonstrukce kanalizace a vodovodu
Objekt:
SO04 - Vodovodní přípojky
| KSO: |  | 827 19 1 |  |  | CC-CZ:
| Místo: |  |  |  |  | Datum: | 24. 9. 2015
| Zadavatel: |  |  |  |  | IČ:
DIČ:
| Uchazeč: |  |  |  |  | IČ: | Vyplň údaj
|  | Vyplň údaj |  |  |  | DIČ: | Vyplň údaj
| Projektant: |  |  |  |  | IČ:
DIČ:
| Zpracovatel: |  |  |  |  | IČ:
DIČ:
Poznámka:
| Náklady z rozpočtu | [5 empty] | 0
| Ostatní náklady | [5 empty] | 0
| Cena bez DPH | [5 empty] | 0
|  |  | Základ daně |  |  | Sazba daně | Výše daně
| DPH | základní | 0 |  |  | 21% | 0
|  | snížená | 0 |  |  | 15% | 0
|  | zákl. přenesená | 0 |  |  | 21% | 0
|  | sníž. přenesená | 0 |  |  | 15% | 0
|  | nulová | 0 |  |  | 0% | 0
| Cena s DPH |  |  | v | CZK |  | 0
| Projektant |  |  | Zpracovatel
| Datum a podpis: |  | Razítko | Datum a podpis: |  |  | Razítko
| Objednavatel |  |  | Uchazeč
| Datum a podpis: |  | Razítko | Datum a podpis: |  |  | Razítko
REKAPITULACE ČLENĚNÍ SOUPISU PRACÍ
Stavba:
Brno, Pod Kaštany - rekonstrukce kanalizace a vodovodu
Objekt:
SO04 - Vodovodní přípojky
Místo: | [5 empty] | Datum: | 24. 9. 2015
Zadavatel: | [5 empty] | Projektant:
Uchazeč: |  |  | Vyplň údaj |  |  | Zpracovatel:
Kód dílu - Popis | [6 empty] | Cena celkem [CZK]
Náklady ze soupisu prací | [6 empty] | 0 | [12 empty] | -1
| HSV - Práce a dodávky HSV | [5 empty] | 0
| 1 - Zemní práce | [5 empty] | 0
| 4 - Vodorovné konstrukce | [5 empty] | 0
| 8 - Trubní vedení | [5 empty] | 0
| 9 - Ostatní konstrukce a práce-bourání | [5 empty] | 0
| 998 - Přesun hmot | [5 empty] | 0
| PSV - Práce a dodávky PSV | [5 empty] | 0
| 722 - Zdravotechnika - vnitřní vodovod | [5 empty] | 0
| M - Práce a dodávky M | [5 empty] | 0
| 23-M - Montáže potrubí | [5 empty] | 0
| 46-M - Zemní práce při extr.mont.pracích | [5 empty] | 0
DPH
[11 empty] | základní | [12 empty] | VRN | 0 | 0 | 0 | 0 | 0 | 1
[11 empty] | základní | [12 empty] | VRN | 0 | 0 | 0 | 0 | 0 | 1
[11 empty] | základní | [12 empty] | VRN | 0 | 0 | 0 | 0 | 0 | 1
[11 empty] | základní | [12 empty] | VRN | 0 | 0 | 0 | 0 | 0 | 1
[11 empty] | základní | [12 empty] | VRN | 0 | 0 | 0 | 0 | 0 | 1
[11 empty] | základní | [12 empty] | KOMPLETACNA | 0 | 0 | 0 | 0 | 0 | 1
Celkové náklady za stavbu | [6 empty] | 0
SOUPIS PRACÍ
Stavba:
Brno, Pod Kaštany - rekonstrukce kanalizace a vodovodu
Objekt:
SO04 - Vodovodní přípojky
Místo: | [5 empty] | Datum: | 24. 9. 2015
Zadavatel: | [5 empty] | Projektant:
Uchazeč: |  |  | Vyplň údaj |  |  | Zpracovatel:
PČ | Typ | Kód | Popis | MJ | Množství | J.cena [CZK] | Cena celkem [CZK] | Cenová soustava |  |  | DPH | J. Nh [h] | Nh celkem [h] | J. hmotnost [t] | Hmotnost celkem [t] | J. suť [t] | Suť Celkem [t]
Náklady soupisu celkem | [6 empty] | 0 | [5 empty] | 0 |  | 23.0195 |  | 66.4326 |  | D | -1 | [10 empty] | 0
| D | HSV | Práce a dodávky HSV |  |  |  | 0 | [5 empty] | 0 |  | 20.0098 |  | 66.4326 | 1 | D | 0 |  |  |  | ROZPOCET | [6 empty] | 0
| D | 1 | Zemní práce |  |  |  | 0 | [5 empty] | 0 |  | 2.0452 |  | 66.4326 | 1 | D | 1 |  |  |  | ROZPOCET | [6 empty] | 0
1 | K | 113107013 | Odstranění podkladu plochy do 15 m2 z kameniva těženého tl 300 mm při překopech inž sítí | m2 | 34.34 |  | 0 |  |  |  | základní |  | 0 | 0 | 0 | 0.5 | 17.17 | 4 | K | 2 |  |  |  | ROZPOCET | 0 | 0 | 0 | 0 | 0 | 1 | 0 | 4 | 1147577038
| VV |  | "Odstranění podkladu ve skladbě vozovky, skladba dle D1.4.5 - vozovka" | [15 empty] | VV | 2 | 1 | True | 0 | ROZPOCET
| VV |  | "asfaltová komunikace | [15 empty] | VV | 2 | 1 | True | 0 | ROZPOCET
| VV |  | "startovací jámy protlaků" (3,0-1,1)*2,0*7 |  | 26.6 | [13 empty] | VV | 2 | 2 | True | 0 | ROZPOCET
| VV |  | "VP12" 1,7*0,9 |  | 1.53 | [13 empty] | VV | 2 | 2 | True | 0 | ROZPOCET
| VV |  | "VP14" 1,9*0,9 |  | 1.71 | [13 empty] | VV | 2 | 2 | True | 0 | ROZPOCET
| VV |  | "VP20" 2,5*0,9 |  | 2.25 | [13 empty] | VV | 2 | 2 | True | 0 | ROZPOCET
| VV |  | "VP22" 2,5*0,9 |  | 2.25 | [13 empty] | VV | 2 | 2 | True | 0 | ROZPOCET
| VV |  | Součet |  | 34.34 | [13 empty] | VV | 2 | 4 | True | 1 | ROZPOCET
2 | K | 113107022 | Odstranění podkladu plochy do 15 m2 z kameniva drceného tl 200 mm při překopech inž sítí | m2 | 22.944 |  | 0 |  |  |  | základní |  | 0 | 0 | 0 | 0.235 | 5.3918 | 4 | K | 2 |  |  |  | ROZPOCET | 0 | 0 | 0 | 0 | 0 | 1 | 0 | 4 | -1133015902
| VV |  | "chodník - asfalt | [15 empty] | VV | 2 | 1 | True | 0 | ROZPOCET
| VV |  | "VP12" 2,9*0,9 |  | 2.61 | [13 empty] | VV | 2 | 2 | True | 0 | ROZPOCET
| VV |  | "VP14" 2,8*0,9 |  | 2.52 | [13 empty] | VV | 2 | 2 | True | 0 | ROZPOCET
| VV |  | "VP15" 0,2*0,9+3,0*2,0 |  | 6.18 | [13 empty] | VV | 2 | 2 | True | 0 | ROZPOCET
| VV |  | "VP17" 0,66*0,9+3,0*2,0 |  | 6.594 | [13 empty] | VV | 2 | 2 | True | 0 | ROZPOCET
| VV |  | "VP20" 2,7*0,9 |  | 2.43 | [13 empty] | VV | 2 | 2 | True | 0 | ROZPOCET
| VV |  | "VP22" 2,9*0,9 |  | 2.61 | [13 empty] | VV | 2 | 2 | True | 0 | ROZPOCET
| VV |  | Součet |  | 22.944 | [13 empty] | VV | 2 | 4 | True | 1 | ROZPOCET
3 | K | 997221551 | Vodorovná doprava suti ze sypkých materiálů do 1 km | t | 25.202 |  | 0 | CS ÚRS 2020 01 |  |  | základní |  | 0 | 0 | 0 | 0 | 0 | 4 | K | 2 |  |  |  | ROZPOCET | 0 | 0 | 0 | 0 | 0 | 1 | 0 | 4 | -1753698798
| VV |  | 17,17+5,392+2,32+0,32 |  | 25.202 | [13 empty] | VV | 2 | 2 | True | 0 | ROZPOCET
| VV |  | Součet |  | 25.202 | [13 empty] | VV | 2 | 4 | True | 1 | ROZPOCET
4 | K | 997221559 | Příplatek ZKD 1 km u vodorovné dopravy suti ze sypkých materiálů | t | 201.616 |  | 0 | CS ÚRS 2020 01 |  |  | základní |  | 0 | 0 | 0 | 0 | 0 | 4 | K | 2 |  |  |  | ROZPOCET | 0 | 0 | 0 | 0 | 0 | 1 | 0 | 4 | 1382245226
| VV |  | 25,202*8 |  | 201.616 | [13 empty] | VV | 2 | 2 | True | 0 | ROZPOCET
| VV |  | Součet |  | 201.616 | [13 empty] | VV | 2 | 4 | True | 1 | ROZPOCET
5 | K | 97909811001 | Poplatek za skládku suti (bez živice) | t | 25.202 |  | 0 |  |  |  | základní |  | 0 | 0 | 0 | 0 | 0 | 4 | K | 2 |  |  |  | ROZPOCET | 0 | 0 | 0 | 0 | 0 | 1 | 0 | 4 | 1682244943
| VV |  | 25,202 |  | 25.202 | [13 empty] | VV | 2 | 2 | True | 1 | ROZPOCET
6 | K | 113107044 | Odstranění podkladu plochy do 15 m2 živičných tl 200 mm při překopech inž sítí | m2 | 22.944 |  | 0 |  |  |  | základní |  | 0 | 0 | 0 | 0.45 | 10.3248 | 4 | K | 2 |  |  |  | ROZPOCET | 0 | 0 | 0 | 0 | 0 | 1 | 0 | 4 | -61362957
| VV |  | "chodník - asfalt | [15 empty] | VV | 2 | 1 | True | 0 | ROZPOCET
| VV |  | "VP12" 2,9*0,9 |  | 2.61 | [13 empty] | VV | 2 | 2 | True | 0 | ROZPOCET
| VV |  | "VP14" 2,8*0,9 |  | 2.52 | [13 empty] | VV | 2 | 2 | True | 0 | ROZPOCET
| VV |  | "VP15" 0,2*0,9+3,0*2,0 |  | 6.18 | [13 empty] | VV | 2 | 2 | True | 0 | ROZPOCET
| VV |  | "VP17" 0,66*0,9+3,0*2,0 |  | 6.594 | [13 empty] | VV | 2 | 2 | True | 0 | ROZPOCET
| VV |  | "VP20" 2,7*0,9 |  | 2.43 | [13 empty] | VV | 2 | 2 | True | 0 | ROZPOCET
| VV |  | "VP22" 2,9*0,9 |  | 2.61 | [13 empty] | VV | 2 | 2 | True | 0 | ROZPOCET
| VV |  | Součet |  | 22.944 | [13 empty] | VV | 2 | 4 | True | 1 | ROZPOCET
7 | K | 113107048M | Odstranění podkladu plochy do 15 m2 živičných tl 400 mm při překopech inž sítí | m2 | 34.34 |  | 0 |  |  |  | základní |  | 0 | 0 | 0 | 0.9 | 30.906 | 4 | K | 2 |  |  |  | ROZPOCET | 0 | 0 | 0 | 0 | 0 | 1 | 0 | 4 | -431019389
| VV |  | "asfaltová komunikace | [15 empty] | VV | 2 | 1 | True | 0 | ROZPOCET
| VV |  | "startovací jámy protlaků" (3,0-1,1)*2,0*7 |  | 26.6 | [13 empty] | VV | 2 | 2 | True | 0 | ROZPOCET
| VV |  | "VP12" 1,7*0,9 |  | 1.53 | [13 empty] | VV | 2 | 2 | True | 0 | ROZPOCET
| VV |  | "VP14" 1,9*0,9 |  | 1.71 | [13 empty] | VV | 2 | 2 | True | 0 | ROZPOCET
| VV |  | "VP20" 2,5*0,9 |  | 2.25 | [13 empty] | VV | 2 | 2 | True | 0 | ROZPOCET
| VV |  | "VP22" 2,5*0,9 |  | 2.25 | [13 empty] | VV | 2 | 2 | True | 0 | ROZPOCET
| VV |  | Součet |  | 34.34 | [13 empty] | VV | 2 | 4 | True | 1 | ROZPOCET
8 | K | 997221551 | Vodorovná doprava suti ze sypkých materiálů do 1 km | t | 41.231 |  | 0 | CS ÚRS 2020 01 |  |  | základní |  | 0 | 0 | 0 | 0 | 0 | 4 | K | 2 |  |  |  | ROZPOCET | 0 | 0 | 0 | 0 | 0 | 1 | 0 | 4 | 1477913683
| VV |  | 10,325+30,906 |  | 41.231 | [13 empty] | VV | 2 | 2 | True | 0 | ROZPOCET
| VV |  | Součet |  | 41.231 | [13 empty] | VV | 2 | 4 | True | 1 | ROZPOCET
9 | K | 997221559 | Příplatek ZKD 1 km u vodorovné dopravy suti ze sypkých materiálů | t | 329.848 |  | 0 | CS ÚRS 2020 01 |  |  | základní |  | 0 | 0 | 0 | 0 | 0 | 4 | K | 2 |  |  |  | ROZPOCET | 0 | 0 | 0 | 0 | 0 | 1 | 0 | 4 | -1377217805
| VV |  | 41,231*8 |  | 329.848 | [13 empty] | VV | 2 | 2 | True | 0 | ROZPOCET
| VV |  | Součet |  | 329.848 | [13 empty] | VV | 2 | 4 | True | 1 | ROZPOCET
10 | K | 97909811002 | Poplatek za skládku suti - živice | t | 41.231 |  | 0 |  |  |  | základní |  | 0 | 0 | 0 | 0 | 0 | 4 | K | 2 |  |  |  | ROZPOCET | 0 | 0 | 0 | 0 | 0 | 1 | 0 | 4 | -914453376
| VV |  | 41,231 |  | 41.231 | [13 empty] | VV | 2 | 2 | True | 1 | ROZPOCET
11 | K | 113201112 | Vytrhání obrub silničních ležatých | m | 8 |  | 0 | CS ÚRS 2020 01 |  |  | základní |  | 0 | 0 | 0 | 0.29 | 2.32 | 4 | K | 2 |  |  |  | ROZPOCET | 0 | 0 | 0 | 0 | 0 | 1 | 0 | 4 | -1333717901
| VV |  | "Přechod komunikace - chodník" | [15 empty] | VV | 2 | 1 | True | 0 | ROZPOCET
| VV |  | "VP12" 2,0 |  | 2 | [13 empty] | VV | 2 | 2 | True | 0 | ROZPOCET
| VV |  | "VP14" 2,0 |  | 2 | [13 empty] | VV | 2 | 2 | True | 0 | ROZPOCET
| VV |  | "VP20" 2,0 |  | 2 | [13 empty] | VV | 2 | 2 | True | 0 | ROZPOCET
| VV |  | "VP22" 2,0 |  | 2 | [13 empty] | VV | 2 | 2 | True | 0 | ROZPOCET
| VV |  | Součet |  | 8 | [13 empty] | VV | 2 | 4 | True | 1 | ROZPOCET
12 | K | 113204111 | Vytrhání obrub záhonových | m | 8 |  | 0 | CS ÚRS 2020 01 |  |  | základní |  | 0 | 0 | 0 | 0.04 | 0.32 | 4 | K | 2 |  |  |  | ROZPOCET | 0 | 0 | 0 | 0 | 0 | 1 | 0 | 4 | -1130414651
| VV |  | "Přechod chodník - nezpevněná plocha" | [15 empty] | VV | 2 | 1 | True | 0 | ROZPOCET
| VV |  | "VP12" 2,0 |  | 2 | [13 empty] | VV | 2 | 2 | True | 0 | ROZPOCET
| VV |  | "VP14" 2,0 |  | 2 | [13 empty] | VV | 2 | 2 | True | 0 | ROZPOCET
| VV |  | "VP20" 2,0 |  | 2 | [13 empty] | VV | 2 | 2 | True | 0 | ROZPOCET
| VV |  | "VP22" 2,0 |  | 2 | [13 empty] | VV | 2 | 2 | True | 0 | ROZPOCET
| VV |  | Součet |  | 8 | [13 empty] | VV | 2 | 4 | True | 1 | ROZPOCET
13 | K | 119001401 | Dočasné zajištění potrubí ocelového nebo litinového DN do 200 | m | 3.6 |  | 0 |  |  |  | základní |  | 0 | 0.00868 | 0.031248 | 0 | 0 | 4 | K | 2 |  |  |  | ROZPOCET | 0 | 0 | 0 | 0 | 0 | 1 | 0 | 4 | -836803344
| VV |  | "plynovod NTL DN150" 0,9*4 |  | 3.6 | [13 empty] | VV | 2 | 2 | True | 0 | ROZPOCET
| VV |  | Součet |  | 3.6 | [13 empty] | VV | 2 | 4 | True | 1 | ROZPOCET
14 | K | 119001421 | Dočasné zajištění kabelů a kabelových tratí ze 3 volně ložených kabelů | m | 34.2 |  | 0 | CS ÚRS 2020 01 |  |  | základní |  | 0 | 0.0369 | 1.262 | 0 | 0 | 4 | K | 2 |  |  |  | ROZPOCET | 0 | 0 | 0 | 0 | 0 | 1 | 0 | 4 | -1204382963
| VV |  | "3x sděl. kabel" 2,0*4 |  | 8 | [13 empty] | VV | 2 | 2 | True | 0 | ROZPOCET
| VV |  | "2x sděl. kabel" 2,0*2+0,9*4 |  | 7.6 | [13 empty] | VV | 2 | 2 | True | 0 | ROZPOCET
| VV |  | "1x sděl. kabel" 2,0*2+0,9*3 |  | 6.7 | [13 empty] | VV | 2 | 2 | True | 0 | ROZPOCET
| VV |  | "kabel VN" 0,9*7 |  | 6.3 | [13 empty] | VV | 2 | 2 | True | 0 | ROZPOCET
| VV |  | "kabelové vedení DPmB" 2,0*1 |  | 2 | [13 empty] | VV | 2 | 2 | True | 0 | ROZPOCET
| VV |  | "kabel VO" 0,9*4 |  | 3.6 | [13 empty] | VV | 2 | 2 | True | 0 | ROZPOCET
| VV |  | Součet |  | 34.2 | [13 empty] | VV | 2 | 4 | True | 1 | ROZPOCET
111 | K | 119201203 | Příplatek za podkopání zábradlí | m | 2.2 |  | 0 |  |  |  | základní |  | 0 | 0 | 0 | 0 | 0 | 4 | K | 2 |  |  |  | ROZPOCET | 0 | 0 | 0 | 0 | 0 | 1 | 0 | 4 | 1831285030
| VV |  | "VP 12"1,1 |  | 1.1 | [13 empty] | VV | 2 | 2 | True | 0 | ROZPOCET
| VV |  | "VP14"1,1 |  | 1.1 | [13 empty] | VV | 2 | 2 | True | 0 | ROZPOCET
| VV |  | Součet |  | 2.2 | [13 empty] | VV | 2 | 4 | True | 1 | ROZPOCET
15 | K | 121101101 | Sejmutí ornice s přemístěním na vzdálenost do 50 m | m3 | 19.153 |  | 0 |  |  |  | základní |  | 0 | 0 | 0 | 0 | 0 | 4 | K | 2 |  |  |  | ROZPOCET | 0 | 0 | 0 | 0 | 0 | 1 | 0 | 4 | 1160586893
| VV |  | "nezpevněno | [15 empty] | VV | 2 | 1 | True | 0 | ROZPOCET
| VV |  | "VP5" (3,3*0,9+3,0*2,0)*0,3 |  | 2.691 | [13 empty] | VV | 2 | 2 | True | 0 | ROZPOCET
| VV |  | "VP7" (3,3*0,9+3,0*2,0)*0,3 |  | 2.691 | [13 empty] | VV | 2 | 2 | True | 0 | ROZPOCET
| VV |  | "VP9" (3,95*0,9+3,0*2,0)*0,3 |  | 2.867 | [13 empty] | VV | 2 | 2 | True | 0 | ROZPOCET
| VV |  | "VP11" (4,2*0,9+3,0*2,0)*0,3 |  | 2.934 | [13 empty] | VV | 2 | 2 | True | 0 | ROZPOCET
| VV |  | "VP12" 1,0*0,9*0,3 |  | 0.27 | [13 empty] | VV | 2 | 2 | True | 0 | ROZPOCET
| VV |  | "VP13" (2,75*0,9+3,0*2,0)*0,3 |  | 2.543 | [13 empty] | VV | 2 | 2 | True | 0 | ROZPOCET
| VV |  | "VP14" 6,0*0,9*0,3 |  | 1.62 | [13 empty] | VV | 2 | 2 | True | 0 | ROZPOCET
| VV |  | "VP20" 6,5*0,9*0,3 |  | 1.755 | [13 empty] | VV | 2 | 2 | True | 0 | ROZPOCET
| VV |  | "VP22" 6,6*0,9*0,3 |  | 1.782 | [13 empty] | VV | 2 | 2 | True | 0 | ROZPOCET
| VV |  | Součet |  | 19.153 | [13 empty] | VV | 2 | 4 | True | 1 | ROZPOCET
16 | K | 130001101 | Příplatek za ztížení vykopávky v blízkosti podzemního vedení | m3 | 218.881 |  | 0 | CS ÚRS 2020 01 |  |  | základní |  | 0 | 0 | 0 | 0 | 0 | 4 | K | 2 |  |  |  | ROZPOCET | 0 | 0 | 0 | 0 | 0 | 1 | 0 | 4 | 1525395051
| VV |  | "Započítán objem vykopané zeminy v rozsahu 100%" | [15 empty] | VV | 2 | 1 | True | 0 | ROZPOCET
| VV |  | "jámy" 70,18 |  | 70.18 | [13 empty] | VV | 2 | 2 | True | 0 | ROZPOCET
| VV |  | "rýhy" 148,701 |  | 148.701 | [13 empty] | VV | 2 | 2 | True | 0 | ROZPOCET
| VV |  | Součet |  | 218.881 | [13 empty] | VV | 2 | 4 | True | 1 | ROZPOCET
17 | K | 131151203 | Hloubení jam zapažených v hornině třídy těžitelnosti I, skupiny 1 a 2 objem do 100 m3 strojně, VČETNĚ svislého přemístění do 4 m, započetna lepivost | m3 | 59.653 |  | 0 | CS ÚRS 2020 01 |  |  | základní |  | 0 | 0 | 0 | 0 | 0 | 4 | K | 2 |  |  |  | ROZPOCET | 0 | 0 | 0 | 0 | 0 | 1 | 0 | 4 | -1356697736
| VV |  | "startovací jámy protlaků" | [15 empty] | VV | 2 | 1 | True | 0 | ROZPOCET
| VV |  | "VP5" 3,0*2,0*2,1 |  | 12.6 | [13 empty] | VV | 2 | 2 | True | 0 | ROZPOCET
| VV |  | "VP7" 3,0*2,0*2,1 |  | 12.6 | [13 empty] | VV | 2 | 2 | True | 0 | ROZPOCET
| VV |  | "VP9" 3,0*2,0*2,1 |  | 12.6 | [13 empty] | VV | 2 | 2 | True | 0 | ROZPOCET
| VV |  | "VP11" 3,0*2,0*2,1 |  | 12.6 | [13 empty] | VV | 2 | 2 | True | 0 | ROZPOCET
| VV |  | "VP13" 3,0*2,0*2,1 |  | 12.6 | [13 empty] | VV | 2 | 2 | True | 0 | ROZPOCET
| VV |  | "VP15" 3,0*2,0*2,2 |  | 13.2 | [13 empty] | VV | 2 | 2 | True | 0 | ROZPOCET
| VV |  | "VP17" 3,0*2,0*2,1 |  | 12.6 | [13 empty] | VV | 2 | 2 | True | 0 | ROZPOCET
| VV |  | Mezisoučet |  | 88.8 | [13 empty] | VV | 2 | 3 | True | 0 | ROZPOCET
| VV |  | "odpočet povrchu | [15 empty] | VV | 2 | 1 | True | 0 | ROZPOCET
| VV |  | "asfaltová komunikace | [15 empty] | VV | 2 | 1 | True | 0 | ROZPOCET
| VV |  | "startovací jámy protlaků" -(3,0-1,1)*2,0*0,7*7 |  | -18.62 | [13 empty] | VV | 2 | 2 | True | 0 | ROZPOCET
| VV |  | Mezisoučet |  | -18.62 | [13 empty] | VV | 2 | 3 | True | 0 | ROZPOCET
| VV |  | Součet |  | 70.18 | [13 empty] | VV | 2 | 4 | True | 0 | ROZPOCET
| VV |  | "tř. 2 (navážka) 85%" 70,18*0,85 |  | 59.653 | [13 empty] | VV | 2 | 2 | True | 0 | ROZPOCET
| VV |  | Součet |  | 59.653 | [13 empty] | VV | 2 | 4 | True | 1 | ROZPOCET
18 | K | 131251203 | Hloubení jam zapažených v hornině třídy těžitelnosti I, skupiny 3 objem do 100 m3 strojně, VČETNĚ svislého přemístění do 4 m, započetna lepivost | m3 | 10.527 |  | 0 | CS ÚRS 2020 01 |  |  | základní |  | 0 | 0 | 0 | 0 | 0 | 4 | K | 2 |  |  |  | ROZPOCET | 0 | 0 | 0 | 0 | 0 | 1 | 0 | 4 | -1176004367
| VV |  | "tř. 3 (navážka) 15%" 70,18*0,15 |  | 10.527 | [13 empty] | VV | 2 | 2 | True | 0 | ROZPOCET
| VV |  | Součet |  | 10.527 | [13 empty] | VV | 2 | 4 | True | 1 | ROZPOCET
19 | K | 132154204 | Hloubení zapažených rýh š do 2000 mm v hornině třídy těžitelnosti I, skupiny 1 a 2 objem do 500 m3, VČETNĚ svislého přemístění do 4 m, započetna lepivost | m3 | 126.396 |  | 0 | CS ÚRS 2020 01 |  |  | základní |  | 0 | 0 | 0 | 0 | 0 | 4 | K | 2 |  |  |  | ROZPOCET | 0 | 0 | 0 | 0 | 0 | 1 | 0 | 4 | 1642279423
| VV |  | "výkop rýh pro přípojky vč. rozšíření pro koncové jámy protlaků | [15 empty] | VV | 2 | 1 | True | 0 | ROZPOCET
| VV |  | "VP5" 3,3*0,9*1,6+3,0*2,0*2,1 |  | 17.352 | [13 empty] | VV | 2 | 2 | True | 0 | ROZPOCET
| VV |  | "VP7" 3,3*0,9*1,65+3,0*2,0*2,1 |  | 17.501 | [13 empty] | VV | 2 | 2 | True | 0 | ROZPOCET
| VV |  | "VP9" 3,95*0,9*1,7+3,0*2,0*2,1 |  | 18.644 | [13 empty] | VV | 2 | 2 | True | 0 | ROZPOCET
| VV |  | "VP11" 4,2*0,9*1,65+3,0*2,0*2,1 |  | 18.837 | [13 empty] | VV | 2 | 2 | True | 0 | ROZPOCET
| VV |  | "VP12" 1,7*0,9*1,67+2,9*0,9*1,77+1,0*0,9*1,79 |  | 8.786 | [13 empty] | VV | 2 | 2 | True | 0 | ROZPOCET
| VV |  | "VP13" 2,75*0,9*1,73+3,0*2,0*2,1 |  | 16.882 | [13 empty] | VV | 2 | 2 | True | 0 | ROZPOCET
| VV |  | "VP14" 1,9*0,9*1,71+2,8*0,9*1,79+6,0*0,9*1,74 |  | 16.831 | [13 empty] | VV | 2 | 2 | True | 0 | ROZPOCET
| VV |  | "VP15" 0,2*0,9*1,9+3,0*2,0*2,2 |  | 13.542 | [13 empty] | VV | 2 | 2 | True | 0 | ROZPOCET
| VV |  | "VP17" 0,66*0,9*1,7+3,0*2,0*2,1 |  | 13.61 | [13 empty] | VV | 2 | 2 | True | 0 | ROZPOCET
| VV |  | "VP20" 2,5*0,9*1,63+2,7*0,9*1,72+7,3*0,9*(1,94+1,7)/2 |  | 19.805 | [13 empty] | VV | 2 | 2 | True | 0 | ROZPOCET
| VV |  | "VP22" 2,5*0,9*1,62+2,9*0,9*1,68+7,4*0,9*1,72 |  | 19.485 | [13 empty] | VV | 2 | 2 | True | 0 | ROZPOCET
| VV |  | Mezisoučet |  | 181.275 | [13 empty] | VV | 2 | 3 | True | 0 | ROZPOCET
| VV |  | "odpočet povrchu | [15 empty] | VV | 2 | 1 | True | 0 | ROZPOCET
| VV |  | "asfaltová komunikace | [15 empty] | VV | 2 | 1 | True | 0 | ROZPOCET
| VV |  | "VP12" -1,7*0,9*0,7 |  | -1.071 | [13 empty] | VV | 2 | 2 | True | 0 | ROZPOCET
| VV |  | "VP14" -1,9*0,9*0,7 |  | -1.197 | [13 empty] | VV | 2 | 2 | True | 0 | ROZPOCET
| VV |  | "VP20" -2,5*0,9*0,7 |  | -1.575 | [13 empty] | VV | 2 | 2 | True | 0 | ROZPOCET
| VV |  | "VP22" -2,5*0,9*0,7 |  | -1.575 | [13 empty] | VV | 2 | 2 | True | 0 | ROZPOCET
| VV |  | "chodník - asfalt | [15 empty] | VV | 2 | 1 | True | 0 | ROZPOCET
| VV |  | "VP12" -2,9*0,9*0,33 |  | -0.861 | [13 empty] | VV | 2 | 2 | True | 0 | ROZPOCET
| VV |  | "VP14" -2,8*0,9*0,33 |  | -0.832 | [13 empty] | VV | 2 | 2 | True | 0 | ROZPOCET
| VV |  | "VP15" -(0,2*0,9+3,0*2,0)*0,33 |  | -2.039 | [13 empty] | VV | 2 | 2 | True | 0 | ROZPOCET
| VV |  | "VP17" -(0,66*0,9+3,0*2,0)*0,33 |  | -2.176 | [13 empty] | VV | 2 | 2 | True | 0 | ROZPOCET
| VV |  | "VP20" -2,7*0,9*0,33 |  | -0.802 | [13 empty] | VV | 2 | 2 | True | 0 | ROZPOCET
| VV |  | "VP22" -2,9*0,9*0,33 |  | -0.861 | [13 empty] | VV | 2 | 2 | True | 0 | ROZPOCET
| VV |  | "beton (mezi světlíky) | [15 empty] | VV | 2 | 1 | True | 0 | ROZPOCET
| VV |  | "VP20" -0,8*0,9*0,3 |  | -0.216 | [13 empty] | VV | 2 | 2 | True | 0 | ROZPOCET
| VV |  | "VP22" -0,8*0,9*0,3 |  | -0.216 | [13 empty] | VV | 2 | 2 | True | 0 | ROZPOCET
| VV |  | "nezpevněno | [15 empty] | VV | 2 | 1 | True | 0 | ROZPOCET
| VV |  | "VP5" -(3,3*0,9+3,0*2,0)*0,3 |  | -2.691 | [13 empty] | VV | 2 | 2 | True | 0 | ROZPOCET
| VV |  | "VP7" -(3,3*0,9+3,0*2,0)*0,3 |  | -2.691 | [13 empty] | VV | 2 | 2 | True | 0 | ROZPOCET
| VV |  | "VP9" -(3,95*0,9+3,0*2,0)*0,3 |  | -2.867 | [13 empty] | VV | 2 | 2 | True | 0 | ROZPOCET
| VV |  | "VP11" -(4,2*0,9+3,0*2,0)*0,3 |  | -2.934 | [13 empty] | VV | 2 | 2 | True | 0 | ROZPOCET
| VV |  | "VP12" -1,0*0,9*0,3 |  | -0.27 | [13 empty] | VV | 2 | 2 | True | 0 | ROZPOCET
| VV |  | "VP13" -(2,75*0,9+3,0*2,0)*0,3 |  | -2.543 | [13 empty] | VV | 2 | 2 | True | 0 | ROZPOCET
| VV |  | "VP14" -6,0*0,9*0,3 |  | -1.62 | [13 empty] | VV | 2 | 2 | True | 0 | ROZPOCET
| VV |  | "VP20" -6,5*0,9*0,3 |  | -1.755 | [13 empty] | VV | 2 | 2 | True | 0 | ROZPOCET
| VV |  | "VP22" -6,6*0,9*0,3 |  | -1.782 | [13 empty] | VV | 2 | 2 | True | 0 | ROZPOCET
| VV |  | Mezisoučet |  | -32.574 | [13 empty] | VV | 2 | 3 | True | 0 | ROZPOCET
| VV |  | Součet |  | 148.701 | [13 empty] | VV | 2 | 4 | True | 0 | ROZPOCET
| VV |  | "tř. 2 (navážka) 85%" 148,701*0,85 |  | 126.396 | [13 empty] | VV | 2 | 2 | True | 0 | ROZPOCET
| VV |  | Součet |  | 126.396 | [13 empty] | VV | 2 | 4 | True | 1 | ROZPOCET
20 | K | 132254204 | Hloubení zapažených rýh š do 2000 mm v hornině třídy těžitelnosti I, skupiny 3 objem do 500 m3, VČETNĚ svislého přemístění do 4 m, započetna lepivost | m3 | 22.305 |  | 0 | CS ÚRS 2020 01 |  |  | základní |  | 0 | 0 | 0 | 0 | 0 | 4 | K | 2 |  |  |  | ROZPOCET | 0 | 0 | 0 | 0 | 0 | 1 | 0 | 4 | -460845229
| VV |  | "tř. 3 (navážka) 15%" 148,701*0,15 |  | 22.305 | [13 empty] | VV | 2 | 2 | True | 0 | ROZPOCET
| VV |  | Součet |  | 22.305 | [13 empty] | VV | 2 | 4 | True | 1 | ROZPOCET
21 | K | 141721112 | Řízený zemní protlak hloubky do 6 m vnějšího průměru do 90 mm v hornině tř 1 až 4,VČETNĚ svislého přemístění zeminy, započetna lepivost | m | 56.3 |  | 0 |  |  |  | základní |  | 0 | 0 | 0 | 0 | 0 | 4 | K | 2 |  |  |  | ROZPOCET | 0 | 0 | 0 | 0 | 0 | 1 | 0 | 4 | -1537631763
| VV |  | "VP9" 20,5+0,8 |  | 21.3 | [13 empty] | VV | 2 | 2 | True | 0 | ROZPOCET
| VV |  | "VP15" 20,5 |  | 20.5 | [13 empty] | VV | 2 | 2 | True | 0 | ROZPOCET
| VV |  | "VP17" 14,5 |  | 14.5 | [13 empty] | VV | 2 | 2 | True | 0 | ROZPOCET
| VV |  | Součet |  | 56.3 | [13 empty] | VV | 2 | 4 | True | 1 | ROZPOCET
22 | M | 286131290 | potrubí vodovodní PE100 PN10 SDR17 90 x 5,4 mm | m | 57.989 |  | 0 |  |  |  | základní |  | 0 | 0.0015 | 0.086983 | 0 | 0 | 8 | M | 2 |  |  |  | ROZPOCET | 0 | 0 | 0 | 0 | 0 | 1 | 0 | 4 | -1167855371
| VV |  | 56,3*1,03 'Přepočtené koeficientem množství |  | 57.989 | [13 empty] | VV | 2 | 2 | False | 1 | ROZPOCET
23 | K | 141721113 | Řízený zemní protlak hloubky do 6 m vnějšího průměru do 110 mm v hornině tř 1 až 4, VČETNĚ svislého přemístění zeminy, započetna lepivost | m | 60.5 |  | 0 |  |  |  | základní |  | 0 | 0 | 0 | 0 | 0 | 4 | K | 2 |  |  |  | ROZPOCET | 0 | 0 | 0 | 0 | 0 | 1 | 0 | 4 | 389217185
| VV |  | "VP5" 20,5 |  | 20.5 | [13 empty] | VV | 2 | 2 | True | 0 | ROZPOCET
| VV |  | "VP7" 20,0 |  | 20 | [13 empty] | VV | 2 | 2 | True | 0 | ROZPOCET
| VV |  | "VP11" 20,0 |  | 20 | [13 empty] | VV | 2 | 2 | True | 0 | ROZPOCET
| VV |  | Součet |  | 60.5 | [13 empty] | VV | 2 | 4 | True | 1 | ROZPOCET
24 | M | 286131300 | potrubí vodovodní PE100 PN10 SDR17 110 x 6,6 mm | m | 62.315 |  | 0 |  |  |  | základní |  | 0 | 0.00216 | 0.1346 | 0 | 0 | 8 | M | 2 |  |  |  | ROZPOCET | 0 | 0 | 0 | 0 | 0 | 1 | 0 | 4 | 798407591
| VV |  | 60,5*1,03 'Přepočtené koeficientem množství |  | 62.315 | [13 empty] | VV | 2 | 2 | False | 1 | ROZPOCET
25 | K | 141721115 | Řízený zemní protlak hloubky do 6 m vnějšího průměru do 160 mm v hornině tř 1 až 4, VČETNĚ svislého přemístění zeminy, započetna lepivost | m | 20.9 |  | 0 |  |  |  | základní |  | 0 | 0 | 0 | 0 | 0 | 4 | K | 2 |  |  |  | ROZPOCET | 0 | 0 | 0 | 0 | 0 | 1 | 0 | 4 | 2137331629
| VV |  | "VP13" 20,0+0,9 |  | 20.9 | [13 empty] | VV | 2 | 2 | True | 0 | ROZPOCET
| VV |  | Součet |  | 20.9 | [13 empty] | VV | 2 | 4 | True | 1 | ROZPOCET
26 | M | 286131320 | potrubí vodovodní PE100 PN10 SDR17 160 x 9,5 mm | m | 21.527 |  | 0 |  |  |  | základní |  | 0 | 0.00447 | 0.096226 | 0 | 0 | 8 | M | 2 |  |  |  | ROZPOCET | 0 | 0 | 0 | 0 | 0 | 1 | 0 | 4 | 1612500359
| VV |  | 20,9*1,03 'Přepočtené koeficientem množství |  | 21.527 | [13 empty] | VV | 2 | 2 | False | 1 | ROZPOCET
27 | K | 151101101 | Zřízení příložného pažení a rozepření stěn rýh hl do 2 m | m2 | 205.495 |  | 0 | CS ÚRS 2020 01 |  |  | základní |  | 0 | 0.00084 | 0.17262 | 0 | 0 | 4 | K | 2 |  |  |  | ROZPOCET | 0 | 0 | 0 | 0 | 0 | 1 | 0 | 4 | -1832381725
| VV |  | "výkop rýh pro přípojky vč. rozšíření pro koncové jámy protlaků | [15 empty] | VV | 2 | 1 | True | 0 | ROZPOCET
| VV |  | "VP5" 3,3*2*1,6 |  | 10.56 | [13 empty] | VV | 2 | 2 | True | 0 | ROZPOCET
| VV |  | "VP7" 3,3*2*1,65 |  | 10.89 | [13 empty] | VV | 2 | 2 | True | 0 | ROZPOCET
| VV |  | "VP9" 3,95*2*1,7 |  | 13.43 | [13 empty] | VV | 2 | 2 | True | 0 | ROZPOCET
| VV |  | "VP11" 4,2*2*1,65 |  | 13.86 | [13 empty] | VV | 2 | 2 | True | 0 | ROZPOCET
| VV |  | "VP12" 1,7*2*1,67+2,9*2*1,77+1,0*2*1,79 |  | 19.524 | [13 empty] | VV | 2 | 2 | True | 0 | ROZPOCET
| VV |  | "VP13" 2,75*2*1,73 |  | 9.515 | [13 empty] | VV | 2 | 2 | True | 0 | ROZPOCET
| VV |  | "VP14" 1,9*2*1,71+2,8*2*1,79+6,0*2*1,74 |  | 37.402 | [13 empty] | VV | 2 | 2 | True | 0 | ROZPOCET
| VV |  | "VP15" 0,2*2*1,9 |  | 0.76 | [13 empty] | VV | 2 | 2 | True | 0 | ROZPOCET
| VV |  | "VP17" 0,66*2*1,7 |  | 2.244 | [13 empty] | VV | 2 | 2 | True | 0 | ROZPOCET
| VV |  | "VP20" 2,5*2*1,63+2,7*2*1,72+7,3*2*(1,94+1,7)/2 |  | 44.01 | [13 empty] | VV | 2 | 2 | True | 0 | ROZPOCET
| VV |  | "VP22" 2,5*2*1,62+2,9*2*1,68+7,4*2*1,72 |  | 43.3 | [13 empty] | VV | 2 | 2 | True | 0 | ROZPOCET
| VV |  | Součet |  | 205.495 | [13 empty] | VV | 2 | 4 | True | 1 | ROZPOCET
28 | K | 151101102 | Zřízení příložného pažení a rozepření stěn rýh hl do 4 m | m2 | 134.68 |  | 0 | CS ÚRS 2020 01 |  |  | základní |  | 0 | 0.00085 | 0.11448 | 0 | 0 | 4 | K | 2 |  |  |  | ROZPOCET | 0 | 0 | 0 | 0 | 0 | 1 | 0 | 4 | -2144166176
| VV |  | "VP5" (3,0*2+2,0*2-0,9)*2,1 |  | 19.11 | [13 empty] | VV | 2 | 2 | True | 0 | ROZPOCET
| VV |  | "VP7" (3,0*2+2,0*2-0,9)*2,1 |  | 19.11 | [13 empty] | VV | 2 | 2 | True | 0 | ROZPOCET
| VV |  | "VP9" (3,0*2+2,0*2-0,9)*2,1 |  | 19.11 | [13 empty] | VV | 2 | 2 | True | 0 | ROZPOCET
| VV |  | "VP11" (3,0*2+2,0*2-0,9)*2,1 |  | 19.11 | [13 empty] | VV | 2 | 2 | True | 0 | ROZPOCET
| VV |  | "VP13" (3,0*2+2,0*2-0,9)*2,1 |  | 19.11 | [13 empty] | VV | 2 | 2 | True | 0 | ROZPOCET
| VV |  | "VP15" (3,0*2+2,0*2-0,9)*2,2 |  | 20.02 | [13 empty] | VV | 2 | 2 | True | 0 | ROZPOCET
| VV |  | "VP17" (3,0*2+2,0*2-0,9)*2,1 |  | 19.11 | [13 empty] | VV | 2 | 2 | True | 0 | ROZPOCET
| VV |  | Součet |  | 134.68 | [13 empty] | VV | 2 | 4 | True | 1 | ROZPOCET
29 | K | 151101111 | Odstranění příložného pažení a rozepření stěn rýh hl do 2 m | m2 | 205.495 |  | 0 | CS ÚRS 2020 01 |  |  | základní |  | 0 | 0 | 0 | 0 | 0 | 4 | K | 2 |  |  |  | ROZPOCET | 0 | 0 | 0 | 0 | 0 | 1 | 0 | 4 | -867696543
30 | K | 151101112 | Odstranění příložného pažení a rozepření stěn rýh hl do 4 m | m2 | 134.68 |  | 0 | CS ÚRS 2020 01 |  |  | základní |  | 0 | 0 | 0 | 0 | 0 | 4 | K | 2 |  |  |  | ROZPOCET | 0 | 0 | 0 | 0 | 0 | 1 | 0 | 4 | 1845324658
31 | K | 151101201 | Zřízení příložného pažení stěn výkopu hl do 4 m | m2 | 148 |  | 0 | CS ÚRS 2020 01 |  |  | základní |  | 0 | 0.0007 | 0.1036 | 0 | 0 | 4 | K | 2 |  |  |  | ROZPOCET | 0 | 0 | 0 | 0 | 0 | 1 | 0 | 4 | 458263002
| VV |  | "startovací jámy protlaků" | [15 empty] | VV | 2 | 1 | True | 0 | ROZPOCET
| VV |  | "VP5" (3,0*2+2,0*2)*2,1 |  | 21 | [13 empty] | VV | 2 | 2 | True | 0 | ROZPOCET
| VV |  | "VP7" (3,0*2+2,0*2)*2,1 |  | 21 | [13 empty] | VV | 2 | 2 | True | 0 | ROZPOCET
| VV |  | "VP9" (3,0*2+2,0*2)*2,1 |  | 21 | [13 empty] | VV | 2 | 2 | True | 0 | ROZPOCET
| VV |  | "VP11" (3,0*2+2,0*2)*2,1 |  | 21 | [13 empty] | VV | 2 | 2 | True | 0 | ROZPOCET
| VV |  | "VP13" (3,0*2+2,0*2)*2,1 |  | 21 | [13 empty] | VV | 2 | 2 | True | 0 | ROZPOCET
| VV |  | "VP15" (3,0*2+2,0*2)*2,2 |  | 22 | [13 empty] | VV | 2 | 2 | True | 0 | ROZPOCET
| VV |  | "VP17" (3,0*2+2,0*2)*2,1 |  | 21 | [13 empty] | VV | 2 | 2 | True | 0 | ROZPOCET
| VV |  | Součet |  | 148 | [13 empty] | VV | 2 | 4 | True | 1 | ROZPOCET
32 | K | 151101211 | Odstranění příložného pažení stěn hl do 4 m | m2 | 148 |  | 0 | CS ÚRS 2020 01 |  |  | základní |  | 0 | 0 | 0 | 0 | 0 | 4 | K | 2 |  |  |  | ROZPOCET | 0 | 0 | 0 | 0 | 0 | 1 | 0 | 4 | -88307467
33 | K | 151101301 | Zřízení rozepření stěn při pažení příložném hl do 4 m | m3 | 88.8 |  | 0 | CS ÚRS 2020 01 |  |  | základní |  | 0 | 0.00046 | 0.040848 | 0 | 0 | 4 | K | 2 |  |  |  | ROZPOCET | 0 | 0 | 0 | 0 | 0 | 1 | 0 | 4 | -516011628
| VV |  | "VP5" 3,0*2,0*2,1 |  | 12.6 | [13 empty] | VV | 2 | 2 | True | 0 | ROZPOCET
| VV |  | "VP7" 3,0*2,0*2,1 |  | 12.6 | [13 empty] | VV | 2 | 2 | True | 0 | ROZPOCET
| VV |  | "VP9" 3,0*2,0*2,1 |  | 12.6 | [13 empty] | VV | 2 | 2 | True | 0 | ROZPOCET
| VV |  | "VP11" 3,0*2,0*2,1 |  | 12.6 | [13 empty] | VV | 2 | 2 | True | 0 | ROZPOCET
| VV |  | "VP13" 3,0*2,0*2,1 |  | 12.6 | [13 empty] | VV | 2 | 2 | True | 0 | ROZPOCET
| VV |  | "VP15" 3,0*2,0*2,2 |  | 13.2 | [13 empty] | VV | 2 | 2 | True | 0 | ROZPOCET
| VV |  | "VP17" 3,0*2,0*2,1 |  | 12.6 | [13 empty] | VV | 2 | 2 | True | 0 | ROZPOCET
| VV |  | Součet |  | 88.8 | [13 empty] | VV | 2 | 4 | True | 1 | ROZPOCET
34 | K | 151101311 | Odstranění rozepření stěn při pažení příložném hl do 4 m | m3 | 88.8 |  | 0 | CS ÚRS 2020 01 |  |  | základní |  | 0 | 0 | 0 | 0 | 0 | 4 | K | 2 |  |  |  | ROZPOCET | 0 | 0 | 0 | 0 | 0 | 1 | 0 | 4 | 1277405764
35 | K | 162751116 | Vodorovné přemístění do 9000 m výkopku/sypaniny z horniny třídy těžitelnosti I, skupiny 1 až 3 | m3 | 239.387 |  | 0 | CS ÚRS 2020 01 |  |  | základní |  | 0 | 0 | 0 | 0 | 0 | 4 | K | 2 |  |  |  | ROZPOCET | 0 | 0 | 0 | 0 | 0 | 1 | 0 | 4 | -1737605499
| VV |  | "jámy" 70,18 |  | 70.18 | [13 empty] | VV | 2 | 2 | True | 0 | ROZPOCET
| VV |  | "rýhy" 148,701 |  | 148.701 | [13 empty] | VV | 2 | 2 | True | 0 | ROZPOCET
| VV |  | " z chrániček" | [15 empty] | VV | 2 | 1 | True | 0 | ROZPOCET
| VV |  | 3,14*0,09/2*0,09/2*56,3 |  | 0.358 | [13 empty] | VV | 2 | 2 | True | 0 | ROZPOCET
| VV |  | 3,14*0,11/2*0,11/2*60,5 |  | 0.575 | [13 empty] | VV | 2 | 2 | True | 0 | ROZPOCET
| VV |  | 3,14*0,16/2*0,16/2*20,9 |  | 0.42 | [13 empty] | VV | 2 | 2 | True | 0 | ROZPOCET
| VV |  | "nezpevněno"19,153 |  | 19.153 | [13 empty] | VV | 2 | 2 | True | 0 | ROZPOCET
| VV |  | Součet |  | 239.387 | [13 empty] | VV | 2 | 4 | True | 1 | ROZPOCET
36 | K | 171251201 | Uložení sypaniny na skládky nebo meziskládky | m3 | 239.387 |  | 0 | CS ÚRS 2020 01 |  |  | základní |  | 0 | 0 | 0 | 0 | 0 | 4 | K | 2 |  |  |  | ROZPOCET | 0 | 0 | 0 | 0 | 0 | 1 | 0 | 4 | 1294564808
| VV |  | 239,387 |  | 239.387 | [13 empty] | VV | 2 | 2 | True | 1 | ROZPOCET
37 | K | 1712012111 | Poplatek za skládku zeminy | m3 | 19.153 |  | 0 |  |  |  | základní |  | 0 | 0 | 0 | 0 | 0 | 4 | K | 2 |  |  |  | ROZPOCET | 0 | 0 | 0 | 0 | 0 | 1 | 0 | 4 | -433137463
| VV |  | "nezpevněno"19,153 |  | 19.153 | [13 empty] | VV | 2 | 2 | True | 1 | ROZPOCET
38 | K | 1712012112 | Poplatek za skládku navážky | m3 | 220.234 |  | 0 |  |  |  | základní |  | 0 | 0 | 0 | 0 | 0 | 4 | K | 2 |  |  |  | ROZPOCET | 0 | 0 | 0 | 0 | 0 | 1 | 0 | 4 | 1935277832
| VV |  | "jámy" 70,18 |  | 70.18 | [13 empty] | VV | 2 | 2 | True | 0 | ROZPOCET
| VV |  | "rýhy" 148,701 |  | 148.701 | [13 empty] | VV | 2 | 2 | True | 0 | ROZPOCET
| VV |  | " z chrániček" | [15 empty] | VV | 2 | 1 | True | 0 | ROZPOCET
| VV |  | 3,14*0,09/2*0,09/2*56,3 |  | 0.358 | [13 empty] | VV | 2 | 2 | True | 0 | ROZPOCET
| VV |  | 3,14*0,11/2*0,11/2*60,5 |  | 0.575 | [13 empty] | VV | 2 | 2 | True | 0 | ROZPOCET
| VV |  | 3,14*0,16/2*0,16/2*20,9 |  | 0.42 | [13 empty] | VV | 2 | 2 | True | 0 | ROZPOCET
| VV |  | Součet |  | 220.234 | [13 empty] | VV | 2 | 4 | True | 1 | ROZPOCET
39 | K | 174101101 | Zásyp jam, šachet rýh nebo kolem objektů sypaninou se zhutněním | m3 | 210.092 |  | 0 | CS ÚRS 2020 01 |  |  | základní |  | 0 | 0 | 0 | 0 | 0 | 4 | K | 2 |  |  |  | ROZPOCET | 0 | 0 | 0 | 0 | 0 | 1 | 0 | 4 | -893057689
| VV |  | "zásyp ve zpevněným | [15 empty] | VV | 2 | 1 | True | 0 | ROZPOCET
| VV |  | "výkop jam" 88,8 |  | 88.8 | [13 empty] | VV | 2 | 2 | True | 0 | ROZPOCET
| VV |  | "výkop rýh" 181,275 |  | 181.275 | [13 empty] | VV | 2 | 2 | True | 0 | ROZPOCET
| VV |  | "obsyp" -31,708 |  | -31.708 | [13 empty] | VV | 2 | 2 | True | 0 | ROZPOCET
| VV |  | "podsyp" -8,69 |  | -8.69 | [13 empty] | VV | 2 | 2 | True | 0 | ROZPOCET
| VV |  | "beton" -0,216*2 |  | -0.432 | [13 empty] | VV | 2 | 2 | True | 0 | ROZPOCET
| VV |  | "ornice" -19,153 |  | -19.153 | [13 empty] | VV | 2 | 2 | True | 0 | ROZPOCET
| VV |  | "provizorní zásyp" -35,043 |  | -35.043 | [13 empty] | VV | 2 | 2 | True | 0 | ROZPOCET
| VV |  | "zásyp v nezpevněným" -81,792 |  | -81.792 | [13 empty] | VV | 2 | 2 | True | 0 | ROZPOCET
| VV |  | Mezisoučet |  | 93.257 | [13 empty] | VV | 2 | 3 | True | 0 | ROZPOCET
| VV |  | "zásyp v nezpevněným | [15 empty] | VV | 2 | 1 | True | 0 | ROZPOCET
| VV |  | "výkop rýh" | [15 empty] | VV | 2 | 1 | True | 0 | ROZPOCET
| VV |  | "VP5" 3,3*0,9*1,6+3,0*2,0*2,1 |  | 17.352 | [13 empty] | VV | 2 | 2 | True | 0 | ROZPOCET
| VV |  | "VP7" 3,3*0,9*1,65+3,0*2,0*2,1 |  | 17.501 | [13 empty] | VV | 2 | 2 | True | 0 | ROZPOCET
| VV |  | "VP9" 3,95*0,9*1,7+3,0*2,0*2,1 |  | 18.644 | [13 empty] | VV | 2 | 2 | True | 0 | ROZPOCET
| VV |  | "VP11" 4,2*0,9*1,65+3,0*2,0*2,1 |  | 18.837 | [13 empty] | VV | 2 | 2 | True | 0 | ROZPOCET
| VV |  | "VP12" 1,0*0,9*1,79 |  | 1.611 | [13 empty] | VV | 2 | 2 | True | 0 | ROZPOCET
| VV |  | "VP13" 2,75*0,9*1,73+3,0*2,0*2,1 |  | 16.882 | [13 empty] | VV | 2 | 2 | True | 0 | ROZPOCET
| VV |  | "VP14" 6,0*0,9*1,74 |  | 9.396 | [13 empty] | VV | 2 | 2 | True | 0 | ROZPOCET
| VV |  | "VP20" 7,3*0,9*(1,94+1,7)/2 |  | 11.957 | [13 empty] | VV | 2 | 2 | True | 0 | ROZPOCET
| VV |  | "VP22" 7,4*0,9*1,72 |  | 11.455 | [13 empty] | VV | 2 | 2 | True | 0 | ROZPOCET
| VV |  | "nezpevněno | [15 empty] | VV | 2 | 1 | True | 0 | ROZPOCET
| VV |  | "VP5" -(3,3*0,9+3,0*2,0)*0,3 |  | -2.691 | [13 empty] | VV | 2 | 2 | True | 0 | ROZPOCET
| VV |  | "VP7" -(3,3*0,9+3,0*2,0)*0,3 |  | -2.691 | [13 empty] | VV | 2 | 2 | True | 0 | ROZPOCET
| VV |  | "VP9" -(3,95*0,9+3,0*2,0)*0,3 |  | -2.867 | [13 empty] | VV | 2 | 2 | True | 0 | ROZPOCET
| VV |  | "VP11" -(4,2*0,9+3,0*2,0)*0,3 |  | -2.934 | [13 empty] | VV | 2 | 2 | True | 0 | ROZPOCET
| VV |  | "VP12" -1,0*0,9*0,3 |  | -0.27 | [13 empty] | VV | 2 | 2 | True | 0 | ROZPOCET
| VV |  | "VP13" -(2,75*0,9+3,0*2,0)*0,3 |  | -2.543 | [13 empty] | VV | 2 | 2 | True | 0 | ROZPOCET
| VV |  | "VP14" -6,0*0,9*0,3 |  | -1.62 | [13 empty] | VV | 2 | 2 | True | 0 | ROZPOCET
| VV |  | "VP20" -6,5*0,9*0,3 |  | -1.755 | [13 empty] | VV | 2 | 2 | True | 0 | ROZPOCET
| VV |  | "VP22" -6,6*0,9*0,3 |  | -1.782 | [13 empty] | VV | 2 | 2 | True | 0 | ROZPOCET
| VV |  | "vytlačená zemina v nezpevněným (obsyp+potrubí+podsyp) | [15 empty] | VV | 2 | 1 | True | 0 | ROZPOCET
| VV |  | "VP5" -6,3*0,9*(0,3+0,063+0,1) |  | -2.625 | [13 empty] | VV | 2 | 2 | True | 0 | ROZPOCET
| VV |  | "VP7" -6,3*0,9*(0,3+0,050+0,1) |  | -2.552 | [13 empty] | VV | 2 | 2 | True | 0 | ROZPOCET
| VV |  | "VP9" -6,95*0,9*(0,3+0,050+0,1) |  | -2.815 | [13 empty] | VV | 2 | 2 | True | 0 | ROZPOCET
| VV |  | "VP11" -7,2*0,9*(0,3+0,063+0,1) |  | -3 | [13 empty] | VV | 2 | 2 | True | 0 | ROZPOCET
| VV |  | "VP12" -1,0*0,9*(0,3+0,110+0,1) |  | -0.459 | [13 empty] | VV | 2 | 2 | True | 0 | ROZPOCET
| VV |  | "VP13" -5,75*0,9*(0,3+0,110+0,1) |  | -2.639 | [13 empty] | VV | 2 | 2 | True | 0 | ROZPOCET
| VV |  | "VP14" -6,0*0,9*(0,3+0,090+0,1) |  | -2.646 | [13 empty] | VV | 2 | 2 | True | 0 | ROZPOCET
| VV |  | "VP20" -7,3*0,9*(0,3+0,050+0,1) |  | -2.957 | [13 empty] | VV | 2 | 2 | True | 0 | ROZPOCET
| VV |  | "VP22" -7,4*0,9*(0,3+0,050+0,1) |  | -2.997 | [13 empty] | VV | 2 | 2 | True | 0 | ROZPOCET
| VV |  | Mezisoučet |  | 81.792 | [13 empty] | VV | 2 | 3 | True | 0 | ROZPOCET
| VV |  | "provizorní zásyp | [15 empty] | VV | 2 | 1 | True | 0 | ROZPOCET
| VV |  | "asfaltová komunikace | [15 empty] | VV | 2 | 1 | True | 0 | ROZPOCET
| VV |  | "startovací jámy protlaků" (3,0-1,1)*2,0*0,8*7 |  | 21.28 | [13 empty] | VV | 2 | 2 | True | 0 | ROZPOCET
| VV |  | "VP12" 1,7*0,9*0,8 |  | 1.224 | [13 empty] | VV | 2 | 2 | True | 0 | ROZPOCET
| VV |  | "VP14" 1,9*0,9*0,8 |  | 1.368 | [13 empty] | VV | 2 | 2 | True | 0 | ROZPOCET
| VV |  | "VP20" 2,5*0,9*0,8 |  | 1.8 | [13 empty] | VV | 2 | 2 | True | 0 | ROZPOCET
| VV |  | "VP22" 2,5*0,9*0,8 |  | 1.8 | [13 empty] | VV | 2 | 2 | True | 0 | ROZPOCET
| VV |  | Mezisoučet |  | 27.472 | [13 empty] | VV | 2 | 3 | True | 0 | ROZPOCET
| VV |  | "chodník - asfalt | [15 empty] | VV | 2 | 1 | True | 0 | ROZPOCET
| VV |  | "VP12" 2,9*0,9*0,33 |  | 0.861 | [13 empty] | VV | 2 | 2 | True | 0 | ROZPOCET
| VV |  | "VP14" 2,8*0,9*0,33 |  | 0.832 | [13 empty] | VV | 2 | 2 | True | 0 | ROZPOCET
| VV |  | "VP15" (0,2*0,9+3,0*2,0)*0,33 |  | 2.039 | [13 empty] | VV | 2 | 2 | True | 0 | ROZPOCET
| VV |  | "VP17" (0,66*0,9+3,0*2,0)*0,33 |  | 2.176 | [13 empty] | VV | 2 | 2 | True | 0 | ROZPOCET
| VV |  | "VP20" 2,7*0,9*0,33 |  | 0.802 | [13 empty] | VV | 2 | 2 | True | 0 | ROZPOCET
| VV |  | "VP22" 2,9*0,9*0,33 |  | 0.861 | [13 empty] | VV | 2 | 2 | True | 0 | ROZPOCET
| VV |  | Mezisoučet |  | 7.571 | [13 empty] | VV | 2 | 3 | True | 0 | ROZPOCET
| VV |  | Součet |  | 210.092 | [13 empty] | VV | 2 | 4 | True | 1 | ROZPOCET
40 | M | 5898112001 | zásypový materiál vhodný pod komunikace | t | 341.687 |  | 0 |  |  |  | základní |  | 0 | 0 | 0 | 0 | 0 | 8 | M | 2 |  |  |  | ROZPOCET | 0 | 0 | 0 | 0 | 0 | 1 | 0 | 4 | -1008382705
| VV |  | 93,257*1,1*1,05*1,69 |  | 182.033 | [13 empty] | VV | 2 | 2 | True | 0 | ROZPOCET
| VV |  | 81,792*1,1*1,05*1,69 |  | 159.654 | [13 empty] | VV | 2 | 2 | True | 0 | ROZPOCET
| VV |  | Součet |  | 341.687 | [13 empty] | VV | 2 | 4 | True | 1 | ROZPOCET
41 | M | 58981152R | recyklát asfaltový | t | 68.402 |  | 0 |  |  |  | základní |  | 0 | 0 | 0 | 0 | 0 | 8 | M | 2 |  |  |  | ROZPOCET | 0 | 0 | 0 | 0 | 0 | 1 | 0 | 4 | -2058571502
| VV |  | 27,472*1,1*1,05*1,69 |  | 53.624 | [13 empty] | VV | 2 | 2 | True | 0 | ROZPOCET
| VV |  | 7,571*1,1*1,05*1,69 |  | 14.778 | [13 empty] | VV | 2 | 2 | True | 0 | ROZPOCET
| VV |  | Součet |  | 68.402 | [13 empty] | VV | 2 | 4 | True | 1 | ROZPOCET
42 | K | 167151111 | Nakládání výkopku z hornin třídy těžitelnosti I, skupiny 1 až 3 přes 100 m3 | m3 | 298.433 |  | 0 | CS ÚRS 2020 01 |  |  | základní |  | 0 | 0 | 0 | 0 | 0 | 4 | K | 2 |  |  |  | ROZPOCET | 0 | 0 | 0 | 0 | 0 | 1 | 0 | 4 | 212866189
| VV |  | 93,257*1,1*1,05 |  | 107.712 | [13 empty] | VV | 2 | 2 | True | 0 | ROZPOCET
| VV |  | 81,792*1,1*1,05 |  | 94.47 | [13 empty] | VV | 2 | 2 | True | 0 | ROZPOCET
| VV |  | 27,472*1,1*1,05 |  | 31.73 | [13 empty] | VV | 2 | 2 | True | 0 | ROZPOCET
| VV |  | 7,571*1,1*1,05 |  | 8.745 | [13 empty] | VV | 2 | 2 | True | 0 | ROZPOCET
| VV |  | 31,708*1,1*1,05 |  | 36.623 | [13 empty] | VV | 2 | 2 | True | 0 | ROZPOCET
| VV |  | 19,153 |  | 19.153 | [13 empty] | VV | 2 | 2 | True | 0 | ROZPOCET
| VV |  | Součet |  | 298.433 | [13 empty] | VV | 2 | 4 | True | 1 | ROZPOCET
43 | K | 162251102 | Vodorovné přemístění do 50 m výkopku/sypaniny z horniny třídy těžitelnosti I, skupiny 1 až 3 | m3 | 298.433 |  | 0 | CS ÚRS 2020 01 |  |  | základní |  | 0 | 0 | 0 | 0 | 0 | 4 | K | 2 |  |  |  | ROZPOCET | 0 | 0 | 0 | 0 | 0 | 1 | 0 | 4 | 1247159047
| VV |  | 298,433 |  | 298.433 | [13 empty] | VV | 2 | 2 | True | 1 | ROZPOCET
44 | K | 175151101 | Obsypání potrubí strojně sypaninou bez prohození, uloženou do 3 m | m3 | 31.708 |  | 0 | CS ÚRS 2020 01 |  |  | základní |  | 0 | 0 | 0 | 0 | 0 | 4 | K | 2 |  |  |  | ROZPOCET | 0 | 0 | 0 | 0 | 0 | 1 | 0 | 4 | -1134786345
| VV |  | "Obsyp potrubí viz Vzorový příčný řez uložením potrubí | [15 empty] | VV | 2 | 1 | True | 0 | ROZPOCET
| VV |  | "VP5" (25,4-17,55)*0,9*(0,3+0,063) |  | 2.565 | [13 empty] | VV | 2 | 2 | True | 0 | ROZPOCET
| VV |  | "VP7" (25,1-17,6)*0,9*(0,3+0,050) |  | 2.363 | [13 empty] | VV | 2 | 2 | True | 0 | ROZPOCET
| VV |  | "VP9" (26,5-12,1)*0,9*(0,3+0,050) |  | 4.536 | [13 empty] | VV | 2 | 2 | True | 0 | ROZPOCET
| VV |  | "VP11" (25,7-17,8)*0,9*(0,3+0,063) |  | 2.581 | [13 empty] | VV | 2 | 2 | True | 0 | ROZPOCET
| VV |  | "VP12" 5,6*0,9*(0,3+0,110) |  | 2.066 | [13 empty] | VV | 2 | 2 | True | 0 | ROZPOCET
| VV |  | "VP13" (25,1-17,3)*0,9*(0,3+0,110) |  | 2.878 | [13 empty] | VV | 2 | 2 | True | 0 | ROZPOCET
| VV |  | "VP14" 10,7*0,9*(0,3+0,090) |  | 3.756 | [13 empty] | VV | 2 | 2 | True | 0 | ROZPOCET
| VV |  | "VP15" (22,8-17,5)*0,9*(0,3+0,050) |  | 1.67 | [13 empty] | VV | 2 | 2 | True | 0 | ROZPOCET
| VV |  | "VP17" (16,8-12,6)*0,9*(0,3+0,050) |  | 1.323 | [13 empty] | VV | 2 | 2 | True | 0 | ROZPOCET
| VV |  | "VP20" 12,5*0,9*(0,3+0,050) |  | 3.938 | [13 empty] | VV | 2 | 2 | True | 0 | ROZPOCET
| VV |  | "VP22" 12,8*0,9*(0,3+0,050) |  | 4.032 | [13 empty] | VV | 2 | 2 | True | 0 | ROZPOCET
| VV |  | Součet |  | 31.708 | [13 empty] | VV | 2 | 4 | True | 1 | ROZPOCET
45 | M | 583373450.1 | štěrkopísek | t | 65.921 |  | 0 |  |  |  | základní |  | 0 | 0 | 0 | 0 | 0 | 8 | M | 2 |  |  |  | ROZPOCET | 0 | 0 | 0 | 0 | 0 | 1 | 0 | 4 | 83007188
| VV |  | 31,708*1,1*1,05*1,8 |  | 65.921 | [13 empty] | VV | 2 | 2 | True | 0 | ROZPOCET
| VV |  | Součet |  | 65.921 | [13 empty] | VV | 2 | 4 | True | 1 | ROZPOCET
46 | K | 181301105 | Rozprostření ornice tl vrstvy do 300 mm pl do 500 m2 v rovině nebo ve svahu do 1:5 | m2 | 63.84 |  | 0 |  |  |  | základní |  | 0 | 0 | 0 | 0 | 0 | 4 | K | 2 |  |  |  | ROZPOCET | 0 | 0 | 0 | 0 | 0 | 1 | 0 | 4 | 1815197726
| VV |  | "nezpevněno | [15 empty] | VV | 2 | 1 | True | 0 | ROZPOCET
| VV |  | "VP5" (3,3*0,9+3,0*2,0) |  | 8.97 | [13 empty] | VV | 2 | 2 | True | 0 | ROZPOCET
| VV |  | "VP7" (3,3*0,9+3,0*2,0) |  | 8.97 | [13 empty] | VV | 2 | 2 | True | 0 | ROZPOCET
| VV |  | "VP9" (3,95*0,9+3,0*2,0) |  | 9.555 | [13 empty] | VV | 2 | 2 | True | 0 | ROZPOCET
| VV |  | "VP11" (4,2*0,9+3,0*2,0) |  | 9.78 | [13 empty] | VV | 2 | 2 | True | 0 | ROZPOCET
| VV |  | "VP12" 1,0*0,9 |  | 0.9 | [13 empty] | VV | 2 | 2 | True | 0 | ROZPOCET
| VV |  | "VP13" (2,75*0,9+3,0*2,0) |  | 8.475 | [13 empty] | VV | 2 | 2 | True | 0 | ROZPOCET
| VV |  | "VP14" 6,0*0,9 |  | 5.4 | [13 empty] | VV | 2 | 2 | True | 0 | ROZPOCET
| VV |  | "VP20" 6,5*0,9 |  | 5.85 | [13 empty] | VV | 2 | 2 | True | 0 | ROZPOCET
| VV |  | "VP22" 6,6*0,9 |  | 5.94 | [13 empty] | VV | 2 | 2 | True | 0 | ROZPOCET
| VV |  | Součet |  | 63.84 | [13 empty] | VV | 2 | 4 | True | 1 | ROZPOCET
47 | M | 199000006 | nákup humusu (vhodná zemina pro zatravnění) | m3 | 19.153 |  | 0 |  |  |  | základní |  | 0 | 0 | 0 | 0 | 0 | 8 | M | 2 |  |  |  | ROZPOCET | 0 | 0 | 0 | 0 | 0 | 1 | 0 | 4 | -866024622
| VV |  | 19,153 |  | 19.153 | [13 empty] | VV | 2 | 2 | True | 1 | ROZPOCET
48 | K | 181411131 | Založení parkového trávníku výsevem plochy do 1000 m2 v rovině a ve svahu do 1:5 | m2 | 63.84 |  | 0 | CS ÚRS 2020 01 |  |  | základní |  | 0 | 0 | 0 | 0 | 0 | 4 | K | 2 |  |  |  | ROZPOCET | 0 | 0 | 0 | 0 | 0 | 1 | 0 | 4 | -1035470385
| VV |  | 63,84 |  | 63.84 | [13 empty] | VV | 2 | 2 | True | 1 | ROZPOCET
49 | M | 005724100 | osivo směs travní parková | kg | 2.643 |  | 0 |  |  |  | základní |  | 0 | 0.001 | 0.002643 | 0 | 0 | 8 | M | 2 |  |  |  | ROZPOCET | 0 | 0 | 0 | 0 | 0 | 1 | 0 | 4 | -803128065
| VV |  | 63,84*0,04*1,035 |  | 2.643 | [13 empty] | VV | 2 | 2 | True | 0 | ROZPOCET
| VV |  | Součet |  | 2.643 | [13 empty] | VV | 2 | 4 | True | 1 | ROZPOCET
| D | 4 | Vodorovné konstrukce |  |  |  | 0 | [5 empty] | 0 |  | 16.4308 |  | 0 | 1 | D | 1 |  |  |  | ROZPOCET | [6 empty] | 0
50 | K | 451572111 | Lože pod potrubí otevřený výkop z kameniva drobného těženého | m3 | 8.69 |  | 0 | CS ÚRS 2020 01 |  |  | základní |  | 0 | 1.8908 | 16.4308 | 0 | 0 | 4 | K | 2 |  |  |  | ROZPOCET | 0 | 0 | 0 | 0 | 0 | 1 | 0 | 4 | 624472793
| VV |  | "Podsyp potrubí viz Vzorový příčný řez uložením potrubí | [15 empty] | VV | 2 | 1 | True | 0 | ROZPOCET
| VV |  | "VP5" (25,4-17,55)*0,9*0,1 |  | 0.707 | [13 empty] | VV | 2 | 2 | True | 0 | ROZPOCET
| VV |  | "VP7" (25,1-17,6)*0,9*0,1 |  | 0.675 | [13 empty] | VV | 2 | 2 | True | 0 | ROZPOCET
| VV |  | "VP9" (26,5-12,1)*0,9*0,1 |  | 1.296 | [13 empty] | VV | 2 | 2 | True | 0 | ROZPOCET
| VV |  | "VP11" (25,7-17,8)*0,9*0,1 |  | 0.711 | [13 empty] | VV | 2 | 2 | True | 0 | ROZPOCET
| VV |  | "VP12" 5,6*0,9*0,1 |  | 0.504 | [13 empty] | VV | 2 | 2 | True | 0 | ROZPOCET
| VV |  | "VP13" (25,1-17,3)*0,9*0,1 |  | 0.702 | [13 empty] | VV | 2 | 2 | True | 0 | ROZPOCET
| VV |  | "VP14" 10,7*0,9*0,1 |  | 0.963 | [13 empty] | VV | 2 | 2 | True | 0 | ROZPOCET
| VV |  | "VP15" (22,8-17,5)*0,9*0,1 |  | 0.477 | [13 empty] | VV | 2 | 2 | True | 0 | ROZPOCET
| VV |  | "VP17" (16,8-12,6)*0,9*0,1 |  | 0.378 | [13 empty] | VV | 2 | 2 | True | 0 | ROZPOCET
| VV |  | "VP20" 12,5*0,9*0,1 |  | 1.125 | [13 empty] | VV | 2 | 2 | True | 0 | ROZPOCET
| VV |  | "VP22" 12,8*0,9*0,1 |  | 1.152 | [13 empty] | VV | 2 | 2 | True | 0 | ROZPOCET
| VV |  | Součet |  | 8.69 | [13 empty] | VV | 2 | 4 | True | 1 | ROZPOCET
| D | 8 | Trubní vedení |  |  |  | 0 | [5 empty] | 0 |  | 1.5338 |  | 0 | 1 | D | 1 |  |  |  | ROZPOCET | [6 empty] | 0
51 | K | 857242121 | Montáž litinových tvarovek jednoosých přírubových otevřený výkop DN 80 | kus | 4 |  | 0 | CS ÚRS 2020 01 |  |  | základní |  | 0 | 0.00167 | 0.00668 | 0 | 0 | 4 | K | 2 |  |  |  | ROZPOCET | 0 | 0 | 0 | 0 | 0 | 1 | 0 | 4 | -1784179563
| VV |  | "Dle výpisu materiálu: | [15 empty] | VV | 2 | 1 | True | 0 | ROZPOCET
| VV |  | "E DN80:" 1 |  | 1 | [13 empty] | VV | 2 | 2 | True | 0 | ROZPOCET
| VV |  | "speciální příruba s jištěním proti posunu DN80:" 1 |  | 1 | [13 empty] | VV | 2 | 2 | True | 0 | ROZPOCET
| VV |  | "zaslepovací příruba" 2 |  | 2 | [13 empty] | VV | 2 | 2 | True | 0 | ROZPOCET
| VV |  | Součet |  | 4 | [13 empty] | VV | 2 | 4 | True | 1 | ROZPOCET
52 | M | 552536890 | příruba zaslepovací z tvárné litiny,práškový epoxid, tl.250µm XG DN 80 mm závit 2" | kus | 2.02 |  | 0 |  |  |  | základní |  | 0 | 0.0037 | 0.007474 | 0 | 0 | 8 | M | 2 |  |  |  | ROZPOCET | 0 | 0 | 0 | 0 | 0 | 1 | 0 | 4 | 508377632
| VV |  | "Dle výpisu materiálu D1.4.9:" 2*1,01 |  | 2.02 | [13 empty] | VV | 2 | 2 | True | 1 | ROZPOCET
53 | M | 42294103M | Speciální příruba s jištěním proti posunu DN80 | kus | 1.01 |  | 0 |  |  |  | základní |  | 0 | 0 | 0 | 0 | 0 | 8 | M | 2 |  |  |  | ROZPOCET | 0 | 0 | 0 | 0 | 0 | 1 | 0 | 4 | -870145773
| VV |  | "Dle výpisu materiálu D1.4.9:" 1*1,01 |  | 1.01 | [13 empty] | VV | 2 | 2 | True | 1 | ROZPOCET
54 | M | 552538920 | tvarovka přírubová s hrdlem TYTON z tvárné litiny,práškový epoxid, tl.250µm EU-kus DN80 L130 mm | kus | 1.01 |  | 0 |  |  |  | základní |  | 0 | 0.0069 | 0.006969 | 0 | 0 | 8 | M | 2 |  |  |  | ROZPOCET | 0 | 0 | 0 | 0 | 0 | 1 | 0 | 4 | -342346982
| VV |  | "Dle výpisu materiálu D1.4.9:" 1*1,01 |  | 1.01 | [13 empty] | VV | 2 | 2 | True | 1 | ROZPOCET
55 | K | 857262121 | Montáž litinových tvarovek jednoosých přírubových otevřený výkop DN 100 | kus | 4 |  | 0 | CS ÚRS 2020 01 |  |  | základní |  | 0 | 0.00167 | 0.00668 | 0 | 0 | 4 | K | 2 |  |  |  | ROZPOCET | 0 | 0 | 0 | 0 | 0 | 1 | 0 | 4 | -1418933754
| VV |  | "Dle výpisu materiálu: | [15 empty] | VV | 2 | 1 | True | 0 | ROZPOCET
| VV |  | "E DN100:" 2 |  | 2 | [13 empty] | VV | 2 | 2 | True | 0 | ROZPOCET
| VV |  | "speciální příruba s jištěním proti posunu DN100:" 2 |  | 2 | [13 empty] | VV | 2 | 2 | True | 0 | ROZPOCET
| VV |  | Součet |  | 4 | [13 empty] | VV | 2 | 4 | True | 1 | ROZPOCET
56 | M | 42294104M | Speciální příruba s jištěním proti posunu DN100 | kus | 2.02 |  | 0 |  |  |  | základní |  | 0 | 0 | 0 | 0 | 0 | 8 | M | 2 |  |  |  | ROZPOCET | 0 | 0 | 0 | 0 | 0 | 1 | 0 | 4 | 401130816
| VV |  | 2*1,01 'Přepočtené koeficientem množství |  | 2.02 | [13 empty] | VV | 2 | 2 | False | 1 | ROZPOCET
57 | M | 552538930 | tvarovka přírubová s hrdlem z tvárné litiny,práškový epoxid, tl.250µm EU-kus DN100 L130 mm | kus | 2.02 |  | 0 |  |  |  | základní |  | 0 | 0.0088 | 0.017776 | 0 | 0 | 8 | M | 2 |  |  |  | ROZPOCET | 0 | 0 | 0 | 0 | 0 | 1 | 0 | 4 | -630937225
| VV |  | 2*1,01 'Přepočtené koeficientem množství |  | 2.02 | [13 empty] | VV | 2 | 2 | False | 1 | ROZPOCET
58 | M | 89126111M | D - spojovací materiál (matice mosazné, šrouby nerez, podložky) | kpl | 1 |  | 0 |  |  |  | základní |  | 0 | 0.002 | 0.002 | 0 | 0 | 8 | M | 2 |  |  |  | ROZPOCET | 0 | 0 | 0 | 0 | 0 | 1 | 0 | 4 | -91990205
| VV |  | 1 |  | 1 | [13 empty] | VV | 2 | 2 | True | 1 | ROZPOCET
59 | K | 871181121 | Montáž potrubí z trubek z tlakového polyetylénu otevřený výkop svařovaných vnější průměr 50 mm | m | 126.9 |  | 0 |  |  |  | základní |  | 0 | 0 | 0 | 0 | 0 | 4 | K | 2 |  |  |  | ROZPOCET | 0 | 0 | 0 | 0 | 0 | 1 | 0 | 4 | -930947258
| VV |  | "dle výpisu materiálu | [15 empty] | VV | 2 | 1 | True | 0 | ROZPOCET
| VV |  | "HDPE 50x4,6mm" 126,9 |  | 126.9 | [13 empty] | VV | 2 | 2 | True | 1 | ROZPOCET
60 | M | 286131120 | potrubí vodovodní PE100 PN16 SDR11 50 x 4,6 mm | m | 128.804 |  | 0 |  |  |  | základní |  | 0 | 0.00067 | 0.086299 | 0 | 0 | 8 | M | 2 |  |  |  | ROZPOCET | 0 | 0 | 0 | 0 | 0 | 1 | 0 | 4 | -1686737469
| VV |  | 126,9*1,015 'Přepočtené koeficientem množství |  | 128.804 | [13 empty] | VV | 2 | 2 | False | 1 | ROZPOCET
61 | M | 634004016 | TVAROVKA ISO SPOJKA DN 40-40 | kus | 6.09 |  | 0 |  |  |  | základní |  | 0 | 0 | 0 | 0 | 0 | 8 | M | 2 |  |  |  | ROZPOCET | 0 | 0 | 0 | 0 | 0 | 1 | 0 | 4 | 1452203810
| VV |  | "ISO spojka 1 1/2´´ dle výpisu materiálu D1.4.9:" 6 |  | 6 | [13 empty] | VV | 2 | 2 | True | 1 | ROZPOCET
| VV |  | 6*1,015 'Přepočtené koeficientem množství |  | 6.09 | [13 empty] | VV | 2 | 2 | False | 1 | ROZPOCET
62 | K | 871211121 | Montáž potrubí z trubek z tlakového polyetylénu otevřený výkop svařovaných vnější průměr 63 mm | m | 54.3 |  | 0 |  |  |  | základní |  | 0 | 0 | 0 | 0 | 0 | 4 | K | 2 |  |  |  | ROZPOCET | 0 | 0 | 0 | 0 | 0 | 1 | 0 | 4 | -115605002
| VV |  | "dle výpisu materiálu | [15 empty] | VV | 2 | 1 | True | 0 | ROZPOCET
| VV |  | "HDPE 63x5,8 mm" 54,3 |  | 54.3 | [13 empty] | VV | 2 | 2 | True | 1 | ROZPOCET
63 | M | 286131130 | potrubí vodovodní PE100 PN16 SDR11 63 x 5,8 mm | m | 55.115 |  | 0 |  |  |  | základní |  | 0 | 0.00106 | 0.058422 | 0 | 0 | 8 | M | 2 |  |  |  | ROZPOCET | 0 | 0 | 0 | 0 | 0 | 1 | 0 | 4 | 1779137563
| VV |  | 54,3*1,015 'Přepočtené koeficientem množství |  | 55.115 | [13 empty] | VV | 2 | 2 | False | 1 | ROZPOCET
64 | M | 635005016 | TVAROVKA ISO SPOJKA DN 50-50 | kus | 4.06 |  | 0 |  |  |  | základní |  | 0 | 0.0014 | 0.005684 | 0 | 0 | 8 | M | 2 |  |  |  | ROZPOCET | 0 | 0 | 0 | 0 | 0 | 1 | 0 | 4 | 1521269982
| VV |  | "ISO spojka 2´´ dle výpisu materiálu D1.4.9:" 4 |  | 4 | [13 empty] | VV | 2 | 2 | True | 1 | ROZPOCET
| VV |  | 4*1,015 'Přepočtené koeficientem množství |  | 4.06 | [13 empty] | VV | 2 | 2 | False | 1 | ROZPOCET
65 | K | 871241121 | Montáž potrubí z trubek z tlakového polyetylénu otevřený výkop svařovaných vnější průměr 90 mm | m | 12.2 |  | 0 |  |  |  | základní |  | 0 | 0 | 0 | 0 | 0 | 4 | K | 2 |  |  |  | ROZPOCET | 0 | 0 | 0 | 0 | 0 | 1 | 0 | 4 | -1339888098
| VV |  | "dle výpisu materiálu | [15 empty] | VV | 2 | 1 | True | 0 | ROZPOCET
| VV |  | "HDPE 90x5,4 mm" 12,2 |  | 12.2 | [13 empty] | VV | 2 | 2 | True | 1 | ROZPOCET
66 | M | 286131290 | potrubí vodovodní PE100 PN10 SDR17 90 x 5,4 mm | m | 12.383 |  | 0 |  |  |  | základní |  | 0 | 0.0015 | 0.018575 | 0 | 0 | 8 | M | 2 |  |  |  | ROZPOCET | 0 | 0 | 0 | 0 | 0 | 1 | 0 | 4 | 453270964
| VV |  | 12,2*1,015 'Přepočtené koeficientem množství |  | 12.383 | [13 empty] | VV | 2 | 2 | False | 1 | ROZPOCET
67 | K | 871251121 | Montáž potrubí z trubek z tlakového polyetylénu otevřený výkop svařovaných vnější průměr 110 mm | m | 34.7 |  | 0 |  |  |  | základní |  | 0 | 0 | 0 | 0 | 0 | 4 | K | 2 |  |  |  | ROZPOCET | 0 | 0 | 0 | 0 | 0 | 1 | 0 | 4 | -196129057
| VV |  | "dle výpisu materiálu | [15 empty] | VV | 2 | 1 | True | 0 | ROZPOCET
| VV |  | "HDPE 110x6,6 mm" 34,7 |  | 34.7 | [13 empty] | VV | 2 | 2 | True | 1 | ROZPOCET
68 | M | 286131300 | potrubí vodovodní PE100 PN10 SDR17 110 x 6,6 mm | m | 35.221 |  | 0 |  |  |  | základní |  | 0 | 0.00216 | 0.076077 | 0 | 0 | 8 | M | 2 |  |  |  | ROZPOCET | 0 | 0 | 0 | 0 | 0 | 1 | 0 | 4 | 143011812
| VV |  | 34,7*1,015 'Přepočtené koeficientem množství |  | 35.221 | [13 empty] | VV | 2 | 2 | False | 1 | ROZPOCET
69 | K | 871PC090 | D+M plastové chráničky HDPE 90x5,4 mm | m | 2.5 |  | 0 |  |  |  | základní |  | 0 | 0 | 0 | 0 | 0 | 4 | K | 2 |  |  |  | ROZPOCET | 0 | 0 | 0 | 0 | 0 | 1 | 0 | 4 | -1106090444
| VV |  | "prostup základovou zdí objektu (chránička):" | [15 empty] | VV | 2 | 1 | True | 0 | ROZPOCET
| VV |  | "VP9" 0,5 |  | 0.5 | [13 empty] | VV | 2 | 2 | True | 0 | ROZPOCET
| VV |  | "VP15" 0,5 |  | 0.5 | [13 empty] | VV | 2 | 2 | True | 0 | ROZPOCET
| VV |  | "VP17" 0,5 |  | 0.5 | [13 empty] | VV | 2 | 2 | True | 0 | ROZPOCET
| VV |  | "VP20" 0,5 |  | 0.5 | [13 empty] | VV | 2 | 2 | True | 0 | ROZPOCET
| VV |  | "VP22" 0,5 |  | 0.5 | [13 empty] | VV | 2 | 2 | True | 0 | ROZPOCET
| VV |  | Součet |  | 2.5 | [13 empty] | VV | 2 | 4 | True | 1 | ROZPOCET
70 | K | 871PC110 | D+M plastové chráničky HDPE 110x6,6 mm | m | 1.5 |  | 0 |  |  |  | základní |  | 0 | 0 | 0 | 0 | 0 | 4 | K | 2 |  |  |  | ROZPOCET | 0 | 0 | 0 | 0 | 0 | 1 | 0 | 4 | -23231497
| VV |  | "prostup základovou zdí objektu (chránička):" | [15 empty] | VV | 2 | 1 | True | 0 | ROZPOCET
| VV |  | "VP5" 0,5 |  | 0.5 | [13 empty] | VV | 2 | 2 | True | 0 | ROZPOCET
| VV |  | "VP7" 0,5 |  | 0.5 | [13 empty] | VV | 2 | 2 | True | 0 | ROZPOCET
| VV |  | "VP11" 0,5 |  | 0.5 | [13 empty] | VV | 2 | 2 | True | 0 | ROZPOCET
| VV |  | Součet |  | 1.5 | [13 empty] | VV | 2 | 4 | True | 1 | ROZPOCET
71 | K | 871PC160 | D+M plastové chráničky HDPE 160x9,5 mm | m | 1.5 |  | 0 |  |  |  | základní |  | 0 | 0 | 0 | 0 | 0 | 4 | K | 2 |  |  |  | ROZPOCET | 0 | 0 | 0 | 0 | 0 | 1 | 0 | 4 | 939777570
| VV |  | "prostup základovou zdí objektu (chránička):" | [15 empty] | VV | 2 | 1 | True | 0 | ROZPOCET
| VV |  | "VP12" 0,5 |  | 0.5 | [13 empty] | VV | 2 | 2 | True | 0 | ROZPOCET
| VV |  | "VP13" 0,5 |  | 0.5 | [13 empty] | VV | 2 | 2 | True | 0 | ROZPOCET
| VV |  | "VP14" 0,5 |  | 0.5 | [13 empty] | VV | 2 | 2 | True | 0 | ROZPOCET
| VV |  | Součet |  | 1.5 | [13 empty] | VV | 2 | 4 | True | 1 | ROZPOCET
72 | K | 891241111 | Montáž vodovodních šoupátek otevřený výkop DN 80 | kus | 3 |  | 0 | CS ÚRS 2020 01 |  |  | základní |  | 0 | 0.00162 | 0.00486 | 0 | 0 | 4 | K | 2 |  |  |  | ROZPOCET | 0 | 0 | 0 | 0 | 0 | 1 | 0 | 4 | 1202136623
| VV |  | "Dle výpisu materiálu:" 3 |  | 3 | [13 empty] | VV | 2 | 2 | True | 1 | ROZPOCET
73 | M | 42224397M | šoupátko ze ŠL uzavírací víkové DN80x210 mm | kus | 3.03 |  | 0 |  |  |  | základní |  | 0 | 0.0151 | 0.045753 | 0 | 0 | 8 | M | 2 |  |  |  | ROZPOCET | 0 | 0 | 0 | 0 | 0 | 1 | 0 | 4 | 1039630338
| VV |  | "Dle výpisu materiálu D1.4.9:" 3*1,01 |  | 3.03 | [13 empty] | VV | 2 | 2 | True | 1 | ROZPOCET
74 | M | 422911622M | souprava zemní teleskopická pro vodu, pro ovládání uzávěrů armatur zakopaných v zemi; DN 65 - 80 šoupátka | kus | 3.03 |  | 0 |  |  |  | základní |  | 0 | 0.0035 | 0.010605 | 0 | 0 | 8 | M | 2 |  |  |  | ROZPOCET | 0 | 0 | 0 | 0 | 0 | 1 | 0 | 4 | -1598641675
| VV |  | "Dle výpisu materiálu :" 3*1,01 |  | 3.03 | [13 empty] | VV | 2 | 2 | True | 1 | ROZPOCET
75 | K | 891241221 | Montáž vodovodních šoupátek s ručním kolečkem v šachtách DN 80 | kus | 1 |  | 0 | CS ÚRS 2020 01 |  |  | základní |  | 0 | 0.00162 | 0.00162 | 0 | 0 | 4 | K | 2 |  |  |  | ROZPOCET | 0 | 0 | 0 | 0 | 0 | 1 | 0 | 4 | -1078813932
| VV |  | "Dle výpisu materiálu:" 1 |  | 1 | [13 empty] | VV | 2 | 2 | True | 1 | ROZPOCET
76 | M | 422PCS080R | šoupátko přírubové DN 80 s ručním kolem | kus | 1.01 |  | 0 |  |  |  | základní |  | 0 | 0 | 0 | 0 | 0 | 8 | M | 2 |  |  |  | ROZPOCET | 0 | 0 | 0 | 0 | 0 | 1 | 0 | 4 | -1987596860
| VV |  | "Dle výpisu materiálů D1.4.9:" 1*1,01 |  | 1.01 | [13 empty] | VV | 2 | 2 | True | 1 | ROZPOCET
77 | K | 891261111 | Montáž vodovodních šoupátek otevřený výkop DN 100 | kus | 2 |  | 0 | CS ÚRS 2020 01 |  |  | základní |  | 0 | 0.00165 | 0.0033 | 0 | 0 | 4 | K | 2 |  |  |  | ROZPOCET | 0 | 0 | 0 | 0 | 0 | 1 | 0 | 4 | 1349590849
| VV |  | "Dle výpisu materiálu:" 2 |  | 2 | [13 empty] | VV | 2 | 2 | True | 1 | ROZPOCET
78 | M | 422244000M | šoupátko ze ŠL uzavírací víkové DN100x230 mm | kus | 2.02 |  | 0 |  |  |  | základní |  | 0 | 0.0179 | 0.036158 | 0 | 0 | 8 | M | 2 |  |  |  | ROZPOCET | 0 | 0 | 0 | 0 | 0 | 1 | 0 | 4 | -294801037
| VV |  | "Dle výpisu materiálu:" 2*1,01 |  | 2.02 | [13 empty] | VV | 2 | 2 | True | 1 | ROZPOCET
79 | M | 422911623M | souprava zemní teleskopická pro vodu, pro ovládání uzávěrů armatur zakopaných v zemi; DN 100 - 150 šoupátka | kus | 2.04 |  | 0 |  |  |  | základní |  | 0 | 0.0035 | 0.00714 | 0 | 0 | 8 | M | 2 |  |  |  | ROZPOCET | 0 | 0 | 0 | 0 | 0 | 1 | 0 | 4 | 1464320879
| VV |  | "Dle výpisu materiálu D1.4.9:" 2*1,01 |  | 2.02 | [13 empty] | VV | 2 | 2 | True | 1 | ROZPOCET
| VV |  | 2,02*1,01 'Přepočtené koeficientem množství |  | 2.04 | [13 empty] | VV | 2 | 2 | False | 1 | ROZPOCET
80 | K | 891261221 | Montáž vodovodních šoupátek s ručním kolečkem v šachtách DN 100 | kus | 2 |  | 0 | CS ÚRS 2020 01 |  |  | základní |  | 0 | 0.00165 | 0.0033 | 0 | 0 | 4 | K | 2 |  |  |  | ROZPOCET | 0 | 0 | 0 | 0 | 0 | 1 | 0 | 4 | -440330673
| VV |  | "Dle výpisu materiálu:" 2 |  | 2 | [13 empty] | VV | 2 | 2 | True | 1 | ROZPOCET
81 | M | 422PCS100R | šoupátko přírubové DN100 s ručním kolem | kus | 2.02 |  | 0 |  |  |  | základní |  | 0 | 0 | 0 | 0 | 0 | 8 | M | 2 |  |  |  | ROZPOCET | 0 | 0 | 0 | 0 | 0 | 1 | 0 | 4 | -963957004
| VV |  | "Dle výpisu materiálů D1.4.9:" 2*1,01 |  | 2.02 | [13 empty] | VV | 2 | 2 | True | 1 | ROZPOCET
82 | K | 891269111 | Montáž navrtávacích pasů na potrubí z jakýchkoli trub DN 100 | kus | 4 |  | 0 | CS ÚRS 2020 01 |  |  | základní |  | 0 | 0 | 0 | 0 | 0 | 4 | K | 2 |  |  |  | ROZPOCET | 0 | 0 | 0 | 0 | 0 | 1 | 0 | 4 | 848665499
| VV |  | "Navrtávací pás pro potrubí DN100/d50:" 4 |  | 4 | [13 empty] | VV | 2 | 2 | True | 0 | ROZPOCET
| VV |  | Součet |  | 4 | [13 empty] | VV | 2 | 4 | True | 1 | ROZPOCET
83 | M | 422PC01 | pas navrtávací s kulovým kohoutem s koncovkou pro PE potrubí, objímka z tvárné litiny - na TLT potrubí, DN 100 x 40" | kus | 4.04 |  | 0 |  |  |  | základní |  | 0 | 0.0032 | 0.012928 | 0 | 0 | 8 | M | 2 |  |  |  | ROZPOCET | 0 | 0 | 0 | 0 | 0 | 1 | 0 | 4 | 1325413892
| VV |  | 4*1,01 'Přepočtené koeficientem množství |  | 4.04 | [13 empty] | VV | 2 | 2 | False | 1 | ROZPOCET
84 | M | 422913332 | Souprava zemní teleskopická pro ruční ovládání šoupat a domovních šoupátek; DN 1"-2"; přípojková; rozsah min.1,05m max. 1,75m | kus | 4.04 |  | 0 |  |  |  | základní |  | 0 | 0 | 0 | 0 | 0 | 8 | M | 2 |  |  |  | ROZPOCET | 0 | 0 | 0 | 0 | 0 | 1 | 0 | 4 | -1399769407
| VV |  | "Dle výpisu materiálů:" 4*1,01 |  | 4.04 | [13 empty] | VV | 2 | 2 | True | 0 | ROZPOCET
| VV |  | Součet |  | 4.04 | [13 empty] | VV | 2 | 4 | True | 1 | ROZPOCET
85 | K | 891319111 | Montáž navrtávacích pasů na potrubí z jakýchkoli trub DN 150 | kus | 2 |  | 0 | CS ÚRS 2020 01 |  |  | základní |  | 0 | 0 | 0 | 0 | 0 | 4 | K | 2 |  |  |  | ROZPOCET | 0 | 0 | 0 | 0 | 0 | 1 | 0 | 4 | 388617913
| VV |  | "Navrtávací pás pro potrubí DN150/d50:" 2 |  | 2 | [13 empty] | VV | 2 | 2 | True | 0 | ROZPOCET
| VV |  | Součet |  | 2 | [13 empty] | VV | 2 | 4 | True | 1 | ROZPOCET
86 | M | 422PC02 | pas navrtávací s kulovým kohoutem s koncovkou pro PE potrubí, objímka z tvárné litiny - na TLT potrubí, DN 150 x 40" | kus | 2.02 |  | 0 |  |  |  | základní |  | 0 | 0.0035 | 0.00707 | 0 | 0 | 8 | M | 2 |  |  |  | ROZPOCET | 0 | 0 | 0 | 0 | 0 | 1 | 0 | 4 | 23668937
| VV |  | 2*1,01 'Přepočtené koeficientem množství |  | 2.02 | [13 empty] | VV | 2 | 2 | False | 1 | ROZPOCET
87 | M | 422913332 | Souprava zemní teleskopická pro ruční ovládání šoupat a domovních šoupátek; DN 1"-2"; přípojková; rozsah min.1,05m max. 1,75m | kus | 2.02 |  | 0 |  |  |  | základní |  | 0 | 0 | 0 | 0 | 0 | 8 | M | 2 |  |  |  | ROZPOCET | 0 | 0 | 0 | 0 | 0 | 1 | 0 | 4 | 1399538960
| VV |  | "Dle výpisu materiálů:" 2*1,01 |  | 2.02 | [13 empty] | VV | 2 | 2 | True | 0 | ROZPOCET
| VV |  | Součet |  | 2.02 | [13 empty] | VV | 2 | 4 | True | 1 | ROZPOCET
88 | K | 899401111 | Osazení poklopů litinových ventilových | kus | 6 |  | 0 | CS ÚRS 2020 01 |  |  | základní |  | 0 | 0.06383 | 0.38298 | 0 | 0 | 4 | K | 2 |  |  |  | ROZPOCET | 0 | 0 | 0 | 0 | 0 | 1 | 0 | 4 | 1235271193
| VV |  | "dle výpisu materiálu" 6 |  | 6 | [13 empty] | VV | 2 | 2 | True | 1 | ROZPOCET
89 | M | 42291510K | deska podkladová pro ventilový poklop | kus | 6 |  | 0 |  |  |  | základní |  | 0 | 0 | 0 | 0 | 0 | 8 | M | 2 |  |  |  | ROZPOCET | 0 | 0 | 0 | 0 | 0 | 1 | 0 | 4 | -1960557112
90 | M | 422914020 | poklop litinový typ 510-ventilový | kus | 6 |  | 0 |  |  |  | základní |  | 0 | 0.0073 | 0.0438 | 0 | 0 | 8 | M | 2 |  |  |  | ROZPOCET | 0 | 0 | 0 | 0 | 0 | 1 | 0 | 4 | -1150124501
91 | K | 899401112 | Osazení poklopů litinových šoupátkových | kus | 5 |  | 0 | CS ÚRS 2020 01 |  |  | základní |  | 0 | 0.12303 | 0.61515 | 0 | 0 | 4 | K | 2 |  |  |  | ROZPOCET | 0 | 0 | 0 | 0 | 0 | 1 | 0 | 4 | -549941711
| VV |  | "dle výpisu materiálu" 5 |  | 5 | [13 empty] | VV | 2 | 2 | True | 1 | ROZPOCET
92 | M | 422913520 | poklop litinový typ 504-šoupátkový | kus | 5 |  | 0 |  |  |  | základní |  | 0 | 0.0133 | 0.0665 | 0 | 0 | 8 | M | 2 |  |  |  | ROZPOCET | 0 | 0 | 0 | 0 | 0 | 1 | 0 | 4 | -760195163
93 | M | 42291510M | deska podkladová pro šoupátkové poklopy | kus | 5 |  | 0 |  |  |  | základní |  | 0 | 0 | 0 | 0 | 0 | 8 | M | 2 |  |  |  | ROZPOCET | 0 | 0 | 0 | 0 | 0 | 1 | 0 | 4 | 725052447
| D | 9 | Ostatní konstrukce a práce-bourání |  |  |  | 0 | [5 empty] | 0 |  | 0 |  | 0 | 1 | D | 1 |  |  |  | ROZPOCET | [6 empty] | 0
94 | K | R900002 | Dodávka a montáž utěsnění prostupů polyuretanovou pěnou | kus | 11 |  | 0 |  |  |  | základní |  | 0 | 0 | 0 | 0 | 0 | 4 | K | 2 |  |  |  | ROZPOCET | 0 | 0 | 0 | 0 | 0 | 1 | 0 | 4 | 246588313
95 | K | R900005 | Vybourání otvoru zdi pro prostup potrubí pro chráničku, naložení, vodorovné přemístění, složení, poplatek za sut + následné zapravení | kpl | 11 |  | 0 |  |  |  | základní |  | 0 | 0 | 0 | 0 | 0 | 512 | K | 2 |  |  |  | ROZPOCET | 0 | 0 | 0 | 0 | 0 | 1 | 0 | 512 | 1759879899
| VV |  | 11 |  | 11 | [13 empty] | VV | 2 | 2 | True | 1 | ROZPOCET
96 | K | R9690040 | Vytažení stávajícího vodovod.potrubí DN40 ocel, olovo, PE vč.povrch.znaků, odvoz, poplatek za likvidaci | m | 51 |  | 0 |  |  |  | základní |  | 0 | 0 | 0 | 0 | 0 | 4 | K | 2 |  |  |  | ROZPOCET | 0 | 0 | 0 | 0 | 0 | 1 | 0 | 4 | -1210410631
| VV |  | "stávající potrubí | [15 empty] | VV | 2 | 1 | True | 0 | ROZPOCET
| VV |  | "PE d50" 23,0 |  | 23 | [13 empty] | VV | 2 | 2 | True | 0 | ROZPOCET
| VV |  | "LT DN40" 14,0 |  | 14 | [13 empty] | VV | 2 | 2 | True | 0 | ROZPOCET
| VV |  | "ocel DN40" 14,0 |  | 14 | [13 empty] | VV | 2 | 2 | True | 0 | ROZPOCET
| VV |  | Součet |  | 51 | [13 empty] | VV | 2 | 4 | True | 1 | ROZPOCET
97 | K | R9690050 | Vytažení stávajícího vodovod.potrubí DN50 ocel, olovo, PE vč.povrch.znaků, odvoz, poplatek za likvidace likvidace | m | 14.5 |  | 0 |  |  |  | základní |  | 0 | 0 | 0 | 0 | 0 | 4 | K | 2 |  |  |  | ROZPOCET | 0 | 0 | 0 | 0 | 0 | 1 | 0 | 4 | -128692938
| VV |  | "stávající potrubí | [15 empty] | VV | 2 | 1 | True | 0 | ROZPOCET
| VV |  | "PE d63" 6,5 |  | 6.5 | [13 empty] | VV | 2 | 2 | True | 0 | ROZPOCET
| VV |  | "LT DN50" 8,0 |  | 8 | [13 empty] | VV | 2 | 2 | True | 0 | ROZPOCET
| VV |  | Součet |  | 14.5 | [13 empty] | VV | 2 | 4 | True | 1 | ROZPOCET
98 | K | R9690080 | Vytažení stávajícího vodovod.potrubí DN80 ocel, olovo, PE vč.povrch.znaků, odvoz, poplatek za likvidace | m | 13 |  | 0 |  |  |  | základní |  | 0 | 0 | 0 | 0 | 0 | 4 | K | 2 |  |  |  | ROZPOCET | 0 | 0 | 0 | 0 | 0 | 1 | 0 | 4 | 1676628360
| VV |  | "stávající potrubí | [15 empty] | VV | 2 | 1 | True | 0 | ROZPOCET
| VV |  | "LT DN80" 13,0 |  | 13 | [13 empty] | VV | 2 | 2 | True | 0 | ROZPOCET
| VV |  | Součet |  | 13 | [13 empty] | VV | 2 | 4 | True | 1 | ROZPOCET
99 | K | R9690100 | Vytažení stávajícího vodovod.potrubí DN100 ocel, olovo, PE vč.povrch.znaků, odvoz, poplatek za likvidaci | m | 15 |  | 0 |  |  |  | základní |  | 0 | 0 | 0 | 0 | 0 | 4 | K | 2 |  |  |  | ROZPOCET | 0 | 0 | 0 | 0 | 0 | 1 | 0 | 4 | -1595168758
| VV |  | "stávající potrubí | [15 empty] | VV | 2 | 1 | True | 0 | ROZPOCET
| VV |  | "LT DN100" 15,0 |  | 15 | [13 empty] | VV | 2 | 2 | True | 0 | ROZPOCET
| VV |  | Součet |  | 15 | [13 empty] | VV | 2 | 4 | True | 1 | ROZPOCET
| D | 998 | Přesun hmot |  |  |  | 0 | [5 empty] | 0 |  | 0 |  | 0 | 1 | D | 1 |  |  |  | ROZPOCET | [6 empty] | 0
100 | K | 998276101 | Přesun hmot pro trubní vedení z trub z plastických hmot otevřený výkop | t | 20.01 |  | 0 | CS ÚRS 2020 01 |  |  | základní |  | 0 | 0 | 0 | 0 | 0 | 4 | K | 2 |  |  |  | ROZPOCET | 0 | 0 | 0 | 0 | 0 | 1 | 0 | 4 | 15963888
| D | PSV | Práce a dodávky PSV |  |  |  | 0 | [5 empty] | 0 |  | 0.00978 |  | 0 | 2 | D | 0 |  |  |  | ROZPOCET | [6 empty] | 0
| D | 722 | Zdravotechnika - vnitřní vodovod |  |  |  | 0 | [5 empty] | 0 |  | 0.00978 |  | 0 | 2 | D | 1 |  |  |  | ROZPOCET | [6 empty] | 0
101 | K | 722232047 | Kohout kulový přímý G 1 1/2 PN 42 do 185°C vnitřní závit | kus | 6 |  | 0 |  |  |  | základní |  | 0 | 0.00107 | 0.00642 | 0 | 0 | 16 | K | 2 |  |  |  | ROZPOCET | 0 | 0 | 0 | 0 | 0 | 1 | 0 | 16 | -1763077293
| VV |  | "Dle výpisu materiálu" 6 |  | 6 | [13 empty] | VV | 2 | 2 | True | 1 | ROZPOCET
102 | K | 722232048 | Kohout kulový přímý G 2 PN 42 do 185°C vnitřní závit | kus | 2 |  | 0 | CS ÚRS 2020 01 |  |  | základní |  | 0 | 0.00168 | 0.00336 | 0 | 0 | 16 | K | 2 |  |  |  | ROZPOCET | 0 | 0 | 0 | 0 | 0 | 1 | 0 | 16 | 228468726
| VV |  | "Dle výpisu materiálu" 2 |  | 2 | [13 empty] | VV | 2 | 2 | True | 1 | ROZPOCET
| D | M | Práce a dodávky M |  |  |  | 0 | [5 empty] | 0 |  | 2.9999 |  | 0 | 3 | D | 0 |  |  |  | ROZPOCET | [6 empty] | 0
| D | 23-M | Montáže potrubí |  |  |  | 0 | [5 empty] | 0 |  | 0.67412 |  | 0 | 3 | D | 1 |  |  |  | ROZPOCET | [6 empty] | 0
103 | K | 230200116M | Nasunutí potrubní sekce do plastové chráničky DN 50 | m | 116.8 |  | 0 |  |  |  | základní |  | 0 | 0.00486 | 0.56765 | 0 | 0 | 64 | K | 2 |  |  |  | ROZPOCET | 0 | 0 | 0 | 0 | 0 | 1 | 0 | 64 | -1756033299
| VV |  | "VP5" 20,5 |  | 20.5 | [13 empty] | VV | 2 | 2 | True | 0 | ROZPOCET
| VV |  | "VP7" 20,0 |  | 20 | [13 empty] | VV | 2 | 2 | True | 0 | ROZPOCET
| VV |  | "VP9" 20,5+0,8 |  | 21.3 | [13 empty] | VV | 2 | 2 | True | 0 | ROZPOCET
| VV |  | "VP11" 20,0 |  | 20 | [13 empty] | VV | 2 | 2 | True | 0 | ROZPOCET
| VV |  | "VP15" 20,5 |  | 20.5 | [13 empty] | VV | 2 | 2 | True | 0 | ROZPOCET
| VV |  | "VP17" 14,5 |  | 14.5 | [13 empty] | VV | 2 | 2 | True | 0 | ROZPOCET
| VV |  | Součet |  | 116.8 | [13 empty] | VV | 2 | 4 | True | 1 | ROZPOCET
104 | M | 286551050 | manžeta chráničky vč. upínací pásky, rozměr 50x110 mm, DN 40 x 100 | kus | 2.02 |  | 0 |  |  |  | základní |  | 0 | 0.00017 | 0.0003434 | 0 | 0 | 128 | M | 2 |  |  |  | ROZPOCET | 0 | 0 | 0 | 0 | 0 | 1 | 0 | 128 | 623191583
| VV |  | "viz Výpis materiálu" 2*1,01 |  | 2.02 | [13 empty] | VV | 2 | 2 | True | 1 | ROZPOCET
105 | M | 286551070 | manžeta chráničky vč. upínací pásky, rozměr 63x110 mm, DN 50 x 100 | kus | 4.04 |  | 0 |  |  |  | základní |  | 0 | 0.0002 | 0.000808 | 0 | 0 | 128 | M | 2 |  |  |  | ROZPOCET | 0 | 0 | 0 | 0 | 0 | 1 | 0 | 128 | -1131076627
| VV |  | "viz Výpis materiálu" 4*1,01 |  | 4.04 | [13 empty] | VV | 2 | 2 | True | 1 | ROZPOCET
106 | M | 286551040 | manžeta chráničky vč. upínací pásky, rozměr 50x90 mm, DN 40 x 80 | kus | 6.06 |  | 0 |  |  |  | základní |  | 0 | 0.00014 | 0.0008484 | 0 | 0 | 128 | M | 2 |  |  |  | ROZPOCET | 0 | 0 | 0 | 0 | 0 | 1 | 0 | 128 | -311215512
| VV |  | "viz Výpis materiálu" 6*1,01 |  | 6.06 | [13 empty] | VV | 2 | 2 | True | 1 | ROZPOCET
107 | K | 230200118M | Nasunutí potrubní sekce do plastové chráničky DN 100 | m | 20.9 |  | 0 |  |  |  | základní |  | 0 | 0.00496 | 0.10366 | 0 | 0 | 64 | K | 2 |  |  |  | ROZPOCET | 0 | 0 | 0 | 0 | 0 | 1 | 0 | 64 | 314897144
| VV |  | "VP13" 20,0+0,9 |  | 20.9 | [13 empty] | VV | 2 | 2 | True | 0 | ROZPOCET
| VV |  | Součet |  | 20.9 | [13 empty] | VV | 2 | 4 | True | 1 | ROZPOCET
108 | M | 286551150 | manžeta chráničky vč. upínací pásky, rozměr 110x160 mm, DN 100 x 150 | kus | 2.02 |  | 0 |  |  |  | základní |  | 0 | 0.0004 | 0.000808 | 0 | 0 | 256 | M | 2 |  |  |  | ROZPOCET | 0 | 0 | 0 | 0 | 0 | 1 | 0 | 64 | -880011912
| VV |  | "viz Výpis materiálu" 2*1,01 |  | 2.02 | [13 empty] | VV | 2 | 2 | True | 1 | ROZPOCET
| D | 46-M | Zemní práce při extr.mont.pracích |  |  |  | 0 | [5 empty] | 0 |  | 2.3258 |  | 0 | 3 | D | 1 |  |  |  | ROZPOCET | [6 empty] | 0
109 | K | 460490012 | Krytí kabelů výstražnou fólií šířky 25 cm | m | 54 |  | 0 |  |  |  | základní |  | 0 | 7e-05 | 0.00378 | 0 | 0 | 64 | K | 2 |  |  |  | ROZPOCET | 0 | 0 | 0 | 0 | 0 | 1 | 0 | 64 | 1876299417
| VV |  | 54 |  | 54 | [13 empty] | VV | 2 | 2 | True | 1 | ROZPOCET
110 | K | 460510201 | Kanály do rýhy neasfaltované z prefabrikovaných betonových žlabů typ TK 1 | m | 54 |  | 0 |  |  |  | základní |  | 0 | 0.043 | 2.322 | 0 | 0 | 64 | K | 2 |  |  |  | ROZPOCET | 0 | 0 | 0 | 0 | 0 | 1 | 0 | 64 | -336573647
| VV |  | "3x sděl. kabel" 2,0*4 |  | 8 | [13 empty] | VV | 2 | 2 | True | 0 | ROZPOCET
| VV |  | "2x sděl. kabel" 2,0*2+2,0*4 |  | 12 | [13 empty] | VV | 2 | 2 | True | 0 | ROZPOCET
| VV |  | "1x sděl. kabel" 2,0*2+2,0*3 |  | 10 | [13 empty] | VV | 2 | 2 | True | 0 | ROZPOCET
| VV |  | "kabel VN" 2,0*7 |  | 14 | [13 empty] | VV | 2 | 2 | True | 0 | ROZPOCET
| VV |  | "kabelové vedení DPmB" 2,0*1 |  | 2 | [13 empty] | VV | 2 | 2 | True | 0 | ROZPOCET
| VV |  | "kabel VO" 2,0*4 |  | 8 | [13 empty] | VV | 2 | 2 | True | 0 | ROZPOCET
| VV |  | Součet |  | 54 | [13 empty] | VV | 2 | 4 | True | 1 | ROZPOCET

## SO05.1 - Komunikace
[9 empty] | >> skryté sloupce << | [9 empty] | {b22af10d-fa63-441e-9cb4-a7fdc11ef7c0}
2
| KRYCÍ LIST SOUPISU PRACÍ | [8 empty] | v --- níže se nacházejí doplnkové a pomocné údaje k sestavám --- v | [8 empty] | False
Stavba:
Brno, Pod Kaštany - rekonstrukce kanalizace a vodovodu
Objekt:
SO05.1 - Komunikace
| KSO: |  | 822 23 72 |  |  | CC-CZ:
| Místo: |  |  |  |  | Datum: | 24. 9. 2015
| Zadavatel: |  |  |  |  | IČ:
DIČ:
| Uchazeč: |  |  |  |  | IČ: | Vyplň údaj
|  | Vyplň údaj |  |  |  | DIČ: | Vyplň údaj
| Projektant: |  |  |  |  | IČ:
DIČ:
| Zpracovatel: |  |  |  |  | IČ:
DIČ:
Poznámka:
| Náklady z rozpočtu | [5 empty] | 0
| Ostatní náklady | [5 empty] | 0
| Cena bez DPH | [5 empty] | 0
|  |  | Základ daně |  |  | Sazba daně | Výše daně
| DPH | základní | 0 |  |  | 21% | 0
|  | snížená | 0 |  |  | 15% | 0
|  | zákl. přenesená | 0 |  |  | 21% | 0
|  | sníž. přenesená | 0 |  |  | 15% | 0
|  | nulová | 0 |  |  | 0% | 0
| Cena s DPH |  |  | v | CZK |  | 0
| Projektant |  |  | Zpracovatel
| Datum a podpis: |  | Razítko | Datum a podpis: |  |  | Razítko
| Objednavatel |  |  | Uchazeč
| Datum a podpis: |  | Razítko | Datum a podpis: |  |  | Razítko
REKAPITULACE ČLENĚNÍ SOUPISU PRACÍ
Stavba:
Brno, Pod Kaštany - rekonstrukce kanalizace a vodovodu
Objekt:
SO05.1 - Komunikace
Místo: | [5 empty] | Datum: | 24. 9. 2015
Zadavatel: | [5 empty] | Projektant:
Uchazeč: |  |  | Vyplň údaj |  |  | Zpracovatel:
Kód dílu - Popis | [6 empty] | Cena celkem [CZK]
Náklady ze soupisu prací | [6 empty] | 0 | [12 empty] | -1
| HSV - Práce a dodávky HSV | [5 empty] | 0
| 1 - Zemní práce | [5 empty] | 0
| 2 - Zakládání | [5 empty] | 0
| 3 - Svislé a kompletní konstrukce | [5 empty] | 0
| 4 - Vodorovné konstrukce | [5 empty] | 0
| 5 - Komunikace pozemní | [5 empty] | 0
| 8 - Trubní vedení | [5 empty] | 0
| 9 - Ostatní konstrukce a práce, bourání | [5 empty] | 0
| 998 - Přesun hmot | [5 empty] | 0
| M - Práce a dodávky M | [5 empty] | 0
| 46-M - Zemní práce při extr.mont.pracích | [5 empty] | 0
DPH
[11 empty] | základní | [12 empty] | VRN | 0 | 0 | 0 | 0 | 0 | 1
[11 empty] | základní | [12 empty] | VRN | 0 | 0 | 0 | 0 | 0 | 1
[11 empty] | základní | [12 empty] | VRN | 0 | 0 | 0 | 0 | 0 | 1
[11 empty] | základní | [12 empty] | VRN | 0 | 0 | 0 | 0 | 0 | 1
[11 empty] | základní | [12 empty] | VRN | 0 | 0 | 0 | 0 | 0 | 1
[11 empty] | základní | [12 empty] | KOMPLETACNA | 0 | 0 | 0 | 0 | 0 | 1
Celkové náklady za stavbu | [6 empty] | 0
SOUPIS PRACÍ
Stavba:
Brno, Pod Kaštany - rekonstrukce kanalizace a vodovodu
Objekt:
SO05.1 - Komunikace
Místo: | [5 empty] | Datum: | 24. 9. 2015
Zadavatel: | [5 empty] | Projektant:
Uchazeč: |  |  | Vyplň údaj |  |  | Zpracovatel:
PČ | Typ | Kód | Popis | MJ | Množství | J.cena [CZK] | Cena celkem [CZK] | Cenová soustava |  |  | DPH | J. Nh [h] | Nh celkem [h] | J. hmotnost [t] | Hmotnost celkem [t] | J. suť [t] | Suť Celkem [t]
Náklady soupisu celkem | [6 empty] | 0 | [5 empty] | 0 |  | 234.3414 |  | 3226.3506 |  | D | -1 | [10 empty] | 0
| D | HSV | Práce a dodávky HSV |  |  |  | 0 | [5 empty] | 0 |  | 228.9102 |  | 3226.3506 | 1 | D | 0 |  |  |  | ROZPOCET | [6 empty] | 0
| D | 1 | Zemní práce |  |  |  | 0 | [5 empty] | 0 |  | 0.13083 |  | 3223.6586 | 1 | D | 1 |  |  |  | ROZPOCET | [6 empty] | 0
1 | K | 113107213 | Odstranění podkladu pl přes 200 m2 z kameniva těženého tl 300 mm | m2 | 1285.38 |  | 0 |  |  |  | základní |  | 0 | 0 | 0 | 0.5 | 642.69 | 4 | K | 2 |  |  |  | ROZPOCET | 0 | 0 | 0 | 0 | 0 | 1 | 0 | 4 | 1862411480
| VV |  | "B5" 1285,38 |  | 1285.38 | [13 empty] | VV | 2 | 2 | True | 1 | ROZPOCET
2 | K | 997221551 | Vodorovná doprava suti ze sypkých materiálů do 1 km | t | 642.69 |  | 0 | CS ÚRS 2020 01 |  |  | základní |  | 0 | 0 | 0 | 0 | 0 | 4 | K | 2 |  |  |  | ROZPOCET | 0 | 0 | 0 | 0 | 0 | 1 | 0 | 4 | 1957149197
| VV |  | 642,69 |  | 642.69 | [13 empty] | VV | 2 | 2 | True | 1 | ROZPOCET
3 | K | 997221559 | Příplatek ZKD 1 km u vodorovné dopravy suti ze sypkých materiálů | t | 5141.52 |  | 0 | CS ÚRS 2020 01 |  |  | základní |  | 0 | 0 | 0 | 0 | 0 | 4 | K | 2 |  |  |  | ROZPOCET | 0 | 0 | 0 | 0 | 0 | 1 | 0 | 4 | -1857866247
| VV |  | 642,69*8 |  | 5141.52 | [13 empty] | VV | 2 | 2 | True | 0 | ROZPOCET
| VV |  | Součet |  | 5141.52 | [13 empty] | VV | 2 | 4 | True | 1 | ROZPOCET
4 | K | 97909811001 | Poplatek za skládku suti (bez živice) | t | 642.69 |  | 0 |  |  |  | základní |  | 0 | 0 | 0 | 0 | 0 | 4 | K | 2 |  |  |  | ROZPOCET | 0 | 0 | 0 | 0 | 0 | 1 | 0 | 4 | -712997627
| VV |  | 642,69 |  | 642.69 | [13 empty] | VV | 2 | 2 | True | 1 | ROZPOCET
5 | K | 113107244 | Odstranění podkladu pl přes 200 m2 živičných tl 200 mm | m2 | 608.89 |  | 0 |  |  |  | základní |  | 0 | 0 | 0 | 0.45 | 274.0005 | 4 | K | 2 |  |  |  | ROZPOCET | 0 | 0 | 0 | 0 | 0 | 1 | 0 | 4 | 338867949
| VV |  | "B13c - recyklát" 608,89 |  | 608.89 | [13 empty] | VV | 2 | 2 | True | 1 | ROZPOCET
6 | K | 113107246 | Odstranění podkladu pl přes 200 m2 živičných tl 300 mm | m2 | 1217.78 |  | 0 |  |  |  | základní |  | 0 | 0 | 0 | 0.709 | 863.406 | 4 | K | 2 |  |  |  | ROZPOCET | 0 | 0 | 0 | 0 | 0 | 1 | 0 | 4 | 340294131
| VV |  | "B13a - recyklát" 1217,78 |  | 1217.78 | [13 empty] | VV | 2 | 2 | True | 1 | ROZPOCET
7 | K | 113107248M | Odstranění podkladu pl přes 200 m2 živičných tl 400 mm | m2 | 1285.38 |  | 0 |  |  |  | základní |  | 0 | 0 | 0 | 0.9 | 1156.842 | 4 | K | 2 |  |  |  | ROZPOCET | 0 | 0 | 0 | 0 | 0 | 1 | 0 | 4 | -26339418
| VV |  | "B3" 1285,38 |  | 1285.38 | [13 empty] | VV | 2 | 2 | True | 1 | ROZPOCET
8 | K | 113154333 | Frézování živičného krytu tl 50 mm pruh š 2 m pl do 10000 m2 bez překážek v trase | m2 | 1869 |  | 0 | CS ÚRS 2020 01 |  |  | základní |  | 0 | 7e-05 | 0.13083 | 0.128 | 239.232 | 4 | K | 2 |  |  |  | ROZPOCET | 0 | 0 | 0 | 0 | 0 | 1 | 0 | 4 | 199406533
| VV |  | "G11" 1869,0 |  | 1869 | [13 empty] | VV | 2 | 2 | True | 1 | ROZPOCET
9 | K | 997221551 | Vodorovná doprava suti ze sypkých materiálů do 1 km | t | 2533.481 |  | 0 | CS ÚRS 2020 01 |  |  | základní |  | 0 | 0 | 0 | 0 | 0 | 4 | K | 2 |  |  |  | ROZPOCET | 0 | 0 | 0 | 0 | 0 | 1 | 0 | 4 | -2008587623
| VV |  | 274,001+863,406+1156,842+239,232 |  | 2533.481 | [13 empty] | VV | 2 | 2 | True | 0 | ROZPOCET
| VV |  | Součet |  | 2533.481 | [13 empty] | VV | 2 | 4 | True | 1 | ROZPOCET
10 | K | 997221559 | Příplatek ZKD 1 km u vodorovné dopravy suti ze sypkých materiálů | t | 20267.848 |  | 0 | CS ÚRS 2020 01 |  |  | základní |  | 0 | 0 | 0 | 0 | 0 | 4 | K | 2 |  |  |  | ROZPOCET | 0 | 0 | 0 | 0 | 0 | 1 | 0 | 4 | -1900752306
| VV |  | 2533,481*8 |  | 20267.848 | [13 empty] | VV | 2 | 2 | True | 0 | ROZPOCET
| VV |  | Součet |  | 20267.848 | [13 empty] | VV | 2 | 4 | True | 1 | ROZPOCET
11 | K | 97909811002 | Poplatek za skládku suti - živice | t | 2533.481 |  | 0 |  |  |  | základní |  | 0 | 0 | 0 | 0 | 0 | 4 | K | 2 |  |  |  | ROZPOCET | 0 | 0 | 0 | 0 | 0 | 1 | 0 | 4 | -1598113462
| VV |  | 2533,481 |  | 2533.481 | [13 empty] | VV | 2 | 2 | True | 1 | ROZPOCET
12 | K | 113201111 | Vytrhání obrub chodníkových ležatých | m | 206.47 |  | 0 | CS ÚRS 2020 01 |  |  | základní |  | 0 | 0 | 0 | 0.23 | 47.4881 | 4 | K | 2 |  |  |  | ROZPOCET | 0 | 0 | 0 | 0 | 0 | 1 | 0 | 4 | 881990875
| VV |  | "B7" 206,47 |  | 206.47 | [13 empty] | VV | 2 | 2 | True | 1 | ROZPOCET
13 | K | 122252205 | Odkopávky a prokopávky nezapažené pro silnice a dálnice v hornině třídy těžitelnosti I objem do 1000 m3 strojně, VČETNĚ svislého přemístění, započtena lepivost | m3 | 774.14 |  | 0 | CS ÚRS 2020 01 |  |  | základní |  | 0 | 0 | 0 | 0 | 0 | 4 | K | 2 |  |  |  | ROZPOCET | 0 | 0 | 0 | 0 | 0 | 1 | 0 | 4 | -2092151594
| VV |  | "G1" 774,14 |  | 774.14 | [13 empty] | VV | 2 | 2 | True | 1 | ROZPOCET
14 | K | 132154103 | Hloubení rýh zapažených š do 800 mm v hornině třídy těžitelnosti I, skupiny 1 a 2 objem do 100 m3 strojně, strojně, VČETNĚ svislého přemístění, započtena lepivost | m3 | 65.161 |  | 0 | CS ÚRS 2020 01 |  |  | základní |  | 0 | 0 | 0 | 0 | 0 | 4 | K | 2 |  |  |  | ROZPOCET | 0 | 0 | 0 | 0 | 0 | 1 | 0 | 4 | 1102644877
| VV |  | "D2" 22,02*0,85 |  | 18.717 | [13 empty] | VV | 2 | 2 | True | 0 | ROZPOCET
| VV |  | "E3"54,64*0,85 |  | 46.444 | [13 empty] | VV | 2 | 2 | True | 0 | ROZPOCET
| VV |  | Součet |  | 65.161 | [13 empty] | VV | 2 | 4 | True | 1 | ROZPOCET
15 | K | 132354103 | Hloubení rýh zapažených š do 800 mm v hornině třídy těžitelnosti II, skupiny 4 objem do 100 m3 strojně, strojně, VČETNĚ svislého přemístění, započtena lepivost | m3 | 11.499 |  | 0 | CS ÚRS 2020 01 |  |  | základní |  | 0 | 0 | 0 | 0 | 0 | 4 | K | 2 |  |  |  | ROZPOCET | 0 | 0 | 0 | 0 | 0 | 1 | 0 | 4 | -1575548947
| VV |  | "D2" 22,02*0,15 |  | 3.303 | [13 empty] | VV | 2 | 2 | True | 0 | ROZPOCET
| VV |  | "E3"54,64*0,15 |  | 8.196 | [13 empty] | VV | 2 | 2 | True | 0 | ROZPOCET
| VV |  | Součet |  | 11.499 | [13 empty] | VV | 2 | 4 | True | 1 | ROZPOCET
16 | K | 162751116 | Vodorovné přemístění do 9000 m výkopku/sypaniny z horniny třídy těžitelnosti I, skupiny 1 až 3 | m3 | 850.8 |  | 0 | CS ÚRS 2020 01 |  |  | základní |  | 0 | 0 | 0 | 0 | 0 | 4 | K | 2 |  |  |  | ROZPOCET | 0 | 0 | 0 | 0 | 0 | 1 | 0 | 4 | -868935599
| VV |  | "G1" 774,14 |  | 774.14 | [13 empty] | VV | 2 | 2 | True | 0 | ROZPOCET
| VV |  | "D2" 22,02 |  | 22.02 | [13 empty] | VV | 2 | 2 | True | 0 | ROZPOCET
| VV |  | "E3"54,64 |  | 54.64 | [13 empty] | VV | 2 | 2 | True | 0 | ROZPOCET
| VV |  | Součet |  | 850.8 | [13 empty] | VV | 2 | 4 | True | 1 | ROZPOCET
17 | K | 171251201 | Uložení sypaniny na skládky nebo meziskládky | m3 | 850.8 |  | 0 | CS ÚRS 2020 01 |  |  | základní |  | 0 | 0 | 0 | 0 | 0 | 4 | K | 2 |  |  |  | ROZPOCET | 0 | 0 | 0 | 0 | 0 | 1 | 0 | 4 | 1326906078
| VV |  | 850,8 |  | 850.8 | [13 empty] | VV | 2 | 2 | True | 1 | ROZPOCET
18 | K | 1712012112 | Poplatek za skládku navážky | m3 | 850.8 |  | 0 |  |  |  | základní |  | 0 | 0 | 0 | 0 | 0 | 4 | K | 2 |  |  |  | ROZPOCET | 0 | 0 | 0 | 0 | 0 | 1 | 0 | 4 | -1810314223
| VV |  | 850,8 |  | 850.8 | [13 empty] | VV | 2 | 2 | True | 1 | ROZPOCET
19 | K | 171101141 | Uložení sypaniny do 0,75 m3 násypu na 1 m silnice nebo železnice se zhutněním | m3 | 747.74 |  | 0 |  |  |  | základní |  | 0 | 0 | 0 | 0 | 0 | 4 | K | 2 |  |  |  | ROZPOCET | 0 | 0 | 0 | 0 | 0 | 1 | 0 | 4 | -421568576
| VV |  | "A19" 747,74 |  | 747.74 | [13 empty] | VV | 2 | 2 | True | 1 | ROZPOCET
20 | M | 5898112001 | zásypový materiál vhodný pod komunikace | t | 1516.42 |  | 0 |  |  |  | základní |  | 0 | 0 | 0 | 0 | 0 | 8 | M | 2 |  |  |  | ROZPOCET | 0 | 0 | 0 | 0 | 0 | 1 | 0 | 4 | -259910122
| VV |  | "A20" 897,29*1,69 |  | 1516.42 | [13 empty] | VV | 2 | 2 | True | 0 | ROZPOCET
| VV |  | Součet |  | 1516.42 | [13 empty] | VV | 2 | 4 | True | 1 | ROZPOCET
21 | K | 175151101 | Obsypání potrubí strojně sypaninou bez prohození, uloženou do 3 m | m3 | 28.15 |  | 0 | CS ÚRS 2020 01 |  |  | základní |  | 0 | 0 | 0 | 0 | 0 | 4 | K | 2 |  |  |  | ROZPOCET | 0 | 0 | 0 | 0 | 0 | 1 | 0 | 4 | -1646476108
| VV |  | "E8" 28,15 |  | 28.15 | [13 empty] | VV | 2 | 2 | True | 1 | ROZPOCET
22 | M | 583373450.1 | štěrkopísek | t | 62.5 |  | 0 |  |  |  | základní |  | 0 | 0 | 0 | 0 | 0 | 8 | M | 2 |  |  |  | ROZPOCET | 0 | 0 | 0 | 0 | 0 | 1 | 0 | 4 | -1736090029
| VV |  | "E9" 62,5 |  | 62.5 | [13 empty] | VV | 2 | 2 | True | 1 | ROZPOCET
23 | K | 167151101 | Nakládání výkopku z hornin třídy těžitelnosti I, skupiny 1 až 3 do 100 m3 | m3 | 33.78 |  | 0 | CS ÚRS 2020 01 |  |  | základní |  | 0 | 0 | 0 | 0 | 0 | 4 | K | 2 |  |  |  | ROZPOCET | 0 | 0 | 0 | 0 | 0 | 1 | 0 | 4 | -1503646572
| VV |  | 28,15*1,2 |  | 33.78 | [13 empty] | VV | 2 | 2 | True | 0 | ROZPOCET
| VV |  | Součet |  | 33.78 | [13 empty] | VV | 2 | 4 | True | 1 | ROZPOCET
24 | K | 162251102 | Vodorovné přemístění do 50 m výkopku/sypaniny z horniny třídy těžitelnosti I, skupiny 1 až 3 | m3 | 33.78 |  | 0 | CS ÚRS 2020 01 |  |  | základní |  | 0 | 0 | 0 | 0 | 0 | 4 | K | 2 |  |  |  | ROZPOCET | 0 | 0 | 0 | 0 | 0 | 1 | 0 | 4 | 48473056
| VV |  | 33,78 |  | 33.78 | [13 empty] | VV | 2 | 2 | True | 1 | ROZPOCET
25 | K | 181102302 | Úprava pláně v zářezech se zhutněním | m2 | 1661.64 |  | 0 |  |  |  | základní |  | 0 | 0 | 0 | 0 | 0 | 4 | K | 2 |  |  |  | ROZPOCET | 0 | 0 | 0 | 0 | 0 | 1 | 0 | 4 | 642543756
| VV |  | "A4" 1661,64 |  | 1661.64 | [13 empty] | VV | 2 | 2 | True | 1 | ROZPOCET
| D | 2 | Zakládání |  |  |  | 0 | [5 empty] | 0 |  | 40.7591 |  | 0 | 1 | D | 1 |  |  |  | ROZPOCET | [6 empty] | 0
26 | K | 211571111 | Výplň odvodňovacích žeber nebo trativodů štěrkopískem tříděným | m3 | 18.37 |  | 0 | CS ÚRS 2020 01 |  |  | základní |  | 0 | 1.9205 | 35.2796 | 0 | 0 | 4 | K | 2 |  |  |  | ROZPOCET | 0 | 0 | 0 | 0 | 0 | 1 | 0 | 4 | 1467808190
| VV |  | "D3" 18,37 |  | 18.37 | [13 empty] | VV | 2 | 2 | True | 1 | ROZPOCET
27 | K | 212572111 | Lože pro trativody ze štěrkopísku tříděného | m3 | 2.76 |  | 0 |  |  |  | základní |  | 0 | 1.9205 | 5.3006 | 0 | 0 | 4 | K | 2 |  |  |  | ROZPOCET | 0 | 0 | 0 | 0 | 0 | 1 | 0 | 4 | 183128642
| VV |  | "D4" 2,76 |  | 2.76 | [13 empty] | VV | 2 | 2 | True | 1 | ROZPOCET
28 | K | 212755214 | Trativody z drenážních trubek plastových flexibilních D 100 mm bez lože | m | 183.47 |  | 0 |  |  |  | základní |  | 0 | 0.00049 | 0.0899 | 0 | 0 | 4 | K | 2 |  |  |  | ROZPOCET | 0 | 0 | 0 | 0 | 0 | 1 | 0 | 4 | -752017437
| VV |  | "D1" 183,47 |  | 183.47 | [13 empty] | VV | 2 | 2 | True | 1 | ROZPOCET
29 | M | 286112230 | trubka drenážní flexibilní PipeLife D 100 mm | m | 185.51 |  | 0 |  |  |  | základní |  | 0 | 0.00048 | 0.089045 | 0 | 0 | 8 | M | 2 |  |  |  | ROZPOCET | 0 | 0 | 0 | 0 | 0 | 1 | 0 | 4 | -295519741
| VV |  | "D5" 185,51 |  | 185.51 | [13 empty] | VV | 2 | 2 | True | 1 | ROZPOCET
| D | 3 | Svislé a kompletní konstrukce |  |  |  | 0 | [5 empty] | 0 |  | 0 |  | 2.692 | 1 | D | 1 |  |  |  | ROZPOCET | [6 empty] | 0
30 | K | 358315114 | Bourání stoky kompletní nebo otvorů z prostého betonu plochy do 4 m2 | m3 | 0.86 |  | 0 |  |  |  | základní |  | 0 | 0 | 0 | 2.2 | 1.892 | 4 | K | 2 |  |  |  | ROZPOCET | 0 | 0 | 0 | 0 | 0 | 1 | 0 | 4 | 611561551
| VV |  | "B13" 0,86 |  | 0.86 | [13 empty] | VV | 2 | 2 | True | 1 | ROZPOCET
31 | K | 899102211 | Demontáž poklopů litinových nebo ocelových včetně rámů hmotnosti přes 50 do 100 kg | kus | 8 |  | 0 | CS ÚRS 2020 01 |  |  | základní |  | 0 | 0 | 0 | 0.1 | 0.8 | 4 | K | 2 |  |  |  | ROZPOCET | 0 | 0 | 0 | 0 | 0 | 1 | 0 | 4 | -249065693
| VV |  | "UV" 3 |  | 3 | [13 empty] | VV | 2 | 2 | True | 0 | ROZPOCET
| VV |  | "žlab" 5 |  | 5 | [13 empty] | VV | 2 | 2 | True | 0 | ROZPOCET
| VV |  | Součet |  | 8 | [13 empty] | VV | 2 | 4 | True | 1 | ROZPOCET
32 | K | 997013111 | Vnitrostaveništní doprava suti a vybouraných hmot pro budovy v do 6 m s použitím mechanizace | t | 1.892 |  | 0 | CS ÚRS 2020 01 |  |  | základní |  | 0 | 0 | 0 | 0 | 0 | 4 | K | 2 |  |  |  | ROZPOCET | 0 | 0 | 0 | 0 | 0 | 1 | 0 | 4 | 1845719875
| VV |  | 0,86*2,2 |  | 1.892 | [13 empty] | VV | 2 | 2 | True | 0 | ROZPOCET
| VV |  | Součet |  | 1.892 | [13 empty] | VV | 2 | 4 | True | 1 | ROZPOCET
33 | K | 997013501 | Odvoz suti a vybouraných hmot na skládku nebo meziskládku do 1 km se složením | t | 6.532 |  | 0 | CS ÚRS 2020 01 |  |  | základní |  | 0 | 0 | 0 | 0 | 0 | 4 | K | 2 |  |  |  | ROZPOCET | 0 | 0 | 0 | 0 | 0 | 1 | 0 | 4 | 1184404381
| VV |  | 1,892 |  | 1.892 | [13 empty] | VV | 2 | 2 | True | 0 | ROZPOCET
| VV |  | "UV" 3*0,68 |  | 2.04 | [13 empty] | VV | 2 | 2 | True | 0 | ROZPOCET
| VV |  | "žlab" 5*0,52 |  | 2.6 | [13 empty] | VV | 2 | 2 | True | 0 | ROZPOCET
| VV |  | Součet |  | 6.532 | [13 empty] | VV | 2 | 4 | True | 1 | ROZPOCET
34 | K | 997013509 | Příplatek k odvozu suti a vybouraných hmot na skládku ZKD 1 km přes 1 km | t | 52.256 |  | 0 | CS ÚRS 2020 01 |  |  | základní |  | 0 | 0 | 0 | 0 | 0 | 4 | K | 2 |  |  |  | ROZPOCET | 0 | 0 | 0 | 0 | 0 | 1 | 0 | 4 | 30982054
| VV |  | 6,532*8 |  | 52.256 | [13 empty] | VV | 2 | 2 | True | 0 | ROZPOCET
| VV |  | Součet |  | 52.256 | [13 empty] | VV | 2 | 4 | True | 1 | ROZPOCET
35 | K | 97909811 | Poplatek za skládku suti | t | 1.892 |  | 0 |  |  |  | základní |  | 0 | 0 | 0 | 0 | 0 | 4 | K | 2 |  |  |  | ROZPOCET | 0 | 0 | 0 | 0 | 0 | 1 | 0 | 4 | -32781894
| VV |  | 0,86*2,2 |  | 1.892 | [13 empty] | VV | 2 | 2 | True | 0 | ROZPOCET
| VV |  | Součet |  | 1.892 | [13 empty] | VV | 2 | 4 | True | 1 | ROZPOCET
36 | K | 388317777M | Těleso trub. kabelovodu z bet. B 12,5 otevř. výkop, | m3 | 13.86 |  | 0 |  |  |  | základní |  | 0 | 0 | 0 | 0 | 0 | 4 | K | 2 |  |  |  | ROZPOCET | 0 | 0 | 0 | 0 | 0 | 1 | 0 | 4 | 1893459532
| VV |  | "E7" 13,86 |  | 13.86 | [13 empty] | VV | 2 | 2 | True | 1 | ROZPOCET
37 | K | 388357777M | Bednění stěn tělesa kabelovodu trubkového, výkop | m2 | 50.4 |  | 0 |  |  |  | základní |  | 0 | 0 | 0 | 0 | 0 | 4 | K | 2 |  |  |  | ROZPOCET | 0 | 0 | 0 | 0 | 0 | 1 | 0 | 4 | -1652648085
| VV |  | "E10" 50,4 |  | 50.4 | [13 empty] | VV | 2 | 2 | True | 1 | ROZPOCET
38 | K | 388995111M | Trubky tělesa kabelovodu z PVC 160/6,2 mm, výkop | m | 63 |  | 0 |  |  |  | základní |  | 0 | 0 | 0 | 0 | 0 | 4 | K | 2 |  |  |  | ROZPOCET | 0 | 0 | 0 | 0 | 0 | 1 | 0 | 4 | -55394750
| VV |  | "E4" 63,0 |  | 63 | [13 empty] | VV | 2 | 2 | True | 1 | ROZPOCET
| D | 4 | Vodorovné konstrukce |  |  |  | 0 | [5 empty] | 0 |  | 14.748 |  | 0 | 1 | D | 1 |  |  |  | ROZPOCET | [6 empty] | 0
39 | K | 451573111 | Lože pod potrubí otevřený výkop ze štěrkopísku | m3 | 7.8 |  | 0 | CS ÚRS 2020 01 |  |  | základní |  | 0 | 1.8908 | 14.748 | 0 | 0 | 4 | K | 2 |  |  |  | ROZPOCET | 0 | 0 | 0 | 0 | 0 | 1 | 0 | 4 | 1417457063
| VV |  | "E6" 7,8 |  | 7.8 | [13 empty] | VV | 2 | 2 | True | 1 | ROZPOCET
| D | 5 | Komunikace pozemní |  |  |  | 0 | [5 empty] | 0 |  | 15.2614 |  | 0 | 1 | D | 1 |  |  |  | ROZPOCET | [6 empty] | 0
40 | K | 564851111 | Podklad ze štěrkodrtě ŠD tl 150 mm | m2 | 1676.64 |  | 0 | CS ÚRS 2020 01 |  |  | základní |  | 0 | 0 | 0 | 0 | 0 | 4 | K | 2 |  |  |  | ROZPOCET | 0 | 0 | 0 | 0 | 0 | 1 | 0 | 4 | 989563094
| VV |  | "A5" 1676,64 |  | 1676.64 | [13 empty] | VV | 2 | 2 | True | 1 | ROZPOCET
41 | K | 565135121M | Asfaltový beton vrstva podkladní ACP 16+ (obalované kamenivo OKS) tl 50 mm | m2 | 1725.14 |  | 0 |  |  |  | základní |  | 0 | 0 | 0 | 0 | 0 | 4 | K | 2 |  |  |  | ROZPOCET | 0 | 0 | 0 | 0 | 0 | 1 | 0 | 4 | 723185587
| VV |  | "A10" 1725,14 |  | 1725.14 | [13 empty] | VV | 2 | 2 | True | 1 | ROZPOCET
42 | K | 565231112 | Podklad ze štěrku částečně zpevněného cementovou maltou ŠCM tl 200 mm | m2 | 1765.24 |  | 0 | CS ÚRS 2020 01 |  |  | základní |  | 0 | 0 | 0 | 0 | 0 | 4 | K | 2 |  |  |  | ROZPOCET | 0 | 0 | 0 | 0 | 0 | 1 | 0 | 4 | -1602665161
| VV |  | "A6" 1765,24 |  | 1765.24 | [13 empty] | VV | 2 | 2 | True | 1 | ROZPOCET
43 | K | 569903311 | Zřízení zemních krajnic se zhutněním | m3 | 12.16 |  | 0 | CS ÚRS 2020 01 |  |  | základní |  | 0 | 0 | 0 | 0 | 0 | 4 | K | 2 |  |  |  | ROZPOCET | 0 | 0 | 0 | 0 | 0 | 1 | 0 | 4 | 1731877047
| VV |  | "CA5" 12,16 |  | 12.16 | [13 empty] | VV | 2 | 2 | True | 1 | ROZPOCET
44 | K | 572753111M | Vyrovnání povrchu krytů asfaltovým betonem ACO+ (AB) | t | 41.53 |  | 0 |  |  |  | základní |  | 0 | 0 | 0 | 0 | 0 | 4 | K | 2 |  |  |  | ROZPOCET | 0 | 0 | 0 | 0 | 0 | 1 | 0 | 4 | 1538232545
| VV |  | "A7" 41,53 |  | 41.53 | [13 empty] | VV | 2 | 2 | True | 1 | ROZPOCET
45 | K | 573111113 | Postřik živičný infiltrační s posypem z asfaltu množství 1,5 kg/m2 | m2 | 1765.24 |  | 0 | CS ÚRS 2020 01 |  |  | základní |  | 0 | 0.00652 | 11.5094 | 0 | 0 | 4 | K | 2 |  |  |  | ROZPOCET | 0 | 0 | 0 | 0 | 0 | 1 | 0 | 4 | -1655911710
| VV |  | "A17" 1765,24 |  | 1765.24 | [13 empty] | VV | 2 | 2 | True | 1 | ROZPOCET
46 | K | 573211111 | Postřik živičný spojovací z asfaltu v množství do 0,70 kg/m2 | m2 | 6150.8 |  | 0 |  |  |  | základní |  | 0 | 0.00061 | 3.752 | 0 | 0 | 4 | K | 2 |  |  |  | ROZPOCET | 0 | 0 | 0 | 0 | 0 | 1 | 0 | 4 | 180564253
| VV |  | "A16" 6150,8 |  | 6150.8 | [13 empty] | VV | 2 | 2 | True | 1 | ROZPOCET
47 | K | 577144121M | Asfaltový beton vrstva obrusná ACO 11+ (ABS) tř. I tl 50 mm | m2 | 3545.06 |  | 0 |  |  |  | základní |  | 0 | 0 | 0 | 0 | 0 | 4 | K | 2 |  |  |  | ROZPOCET | 0 | 0 | 0 | 0 | 0 | 1 | 0 | 4 | -809499260
| VV |  | "A8" 3545,06 |  | 3545.06 | [13 empty] | VV | 2 | 2 | True | 1 | ROZPOCET
48 | K | 577145122M | Asfaltový beton vrstva ložní ACL 16+ (ABH) tl 50 mm | m2 | 2949.74 |  | 0 |  |  |  | základní |  | 0 | 0 | 0 | 0 | 0 | 4 | K | 2 |  |  |  | ROZPOCET | 0 | 0 | 0 | 0 | 0 | 1 | 0 | 4 | -346740218
| VV |  | "G12" 2949,74 |  | 2949.74 | [13 empty] | VV | 2 | 2 | True | 1 | ROZPOCET
49 | K | 577145M00 | SAMI vrstva s geokompozitem | m2 | 344 |  | 0 |  |  |  | základní |  | 0 | 0 | 0 | 0 | 0 | 4 | K | 2 |  |  |  | ROZPOCET | 0 | 0 | 0 | 0 | 0 | 1 | 0 | 4 | 192725373
| VV |  | "C4" 344,0 |  | 344 | [13 empty] | VV | 2 | 2 | True | 1 | ROZPOCET
| D | 8 | Trubní vedení |  |  |  | 0 | [5 empty] | 0 |  | 4.208 |  | 0 | 1 | D | 1 |  |  |  | ROZPOCET | [6 empty] | 0
50 | K | 899331111 | Výšková úprava uličního vstupu nebo vpusti do 200 mm zvýšením poklopu | kus | 10 |  | 0 | CS ÚRS 2020 01 |  |  | základní |  | 0 | 0.4208 | 4.208 | 0 | 0 | 4 | K | 2 |  |  |  | ROZPOCET | 0 | 0 | 0 | 0 | 0 | 1 | 0 | 4 | 275298920
| VV |  | "B21" 10,0 |  | 10 | [13 empty] | VV | 2 | 2 | True | 1 | ROZPOCET
| D | 9 | Ostatní konstrukce a práce, bourání |  |  |  | 0 | [5 empty] | 0 |  | 153.8029 |  | 0 | 1 | D | 1 |  |  |  | ROZPOCET | [6 empty] | 0
51 | K | 91521111M | Vodorovné dopravní značení bílým plastem dělící čáry šířky 125 mm | m | 836.55 |  | 0 |  |  |  | základní |  | 0 | 0.0002 | 0.16731 | 0 | 0 | 4 | K | 2 |  |  |  | ROZPOCET | 0 | 0 | 0 | 0 | 0 | 1 | 0 | 4 | 1925301550
| VV |  | "H1" 836,55 |  | 836.55 | [13 empty] | VV | 2 | 2 | True | 1 | ROZPOCET
52 | K | 915221111 | Vodorovné dopravní značení bílým plastem vodící čáry šířky 250 mm | m | 68.5 |  | 0 |  |  |  | základní |  | 0 | 0.0004 | 0.0274 | 0 | 0 | 4 | K | 2 |  |  |  | ROZPOCET | 0 | 0 | 0 | 0 | 0 | 1 | 0 | 4 | 1379440720
| VV |  | "H2" 68,5 |  | 68.5 | [13 empty] | VV | 2 | 2 | True | 1 | ROZPOCET
53 | K | 915611111 | Předznačení vodorovného liniového značení | m | 905.05 |  | 0 | CS ÚRS 2020 01 |  |  | základní |  | 0 | 0 | 0 | 0 | 0 | 4 | K | 2 |  |  |  | ROZPOCET | 0 | 0 | 0 | 0 | 0 | 1 | 0 | 4 | -809454305
| VV |  | "H1+H2" 905,05 |  | 905.05 | [13 empty] | VV | 2 | 2 | True | 1 | ROZPOCET
54 | K | 915621111 | Předznačení vodorovného plošného značení - plošné šipky, zebra, symboly, nápisy | m2 | 157.65 |  | 0 | CS ÚRS 2020 01 |  |  | základní |  | 0 | 1e-05 | 0.0015765 | 0 | 0 | 4 | K | 2 |  |  |  | ROZPOCET | 0 | 0 | 0 | 0 | 0 | 1 | 0 | 4 | -1022277229
| VV |  | "H3" 157,65 |  | 157.65 | [13 empty] | VV | 2 | 2 | True | 1 | ROZPOCET
55 | K | 916241113 | Osazení obrubníku kamenného ležatého s boční opěrou do lože z betonu prostého | m | 243.3 |  | 0 | CS ÚRS 2020 01 |  |  | základní |  | 0 | 0.16849 | 40.9936 | 0 | 0 | 4 | K | 2 |  |  |  | ROZPOCET | 0 | 0 | 0 | 0 | 0 | 1 | 0 | 4 | 1828078605
| VV |  | "CA1" 243,3 |  | 243.3 | [13 empty] | VV | 2 | 2 | True | 1 | ROZPOCET
56 | M | 58380333M | obrubník kamenný přímý, žula, OP3 25x20 - tonáž, použije se vybouraný, pouze pro přesun hmot | t | 55.96 |  | 0 |  |  |  | základní |  | 0 | 1 | 55.96 | 0 | 0 | 8 | M | 2 |  |  |  | ROZPOCET | 0 | 0 | 0 | 0 | 0 | 1 | 0 | 4 | 1457587924
| VV |  | "243,3 m"55,96 |  | 55.96 | [13 empty] | VV | 2 | 2 | True | 1 | ROZPOCET
57 | M | 58380005M | obrubník kamenný 200x250mm | m | 36.86 |  | 0 |  |  |  | základní |  | 0 | 0 | 0 | 0 | 0 | 8 | M | 2 |  |  |  | ROZPOCET | 0 | 0 | 0 | 0 | 0 | 1 | 0 | 4 | 160281779
| VV |  | " v případě, že se nepodaří zajistit ve skladu" | [15 empty] | VV | 2 | 1 | True | 0 | ROZPOCET
| VV |  | "Brněnských komunikací, a.s. dodají nové" | [15 empty] | VV | 2 | 1 | True | 0 | ROZPOCET
| VV |  | 243,3-206,44 |  | 36.86 | [13 empty] | VV | 2 | 2 | True | 0 | ROZPOCET
| VV |  | Součet |  | 36.86 | [13 empty] | VV | 2 | 4 | True | 1 | ROZPOCET
58 | K | 979021113 | Očištění vybouraných obrubníků a krajníků silničních při překopech inženýrských sítí, naložení na paletutu, vodorovné přemístění, složení | m | 206.44 |  | 0 | CS ÚRS 2020 01 |  |  | základní |  | 0 | 0 | 0 | 0 | 0 | 4 | K | 2 |  |  |  | ROZPOCET | 0 | 0 | 0 | 0 | 0 | 1 | 0 | 4 | -288957383
| VV |  | "C1" 206,44 |  | 206.44 | [13 empty] | VV | 2 | 2 | True | 1 | ROZPOCET
59 | K | 919722111M | Dilatační spáry - řezání, spáry příčné š. 2 - 5 mm | m | 172 |  | 0 |  |  |  | základní |  | 0 | 0 | 0 | 0 | 0 | 4 | K | 2 |  |  |  | ROZPOCET | 0 | 0 | 0 | 0 | 0 | 1 | 0 | 4 | 1566542493
| VV |  | "C6" 172,0 |  | 172 | [13 empty] | VV | 2 | 2 | True | 1 | ROZPOCET
60 | K | 919722212M | Dilatační spáry řezané příčné 9 mm,zalití za tepla | m | 172 |  | 0 |  |  |  | základní |  | 0 | 0 | 0 | 0 | 0 | 4 | K | 2 |  |  |  | ROZPOCET | 0 | 0 | 0 | 0 | 0 | 1 | 0 | 4 | 1999897316
| VV |  | "C7" 172,000 |  | 172 | [13 empty] | VV | 2 | 2 | True | 1 | ROZPOCET
61 | K | 919731121 | Zarovnání styčné plochy podkladu nebo krytu živičného tl do 50 mm | m | 59.89 |  | 0 | CS ÚRS 2020 01 |  |  | základní |  | 0 | 0 | 0 | 0 | 0 | 4 | K | 2 |  |  |  | ROZPOCET | 0 | 0 | 0 | 0 | 0 | 1 | 0 | 4 | 1204656770
| VV |  | "B6" 59,89 |  | 59.89 | [13 empty] | VV | 2 | 2 | True | 1 | ROZPOCET
62 | K | 919733111 | Úprava povrchu živičného krytu broušením tl do 2 mm | m2 | 344 |  | 0 |  |  |  | základní |  | 0 | 5e-05 | 0.0172 | 0 | 0 | 4 | K | 2 |  |  |  | ROZPOCET | 0 | 0 | 0 | 0 | 0 | 1 | 0 | 4 | 825377363
| VV |  | "C5" 344,0 |  | 344 | [13 empty] | VV | 2 | 2 | True | 1 | ROZPOCET
63 | K | 960PC001 | Vybourání zábradlí,, jeho úprava (včetně nátěrů) a , znovuosazení, délka 5 m | kus | 1 |  | 0 |  |  |  | základní |  | 0 | 0 | 0 | 0 | 0 | 4 | K | 2 |  |  |  | ROZPOCET | 0 | 0 | 0 | 0 | 0 | 1 | 0 | 4 | 1981265431
| VV |  | "F1" 1 |  | 1 | [13 empty] | VV | 2 | 2 | True | 1 | ROZPOCET
64 | K | 960PC002 | Vybourání betonových patníků a jejich znovuosazení | kus | 2 |  | 0 |  |  |  | základní |  | 0 | 0 | 0 | 0 | 0 | 4 | K | 2 |  |  |  | ROZPOCET | 0 | 0 | 0 | 0 | 0 | 1 | 0 | 4 | -6717875
| VV |  | "F2" 2,0 |  | 2 | [13 empty] | VV | 2 | 2 | True | 1 | ROZPOCET
65 | K | 960PC003 | Vybourání odvodňovacího žlabu dl. 4,5 m š. 20 cm vč. odvozu a poplatek za likvidace | kus | 1 |  | 0 |  |  |  | základní |  | 0 | 0 | 0 | 0 | 0 | 4 | K | 2 |  |  |  | ROZPOCET | 0 | 0 | 0 | 0 | 0 | 1 | 0 | 4 | -1810411708
| VV |  | "B11" 1 |  | 1 | [13 empty] | VV | 2 | 2 | True | 1 | ROZPOCET
66 | K | 916111122r | Osazení obruby bez boční opěry do lože z betonu prostého | m | 243.3 |  | 0 |  |  |  | základní |  | 0 | 0.0719 | 17.4933 | 0 | 0 | 4 | K | 2 |  |  |  | ROZPOCET | 0 | 0 | 0 | 0 | 0 | 1 | 0 | 4 | -1534313336
| VV |  | "CA2" 243,300 |  | 243.3 | [13 empty] | VV | 2 | 2 | True | 1 | ROZPOCET
67 | K | 916111123r | Osazení obruby s boční opěrou do lože z betonu prostého | m | 243.3 |  | 0 |  |  |  | základní |  | 0 | 0.08978 | 21.8435 | 0 | 0 | 4 | K | 2 |  |  |  | ROZPOCET | 0 | 0 | 0 | 0 | 0 | 1 | 0 | 4 | 885521081
| VV |  | "CA3" 243,300 |  | 243.3 | [13 empty] | VV | 2 | 2 | True | 1 | ROZPOCET
68 | M | 59245266M | dlažba 20 x 10 x 8 cm přírodní | m2 | 98.29 |  | 0 |  |  |  | základní |  | 0 | 0.176 | 17.299 | 0 | 0 | 8 | M | 2 |  |  |  | ROZPOCET | 0 | 0 | 0 | 0 | 0 | 1 | 0 | 4 | 625203771
| VV |  | "CA4" 98,29 |  | 98.29 | [13 empty] | VV | 2 | 2 | True | 1 | ROZPOCET
| D | 998 | Přesun hmot |  |  |  | 0 | [5 empty] | 0 |  | 0 |  | 0 | 1 | D | 1 |  |  |  | ROZPOCET | [6 empty] | 0
69 | K | 998225111 | Přesun hmot pro pozemní komunikace s krytem z kamene, monolitickým betonovým nebo živičným | t | 228.91 |  | 0 | CS ÚRS 2020 01 |  |  | základní |  | 0 | 0 | 0 | 0 | 0 | 4 | K | 2 |  |  |  | ROZPOCET | 0 | 0 | 0 | 0 | 0 | 1 | 0 | 4 | -432054225
| D | M | Práce a dodávky M |  |  |  | 0 | [5 empty] | 0 |  | 5.4312 |  | 0 | 3 | D | 0 |  |  |  | ROZPOCET | [6 empty] | 0
| D | 46-M | Zemní práce při extr.mont.pracích |  |  |  | 0 | [5 empty] | 0 |  | 5.4312 |  | 0 | 3 | D | 1 |  |  |  | ROZPOCET | [6 empty] | 0
70 | K | 460490012 | Krytí kabelů výstražnou fólií šířky 25 cm | m | 189 |  | 0 | CS ÚRS 2020 01 |  |  | základní |  | 0 | 7e-05 | 0.01323 | 0 | 0 | 64 | K | 2 |  |  |  | ROZPOCET | 0 | 0 | 0 | 0 | 0 | 1 | 0 | 64 | -1709033917
| VV |  | "E11" 189,0 |  | 189 | [13 empty] | VV | 2 | 2 | True | 0 | ROZPOCET
| VV |  | Součet |  | 189 | [13 empty] | VV | 2 | 4 | True | 1 | ROZPOCET
71 | K | 460510201 | Kanály do rýhy neasfaltované z prefabrikovaných betonových žlabů typ TK 1 | m | 126 |  | 0 |  |  |  | základní |  | 0 | 0.043 | 5.418 | 0 | 0 | 64 | K | 2 |  |  |  | ROZPOCET | 0 | 0 | 0 | 0 | 0 | 1 | 0 | 64 | -1348946663

## SO05.2 - Chodníky
[9 empty] | >> skryté sloupce << | [9 empty] | {e866b374-4392-4718-bc29-0ac1aff303da}
2
| KRYCÍ LIST SOUPISU PRACÍ | [8 empty] | v --- níže se nacházejí doplnkové a pomocné údaje k sestavám --- v | [8 empty] | False
Stavba:
Brno, Pod Kaštany - rekonstrukce kanalizace a vodovodu
Objekt:
SO05.2 - Chodníky
| KSO: |  | 822 29 72 |  |  | CC-CZ:
| Místo: |  |  |  |  | Datum: | 24. 9. 2015
| Zadavatel: |  |  |  |  | IČ:
DIČ:
| Uchazeč: |  |  |  |  | IČ: | Vyplň údaj
|  | Vyplň údaj |  |  |  | DIČ: | Vyplň údaj
| Projektant: |  |  |  |  | IČ:
DIČ:
| Zpracovatel: |  |  |  |  | IČ:
DIČ:
Poznámka:
| Náklady z rozpočtu | [5 empty] | 0
| Ostatní náklady | [5 empty] | 0
| Cena bez DPH | [5 empty] | 0
|  |  | Základ daně |  |  | Sazba daně | Výše daně
| DPH | základní | 0 |  |  | 21% | 0
|  | snížená | 0 |  |  | 15% | 0
|  | zákl. přenesená | 0 |  |  | 21% | 0
|  | sníž. přenesená | 0 |  |  | 15% | 0
|  | nulová | 0 |  |  | 0% | 0
| Cena s DPH |  |  | v | CZK |  | 0
| Projektant |  |  | Zpracovatel
| Datum a podpis: |  | Razítko | Datum a podpis: |  |  | Razítko
| Objednavatel |  |  | Uchazeč
| Datum a podpis: |  | Razítko | Datum a podpis: |  |  | Razítko
REKAPITULACE ČLENĚNÍ SOUPISU PRACÍ
Stavba:
Brno, Pod Kaštany - rekonstrukce kanalizace a vodovodu
Objekt:
SO05.2 - Chodníky
Místo: | [5 empty] | Datum: | 24. 9. 2015
Zadavatel: | [5 empty] | Projektant:
Uchazeč: |  |  | Vyplň údaj |  |  | Zpracovatel:
Kód dílu - Popis | [6 empty] | Cena celkem [CZK]
Náklady ze soupisu prací | [6 empty] | 0 | [12 empty] | -1
| HSV - Práce a dodávky HSV | [5 empty] | 0
| 1 - Zemní práce | [5 empty] | 0
| 5 - Komunikace pozemní | [5 empty] | 0
| 9 - Ostatní konstrukce a práce, bourání | [5 empty] | 0
| 998 - Přesun hmot | [5 empty] | 0
DPH
[11 empty] | základní | [12 empty] | VRN | 0 | 0 | 0 | 0 | 0 | 1
[11 empty] | základní | [12 empty] | VRN | 0 | 0 | 0 | 0 | 0 | 1
[11 empty] | základní | [12 empty] | VRN | 0 | 0 | 0 | 0 | 0 | 1
[11 empty] | základní | [12 empty] | VRN | 0 | 0 | 0 | 0 | 0 | 1
[11 empty] | základní | [12 empty] | VRN | 0 | 0 | 0 | 0 | 0 | 1
[11 empty] | základní | [12 empty] | KOMPLETACNA | 0 | 0 | 0 | 0 | 0 | 1
Celkové náklady za stavbu | [6 empty] | 0
SOUPIS PRACÍ
Stavba:
Brno, Pod Kaštany - rekonstrukce kanalizace a vodovodu
Objekt:
SO05.2 - Chodníky
Místo: | [5 empty] | Datum: | 24. 9. 2015
Zadavatel: | [5 empty] | Projektant:
Uchazeč: |  |  | Vyplň údaj |  |  | Zpracovatel:
PČ | Typ | Kód | Popis | MJ | Množství | J.cena [CZK] | Cena celkem [CZK] | Cenová soustava |  |  | DPH | J. Nh [h] | Nh celkem [h] | J. hmotnost [t] | Hmotnost celkem [t] | J. suť [t] | Suť Celkem [t]
Náklady soupisu celkem | [6 empty] | 0 | [5 empty] | 0 |  | 239.4339 |  | 205.6655 |  | D | -1 | [10 empty] | 0
| D | HSV | Práce a dodávky HSV |  |  |  | 0 | [5 empty] | 0 |  | 239.4339 |  | 205.6655 | 1 | D | 0 |  |  |  | ROZPOCET | [6 empty] | 0
| D | 1 | Zemní práce |  |  |  | 0 | [5 empty] | 0 |  | 0.00295 |  | 205.6655 | 1 | D | 1 |  |  |  | ROZPOCET | [6 empty] | 0
1 | K | 113106121 | Rozebrání dlažeb komunikací pro pěší z betonových nebo kamenných dlaždic | m2 | 83.48 |  | 0 |  |  |  | základní |  | 0 | 0 | 0 | 0.255 | 21.2874 | 4 | K | 2 |  |  |  | ROZPOCET | 0 | 0 | 0 | 0 | 0 | 1 | 0 | 4 | 1781205590
| VV |  | "B3" 83,48 |  | 83.48 | [13 empty] | VV | 2 | 2 | True | 1 | ROZPOCET
2 | K | 113107121 | Odstranění podkladu pl do 50 m2 z kameniva drceného tl 100 mm | m2 | 108.38 |  | 0 |  |  |  | základní |  | 0 | 0 | 0 | 0.13 | 14.0894 | 4 | K | 2 |  |  |  | ROZPOCET | 0 | 0 | 0 | 0 | 0 | 1 | 0 | 4 | -778662139
| VV |  | "B7" 320,8 |  | 320.8 | [13 empty] | VV | 2 | 2 | True | 0 | ROZPOCET
| VV |  | "A8" -(99,23+113,19) |  | -212.42 | [13 empty] | VV | 2 | 2 | True | 0 | ROZPOCET
| VV |  | Součet |  | 108.38 | [13 empty] | VV | 2 | 4 | True | 1 | ROZPOCET
3 | K | 997221551 | Vodorovná doprava suti ze sypkých materiálů do 1 km | t | 65.717 |  | 0 | CS ÚRS 2020 01 |  |  | základní |  | 0 | 0 | 0 | 0 | 0 | 4 | K | 2 |  |  |  | ROZPOCET | 0 | 0 | 0 | 0 | 0 | 1 | 0 | 4 | 1742669831
| VV |  | 21,287+14,089+27,615+2,726 |  | 65.717 | [13 empty] | VV | 2 | 2 | True | 0 | ROZPOCET
| VV |  | Součet |  | 65.717 | [13 empty] | VV | 2 | 4 | True | 1 | ROZPOCET
4 | K | 997221559 | Příplatek ZKD 1 km u vodorovné dopravy suti ze sypkých materiálů | t | 525.736 |  | 0 | CS ÚRS 2020 01 |  |  | základní |  | 0 | 0 | 0 | 0 | 0 | 4 | K | 2 |  |  |  | ROZPOCET | 0 | 0 | 0 | 0 | 0 | 1 | 0 | 4 | 2063339320
| VV |  | 65,717*8 |  | 525.736 | [13 empty] | VV | 2 | 2 | True | 0 | ROZPOCET
| VV |  | Součet |  | 525.736 | [13 empty] | VV | 2 | 4 | True | 1 | ROZPOCET
5 | K | 97909811001 | Poplatek za skládku suti (bez živice) | t | 65.717 |  | 0 |  |  |  | základní |  | 0 | 0 | 0 | 0 | 0 | 4 | K | 2 |  |  |  | ROZPOCET | 0 | 0 | 0 | 0 | 0 | 1 | 0 | 4 | 1207143896
| VV |  | 65,717 |  | 65.717 | [13 empty] | VV | 2 | 2 | True | 1 | ROZPOCET
6 | K | 113107141 | Odstranění podkladu pl do 50 m2 živičných tl 50 mm | m2 | 24.9 |  | 0 |  |  |  | základní |  | 0 | 0 | 0 | 0.098 | 2.4402 | 4 | K | 2 |  |  |  | ROZPOCET | 0 | 0 | 0 | 0 | 0 | 1 | 0 | 4 | 72335322
| VV |  | "B1" 237,32 |  | 237.32 | [13 empty] | VV | 2 | 2 | True | 0 | ROZPOCET
| VV |  | "A8" -(99,23+113,19) |  | -212.42 | [13 empty] | VV | 2 | 2 | True | 0 | ROZPOCET
| VV |  | Součet |  | 24.9 | [13 empty] | VV | 2 | 4 | True | 1 | ROZPOCET
7 | K | 113107142 | Odstranění podkladu pl do 50 m2 živičných tl 100 mm | m2 | 38.38 |  | 0 |  |  |  | základní |  | 0 | 0 | 0 | 0.181 | 6.9468 | 4 | K | 2 |  |  |  | ROZPOCET | 0 | 0 | 0 | 0 | 0 | 1 | 0 | 4 | 1627723325
| VV |  | "B11c" 38,38 |  | 38.38 | [13 empty] | VV | 2 | 2 | True | 1 | ROZPOCET
8 | K | 113107143 | Odstranění podkladu pl do 50 m2 živičných tl 150 mm | m2 | 24.9 |  | 0 |  |  |  | základní |  | 0 | 0 | 0 | 0.316 | 7.8684 | 4 | K | 2 |  |  |  | ROZPOCET | 0 | 0 | 0 | 0 | 0 | 1 | 0 | 4 | 465455847
| VV |  | "B5" 237,320 |  | 237.32 | [13 empty] | VV | 2 | 2 | True | 0 | ROZPOCET
| VV |  | "A8" -(99,23+113,19) |  | -212.42 | [13 empty] | VV | 2 | 2 | True | 0 | ROZPOCET
| VV |  | Součet |  | 24.9 | [13 empty] | VV | 2 | 4 | True | 1 | ROZPOCET
9 | K | 113107145 | Odstranění podkladu pl do 50 m2 živičných tl 250 mm | m2 | 59.71 |  | 0 |  |  |  | základní |  | 0 | 0 | 0 | 0.582 | 34.7512 | 4 | K | 2 |  |  |  | ROZPOCET | 0 | 0 | 0 | 0 | 0 | 1 | 0 | 4 | -69640492
| VV |  | "B11a" 59,71 |  | 59.71 | [13 empty] | VV | 2 | 2 | True | 1 | ROZPOCET
10 | K | 113107161 | Odstranění podkladu pl přes 50 do 200 m2 z kameniva drceného tl 100 mm | m2 | 212.42 |  | 0 |  |  |  | základní |  | 0 | 0 | 0 | 0.13 | 27.6146 | 4 | K | 2 |  |  |  | ROZPOCET | 0 | 0 | 0 | 0 | 0 | 1 | 0 | 4 | -1946454033
| VV |  | "A8" 99,23+113,19 |  | 212.42 | [13 empty] | VV | 2 | 2 | True | 1 | ROZPOCET
11 | K | 113107181 | Odstranění podkladu pl přes 50 do 200 m2 živičných tl 50 mm | m2 | 212.42 |  | 0 |  |  |  | základní |  | 0 | 0 | 0 | 0.098 | 20.8172 | 4 | K | 2 |  |  |  | ROZPOCET | 0 | 0 | 0 | 0 | 0 | 1 | 0 | 4 | 1776048180
| VV |  | "A8" 99,23+113,19 |  | 212.42 | [13 empty] | VV | 2 | 2 | True | 1 | ROZPOCET
12 | K | 113107183 | Odstranění podkladu pl přes 50 do 200 m2 živičných tl 150 mm | m2 | 212.42 |  | 0 |  |  |  | základní |  | 0 | 0 | 0 | 0.316 | 67.1247 | 4 | K | 2 |  |  |  | ROZPOCET | 0 | 0 | 0 | 0 | 0 | 1 | 0 | 4 | 580118405
| VV |  | "A8" 99,23+113,19 |  | 212.42 | [13 empty] | VV | 2 | 2 | True | 1 | ROZPOCET
13 | K | 997221551 | Vodorovná doprava suti ze sypkých materiálů do 1 km | t | 139.948 |  | 0 | CS ÚRS 2020 01 |  |  | základní |  | 0 | 0 | 0 | 0 | 0 | 4 | K | 2 |  |  |  | ROZPOCET | 0 | 0 | 0 | 0 | 0 | 1 | 0 | 4 | 377804201
| VV |  | 2,44+6,947+7,868 |  | 17.255 | [13 empty] | VV | 2 | 2 | True | 0 | ROZPOCET
| VV |  | 34,751+20,817+67,125 |  | 122.693 | [13 empty] | VV | 2 | 2 | True | 0 | ROZPOCET
| VV |  | Součet |  | 139.948 | [13 empty] | VV | 2 | 4 | True | 1 | ROZPOCET
14 | K | 997221559 | Příplatek ZKD 1 km u vodorovné dopravy suti ze sypkých materiálů | t | 1119.584 |  | 0 | CS ÚRS 2020 01 |  |  | základní |  | 0 | 0 | 0 | 0 | 0 | 4 | K | 2 |  |  |  | ROZPOCET | 0 | 0 | 0 | 0 | 0 | 1 | 0 | 4 | -1509261436
| VV |  | 139,948*8 |  | 1119.584 | [13 empty] | VV | 2 | 2 | True | 0 | ROZPOCET
| VV |  | Součet |  | 1119.584 | [13 empty] | VV | 2 | 4 | True | 1 | ROZPOCET
15 | K | 97909811002 | Poplatek za skládku suti - živice | t | 139.948 |  | 0 |  |  |  | základní |  | 0 | 0 | 0 | 0 | 0 | 4 | K | 2 |  |  |  | ROZPOCET | 0 | 0 | 0 | 0 | 0 | 1 | 0 | 4 | 1251098530
| VV |  | 139,948 |  | 139.948 | [13 empty] | VV | 2 | 2 | True | 1 | ROZPOCET
16 | K | 113204111 | Vytrhání obrub záhonových | m | 68.14 |  | 0 | CS ÚRS 2020 01 |  |  | základní |  | 0 | 0 | 0 | 0.04 | 2.7256 | 4 | K | 2 |  |  |  | ROZPOCET | 0 | 0 | 0 | 0 | 0 | 1 | 0 | 4 | 494783028
| VV |  | "B9" 68,14 |  | 68.14 | [13 empty] | VV | 2 | 2 | True | 1 | ROZPOCET
17 | K | 181102302 | Úprava pláně v zářezech se zhutněním | m2 | 432.09 |  | 0 |  |  |  | základní |  | 0 | 0 | 0 | 0 | 0 | 4 | K | 2 |  |  |  | ROZPOCET | 0 | 0 | 0 | 0 | 0 | 1 | 0 | 4 | 1729545965
| VV |  | "C5" 432,09 |  | 432.09 | [13 empty] | VV | 2 | 2 | True | 1 | ROZPOCET
18 | K | 181301105 | Rozprostření ornice tl vrstvy do 300 mm pl do 500 m2 v rovině nebo ve svahu do 1:5 | m2 | 57.8 |  | 0 |  |  |  | základní |  | 0 | 0 | 0 | 0 | 0 | 4 | K | 2 |  |  |  | ROZPOCET | 0 | 0 | 0 | 0 | 0 | 1 | 0 | 4 | -2093156532
| VV |  | "E1" 57,8 |  | 57.8 | [13 empty] | VV | 2 | 2 | True | 1 | ROZPOCET
19 | M | 199000006.1 | nákup humusu (vhodná zemina pro zatravnění) | m3 | 6.94 |  | 0 |  |  |  | základní |  | 0 | 0 | 0 | 0 | 0 | 8 | M | 2 |  |  |  | ROZPOCET | 0 | 0 | 0 | 0 | 0 | 1 | 0 | 4 | -844352312
| VV |  | "E3" 6,94 |  | 6.94 | [13 empty] | VV | 2 | 2 | True | 1 | ROZPOCET
20 | K | 181411131 | Založení parkového trávníku výsevem plochy do 1000 m2 v rovině a ve svahu do 1:5 | m2 | 57.8 |  | 0 | CS ÚRS 2020 01 |  |  | základní |  | 0 | 0 | 0 | 0 | 0 | 4 | K | 2 |  |  |  | ROZPOCET | 0 | 0 | 0 | 0 | 0 | 1 | 0 | 4 | 1829425000
| VV |  | "E1" 57,8 |  | 57.8 | [13 empty] | VV | 2 | 2 | True | 1 | ROZPOCET
21 | M | 005724100 | osivo směs travní parková | kg | 2.95 |  | 0 | CS ÚRS 2020 01 |  |  | základní |  | 0 | 0.001 | 0.00295 | 0 | 0 | 8 | M | 2 |  |  |  | ROZPOCET | 0 | 0 | 0 | 0 | 0 | 1 | 0 | 4 | 1430358158
| VV |  | "E2" 2,95 |  | 2.95 | [13 empty] | VV | 2 | 2 | True | 1 | ROZPOCET
22 | K | 167151101 | Nakládání výkopku z hornin třídy těžitelnosti I, skupiny 1 až 3 do 100 m3 | m3 | 6.94 |  | 0 | CS ÚRS 2020 01 |  |  | základní |  | 0 | 0 | 0 | 0 | 0 | 4 | K | 2 |  |  |  | ROZPOCET | 0 | 0 | 0 | 0 | 0 | 1 | 0 | 4 | -919507105
| VV |  | 6,94 |  | 6.94 | [13 empty] | VV | 2 | 2 | True | 1 | ROZPOCET
23 | K | 162251102 | Vodorovné přemístění do 50 m výkopku/sypaniny z horniny třídy těžitelnosti I, skupiny 1 až 3 | m3 | 6.94 |  | 0 | CS ÚRS 2020 01 |  |  | základní |  | 0 | 0 | 0 | 0 | 0 | 4 | K | 2 |  |  |  | ROZPOCET | 0 | 0 | 0 | 0 | 0 | 1 | 0 | 4 | 1123168365
| VV |  | 6,94 |  | 6.94 | [13 empty] | VV | 2 | 2 | True | 1 | ROZPOCET
| D | 5 | Komunikace pozemní |  |  |  | 0 | [5 empty] | 0 |  | 222.2257 |  | 0 | 1 | D | 1 |  |  |  | ROZPOCET | [6 empty] | 0
24 | K | 564851111 | Podklad ze štěrkodrtě ŠD tl 150 mm | m2 | 432.09 |  | 0 | CS ÚRS 2020 01 |  |  | základní |  | 0 | 0.345 | 149.071 | 0 | 0 | 4 | K | 2 |  |  |  | ROZPOCET | 0 | 0 | 0 | 0 | 0 | 1 | 0 | 4 | -2134484572
| VV |  | "C4" 432,09 |  | 432.09 | [13 empty] | VV | 2 | 2 | True | 1 | ROZPOCET
25 | K | 565145111M | Asfaltový beton vrstva podkladní ACP 16+ (obalované kamenivo OKS) tl 60 mm | m2 | 154.54 |  | 0 |  |  |  | základní |  | 0 | 0 | 0 | 0 | 0 | 4 | K | 2 |  |  |  | ROZPOCET | 0 | 0 | 0 | 0 | 0 | 1 | 0 | 4 | -295766985
| VV |  | "C7" 154,54 |  | 154.54 | [13 empty] | VV | 2 | 2 | True | 1 | ROZPOCET
26 | K | 565165122M | Asfaltový beton vrstva podkladní ACP 16+ (obalované kamenivo OKS) tl 90 mm | m2 | 154.54 |  | 0 |  |  |  | základní |  | 0 | 0 | 0 | 0 | 0 | 4 | K | 2 |  |  |  | ROZPOCET | 0 | 0 | 0 | 0 | 0 | 1 | 0 | 4 | -1327933550
| VV |  | "C7" 154,54 |  | 154.54 | [13 empty] | VV | 2 | 2 | True | 1 | ROZPOCET
27 | K | 578133111M | Litý asfalt MA tl 30 mm | m2 | 154.54 |  | 0 |  |  |  | základní |  | 0 | 0.07344 | 11.3494 | 0 | 0 | 4 | K | 2 |  |  |  | ROZPOCET | 0 | 0 | 0 | 0 | 0 | 1 | 0 | 4 | -1458182756
| VV |  | "C6" 154,54 |  | 154.54 | [13 empty] | VV | 2 | 2 | True | 1 | ROZPOCET
28 | K | 578901114 | Zdrsňovací posyp litého asfaltu v množství 10 kg/m2 | m2 | 154.4 |  | 0 | CS ÚRS 2020 01 |  |  | základní |  | 0 | 0.011 | 1.6984 | 0 | 0 | 4 | K | 2 |  |  |  | ROZPOCET | 0 | 0 | 0 | 0 | 0 | 1 | 0 | 4 | 1490021598
| VV |  | 154,4 |  | 154.4 | [13 empty] | VV | 2 | 2 | True | 1 | ROZPOCET
29 | K | 596211110 | Kladení zámkové dlažby komunikací pro pěší tl 60 mm skupiny A pl do 50 m2 | m2 | 277.55 |  | 0 | CS ÚRS 2020 01 |  |  | základní |  | 0 | 0.08425 | 23.3836 | 0 | 0 | 4 | K | 2 |  |  |  | ROZPOCET | 0 | 0 | 0 | 0 | 0 | 1 | 0 | 4 | 664931483
| VV |  | "C1" 277,55 |  | 277.55 | [13 empty] | VV | 2 | 2 | True | 1 | ROZPOCET
30 | M | 592453080 | dlažba 20 x 10 x 6 cm přírodní | m2 | 249.17 |  | 0 |  |  |  | základní |  | 0 | 0.131 | 32.6413 | 0 | 0 | 8 | M | 2 |  |  |  | ROZPOCET | 0 | 0 | 0 | 0 | 0 | 1 | 0 | 4 | 1173081297
| VV |  | "C2" 249,17 |  | 249.17 | [13 empty] | VV | 2 | 2 | True | 1 | ROZPOCET
31 | M | 592452670 | dlažba pro nevidomé 20 x 10 x 6 cm barevná | m2 | 31.16 |  | 0 |  |  |  | základní |  | 0 | 0.131 | 4.082 | 0 | 0 | 8 | M | 2 |  |  |  | ROZPOCET | 0 | 0 | 0 | 0 | 0 | 1 | 0 | 4 | -1159961691
| VV |  | "C3" 31,16 |  | 31.16 | [13 empty] | VV | 2 | 2 | True | 1 | ROZPOCET
| D | 9 | Ostatní konstrukce a práce, bourání |  |  |  | 0 | [5 empty] | 0 |  | 17.2053 |  | 0 | 1 | D | 1 |  |  |  | ROZPOCET | [6 empty] | 0
32 | K | 916231213 | Osazení chodníkového obrubníku betonového stojatého s boční opěrou do lože z betonu prostého | m | 91.48 |  | 0 | CS ÚRS 2020 01 |  |  | základní |  | 0 | 0.1295 | 11.8467 | 0 | 0 | 4 | K | 2 |  |  |  | ROZPOCET | 0 | 0 | 0 | 0 | 0 | 1 | 0 | 4 | -1245219844
| VV |  | "D1" 91,48 |  | 91.48 | [13 empty] | VV | 2 | 2 | True | 1 | ROZPOCET
33 | M | 592174100 | obrubník betonový chodníkový ABO 100/10/25 II nat 100x10x25 cm | kus | 92.39 |  | 0 |  |  |  | základní |  | 0 | 0.058 | 5.3586 | 0 | 0 | 8 | M | 2 |  |  |  | ROZPOCET | 0 | 0 | 0 | 0 | 0 | 1 | 0 | 4 | -618302570
| VV |  | "D2" 92,39 |  | 92.39 | [13 empty] | VV | 2 | 2 | True | 1 | ROZPOCET
| D | 998 | Přesun hmot |  |  |  | 0 | [5 empty] | 0 |  | 0 |  | 0 | 1 | D | 1 |  |  |  | ROZPOCET | [6 empty] | 0
34 | K | 998223011 | Přesun hmot pro pozemní komunikace s krytem dlážděným | t | 239.434 |  | 0 | CS ÚRS 2020 01 |  |  | základní |  | 0 | 0 | 0 | 0 | 0 | 4 | K | 2 |  |  |  | ROZPOCET | 0 | 0 | 0 | 0 | 0 | 1 | 0 | 4 | 1044542132

## SO06 - Odvodnění
[9 empty] | >> skryté sloupce << | [9 empty] | {04f375c8-bf9e-48d9-9e0b-db19e630c999}
2
| KRYCÍ LIST SOUPISU PRACÍ | [8 empty] | v --- níže se nacházejí doplnkové a pomocné údaje k sestavám --- v | [8 empty] | False
Stavba:
Brno, Pod Kaštany - rekonstrukce kanalizace a vodovodu
Objekt:
SO06 - Odvodnění
| KSO: |  | 827 21 52 |  |  | CC-CZ:
| Místo: |  |  |  |  | Datum: | 24. 9. 2015
| Zadavatel: |  |  |  |  | IČ:
DIČ:
| Uchazeč: |  |  |  |  | IČ: | Vyplň údaj
|  | Vyplň údaj |  |  |  | DIČ: | Vyplň údaj
| Projektant: |  |  |  |  | IČ:
DIČ:
| Zpracovatel: |  |  |  |  | IČ:
DIČ:
Poznámka:
| Náklady z rozpočtu | [5 empty] | 0
| Ostatní náklady | [5 empty] | 0
| Cena bez DPH | [5 empty] | 0
|  |  | Základ daně |  |  | Sazba daně | Výše daně
| DPH | základní | 0 |  |  | 21% | 0
|  | snížená | 0 |  |  | 15% | 0
|  | zákl. přenesená | 0 |  |  | 21% | 0
|  | sníž. přenesená | 0 |  |  | 15% | 0
|  | nulová | 0 |  |  | 0% | 0
| Cena s DPH |  |  | v | CZK |  | 0
| Projektant |  |  | Zpracovatel
| Datum a podpis: |  | Razítko | Datum a podpis: |  |  | Razítko
| Objednavatel |  |  | Uchazeč
| Datum a podpis: |  | Razítko | Datum a podpis: |  |  | Razítko
REKAPITULACE ČLENĚNÍ SOUPISU PRACÍ
Stavba:
Brno, Pod Kaštany - rekonstrukce kanalizace a vodovodu
Objekt:
SO06 - Odvodnění
Místo: | [5 empty] | Datum: | 24. 9. 2015
Zadavatel: | [5 empty] | Projektant:
Uchazeč: |  |  | Vyplň údaj |  |  | Zpracovatel:
Kód dílu - Popis | [6 empty] | Cena celkem [CZK]
Náklady ze soupisu prací | [6 empty] | 0 | [12 empty] | -1
| HSV - Práce a dodávky HSV | [5 empty] | 0
| 1 - Zemní práce | [5 empty] | 0
| 3 - Svislé a kompletní konstrukce | [5 empty] | 0
| 4 - Vodorovné konstrukce | [5 empty] | 0
| 8 - Trubní vedení | [5 empty] | 0
| 9 - Ostatní konstrukce a práce, bourání | [5 empty] | 0
| 998 - Přesun hmot | [5 empty] | 0
DPH
[11 empty] | základní | [12 empty] | VRN | 0 | 0 | 0 | 0 | 0 | 1
[11 empty] | základní | [12 empty] | VRN | 0 | 0 | 0 | 0 | 0 | 1
[11 empty] | základní | [12 empty] | VRN | 0 | 0 | 0 | 0 | 0 | 1
[11 empty] | základní | [12 empty] | VRN | 0 | 0 | 0 | 0 | 0 | 1
[11 empty] | základní | [12 empty] | VRN | 0 | 0 | 0 | 0 | 0 | 1
[11 empty] | základní | [12 empty] | KOMPLETACNA | 0 | 0 | 0 | 0 | 0 | 1
Celkové náklady za stavbu | [6 empty] | 0
SOUPIS PRACÍ
Stavba:
Brno, Pod Kaštany - rekonstrukce kanalizace a vodovodu
Objekt:
SO06 - Odvodnění
Místo: | [5 empty] | Datum: | 24. 9. 2015
Zadavatel: | [5 empty] | Projektant:
Uchazeč: |  |  | Vyplň údaj |  |  | Zpracovatel:
PČ | Typ | Kód | Popis | MJ | Množství | J.cena [CZK] | Cena celkem [CZK] | Cenová soustava |  |  | DPH | J. Nh [h] | Nh celkem [h] | J. hmotnost [t] | Hmotnost celkem [t] | J. suť [t] | Suť Celkem [t]
Náklady soupisu celkem | [6 empty] | 0 | [5 empty] | 0 |  | 90.6897 |  | 0.9 |  | D | -1 | [10 empty] | 0
| D | HSV | Práce a dodávky HSV |  |  |  | 0 | [5 empty] | 0 |  | 90.6897 |  | 0.9 | 1 | D | 0 |  |  |  | ROZPOCET | [6 empty] | 0
| D | 1 | Zemní práce |  |  |  | 0 | [5 empty] | 0 |  | 0.32532 |  | 0 | 1 | D | 1 |  |  |  | ROZPOCET | [6 empty] | 0
1 | K | 132154204 | Hloubení zapažených rýh š do 2000 mm v hornině třídy těžitelnosti I, skupiny 1 a 2 objem do 500 m3, VČETNĚ svislého přemístění do 4 m, započetna lepivost | m3 | 134.676 |  | 0 | CS ÚRS 2020 01 |  |  | základní |  | 0 | 0 | 0 | 0 | 0 | 4 | K | 2 |  |  |  | ROZPOCET | 0 | 0 | 0 | 0 | 0 | 1 | 0 | 4 | -1643832578
| VV |  | "výkop rýh - viz příloha Výkaz ploch a kubatur - VPK-3 | [15 empty] | VV | 2 | 1 | True | 0 | ROZPOCET
| VV |  | 187,05*0,72 |  | 134.676 | [13 empty] | VV | 2 | 2 | True | 0 | ROZPOCET
| VV |  | Součet |  | 134.676 | [13 empty] | VV | 2 | 4 | True | 1 | ROZPOCET
2 | K | 132254204 | Hloubení zapažených rýh š do 2000 mm v hornině třídy těžitelnosti I, skupiny 3 objem do 500 m3, VČETNĚ svislého přemístění do 4 m, započetna lepivost | m3 | 52.374 |  | 0 | CS ÚRS 2020 01 |  |  | základní |  | 0 | 0 | 0 | 0 | 0 | 4 | K | 2 |  |  |  | ROZPOCET | 0 | 0 | 0 | 0 | 0 | 1 | 0 | 4 | -251897968
| VV |  | 187,05*0,28 |  | 52.374 | [13 empty] | VV | 2 | 2 | True | 0 | ROZPOCET
| VV |  | Součet |  | 52.374 | [13 empty] | VV | 2 | 4 | True | 1 | ROZPOCET
3 | K | 133112012 | Hloubení šachet v hornině třídy těžitelnosti I, skupiny 1 a 2, plocha výkopu do 20 m2 ručně, VČETNĚ svislého přemístění, započetna lepivost | m3 | 15.552 |  | 0 | CS ÚRS 2020 01 |  |  | základní |  | 0 | 0 | 0 | 0 | 0 | 4 | K | 2 |  |  |  | ROZPOCET | 0 | 0 | 0 | 0 | 0 | 1 | 0 | 4 | 1601627491
| VV |  | 21,6*0,72 |  | 15.552 | [13 empty] | VV | 2 | 2 | True | 0 | ROZPOCET
| VV |  | Součet |  | 15.552 | [13 empty] | VV | 2 | 4 | True | 1 | ROZPOCET
4 | K | 133212012 | Hloubení šachet v hornině třídy těžitelnosti I, skupiny 3, plocha výkopu do 20 m2 ručně, VČETNĚ svislého přemístění, započetna lepivost | m3 | 6.048 |  | 0 | CS ÚRS 2020 01 |  |  | základní |  | 0 | 0 | 0 | 0 | 0 | 4 | K | 2 |  |  |  | ROZPOCET | 0 | 0 | 0 | 0 | 0 | 1 | 0 | 4 | -729659521
| VV |  | 21,6*0,28 |  | 6.048 | [13 empty] | VV | 2 | 2 | True | 0 | ROZPOCET
| VV |  | Součet |  | 6.048 | [13 empty] | VV | 2 | 4 | True | 1 | ROZPOCET
5 | K | 151101102 | Zřízení příložného pažení a rozepření stěn rýh hl do 4 m | m2 | 311.75 |  | 0 | CS ÚRS 2020 01 |  |  | základní |  | 0 | 0.00085 | 0.26499 | 0 | 0 | 4 | K | 2 |  |  |  | ROZPOCET | 0 | 0 | 0 | 0 | 0 | 1 | 0 | 4 | -641030476
| VV |  | "přípojka" 72,5*2*2,15 |  | 311.75 | [13 empty] | VV | 2 | 2 | True | 1 | ROZPOCET
6 | K | 151101112 | Odstranění příložného pažení a rozepření stěn rýh hl do 4 m | m2 | 311.75 |  | 0 | CS ÚRS 2020 01 |  |  | základní |  | 0 | 0 | 0 | 0 | 0 | 4 | K | 2 |  |  |  | ROZPOCET | 0 | 0 | 0 | 0 | 0 | 1 | 0 | 4 | -524804471
7 | K | 151101201 | Zřízení příložného pažení stěn výkopu hl do 4 m | m2 | 72 |  | 0 | CS ÚRS 2020 01 |  |  | základní |  | 0 | 0.0007 | 0.0504 | 0 | 0 | 4 | K | 2 |  |  |  | ROZPOCET | 0 | 0 | 0 | 0 | 0 | 1 | 0 | 4 | -406836320
| VV |  | "VPK-5" 6*4*1,2*2,5 |  | 72 | [13 empty] | VV | 2 | 2 | True | 1 | ROZPOCET
8 | K | 151101211 | Odstranění příložného pažení stěn hl do 4 m | m2 | 72 |  | 0 | CS ÚRS 2020 01 |  |  | základní |  | 0 | 0 | 0 | 0 | 0 | 4 | K | 2 |  |  |  | ROZPOCET | 0 | 0 | 0 | 0 | 0 | 1 | 0 | 4 | -238806857
9 | K | 151101301 | Zřízení rozepření stěn při pažení příložném hl do 4 m | m3 | 21.6 |  | 0 | CS ÚRS 2020 01 |  |  | základní |  | 0 | 0.00046 | 0.009936 | 0 | 0 | 4 | K | 2 |  |  |  | ROZPOCET | 0 | 0 | 0 | 0 | 0 | 1 | 0 | 4 | 759316493
| VV |  | "VPK-5" 6*1,2*1,2*2,5 |  | 21.6 | [13 empty] | VV | 2 | 2 | True | 1 | ROZPOCET
10 | K | 151101311 | Odstranění rozepření stěn při pažení příložném hl do 4 m | m3 | 21.6 |  | 0 | CS ÚRS 2020 01 |  |  | základní |  | 0 | 0 | 0 | 0 | 0 | 4 | K | 2 |  |  |  | ROZPOCET | 0 | 0 | 0 | 0 | 0 | 1 | 0 | 4 | -122191950
11 | K | 162751116 | Vodorovné přemístění do 9000 m výkopku/sypaniny z horniny třídy těžitelnosti I, skupiny 1 až 3 | m3 | 208.65 |  | 0 | CS ÚRS 2020 01 |  |  | základní |  | 0 | 0 | 0 | 0 | 0 | 4 | K | 2 |  |  |  | ROZPOCET | 0 | 0 | 0 | 0 | 0 | 1 | 0 | 4 | 775332674
| VV |  | 187,05 |  | 187.05 | [13 empty] | VV | 2 | 2 | True | 0 | ROZPOCET
| VV |  | 21,6 |  | 21.6 | [13 empty] | VV | 2 | 2 | True | 0 | ROZPOCET
| VV |  | Součet |  | 208.65 | [13 empty] | VV | 2 | 4 | True | 1 | ROZPOCET
12 | K | 171251201 | Uložení sypaniny na skládky nebo meziskládky | m3 | 208.65 |  | 0 | CS ÚRS 2020 01 |  |  | základní |  | 0 | 0 | 0 | 0 | 0 | 4 | K | 2 |  |  |  | ROZPOCET | 0 | 0 | 0 | 0 | 0 | 1 | 0 | 4 | 475241929
| VV |  | 208,65 |  | 208.65 | [13 empty] | VV | 2 | 2 | True | 1 | ROZPOCET
13 | K | 1712012111 | Poplatek za skládku zeminy | m3 | 100.152 |  | 0 |  |  |  | základní |  | 0 | 0 | 0 | 0 | 0 | 4 | K | 2 |  |  |  | ROZPOCET | 0 | 0 | 0 | 0 | 0 | 1 | 0 | 4 | 2144780543
| VV |  | "48%"208,65*0,48 |  | 100.152 | [13 empty] | VV | 2 | 2 | True | 1 | ROZPOCET
14 | K | 1712012112 | Poplatek za skládku navážky | m3 | 108.498 |  | 0 |  |  |  | základní |  | 0 | 0 | 0 | 0 | 0 | 4 | K | 2 |  |  |  | ROZPOCET | 0 | 0 | 0 | 0 | 0 | 1 | 0 | 4 | -123658296
| VV |  | "52%"208,65*0,52 |  | 108.498 | [13 empty] | VV | 2 | 2 | True | 1 | ROZPOCET
15 | K | 174101101 | Zásyp jam, šachet rýh nebo kolem objektů sypaninou se zhutněním | m3 | 170.799 |  | 0 | CS ÚRS 2020 01 |  |  | základní |  | 0 | 0 | 0 | 0 | 0 | 4 | K | 2 |  |  |  | ROZPOCET | 0 | 0 | 0 | 0 | 0 | 1 | 0 | 4 | 915400133
| VV |  | "výkop rýh" 72,5*1,2*2,15 |  | 187.05 | [13 empty] | VV | 2 | 2 | True | 0 | ROZPOCET
| VV |  | "výkop šachet" 6*1,2*1,2*2,5 |  | 21.6 | [13 empty] | VV | 2 | 2 | True | 0 | ROZPOCET
| VV |  | "obetonování" -72,5*0,3 |  | -21.75 | [13 empty] | VV | 2 | 2 | True | 0 | ROZPOCET
| VV |  | "podkladní beton" -72,5*1,1*0,08 |  | -6.38 | [13 empty] | VV | 2 | 2 | True | 0 | ROZPOCET
| VV |  | "lože" -72,5*1,1*0,06 |  | -4.785 | [13 empty] | VV | 2 | 2 | True | 0 | ROZPOCET
| VV |  | "lože" -6*1,2*1,2*0,1 |  | -0.864 | [13 empty] | VV | 2 | 2 | True | 0 | ROZPOCET
| VV |  | "UV" -6*3,1416*0,3*0,3*2,4 |  | -4.072 | [13 empty] | VV | 2 | 2 | True | 0 | ROZPOCET
| VV |  | Součet |  | 170.799 | [13 empty] | VV | 2 | 4 | True | 1 | ROZPOCET
16 | M | 583373450 | štěrkopísek | t | 355.091 |  | 0 |  |  |  | základní |  | 0 | 0 | 0 | 0 | 0 | 8 | M | 2 |  |  |  | ROZPOCET | 0 | 0 | 0 | 0 | 0 | 1 | 0 | 4 | -1038113220
| VV |  | "zásyp" 170,799*1,1*1,05*1,8 |  | 355.091 | [13 empty] | VV | 2 | 2 | True | 0 | ROZPOCET
| VV |  | Součet |  | 355.091 | [13 empty] | VV | 2 | 4 | True | 1 | ROZPOCET
17 | K | 167151111 | Nakládání výkopku z hornin třídy těžitelnosti I, skupiny 1 až 3 přes 100 m3 | m3 | 197.273 |  | 0 | CS ÚRS 2020 01 |  |  | základní |  | 0 | 0 | 0 | 0 | 0 | 4 | K | 2 |  |  |  | ROZPOCET | 0 | 0 | 0 | 0 | 0 | 1 | 0 | 4 | -368332686
| VV |  | "zásyp" 170,799*1,1*1,05 |  | 197.273 | [13 empty] | VV | 2 | 2 | True | 0 | ROZPOCET
| VV |  | Součet |  | 197.273 | [13 empty] | VV | 2 | 4 | True | 1 | ROZPOCET
18 | K | 162251102 | Vodorovné přemístění do 50 m výkopku/sypaniny z horniny třídy těžitelnosti I, skupiny 1 až 3 | m3 | 197.273 |  | 0 | CS ÚRS 2020 01 |  |  | základní |  | 0 | 0 | 0 | 0 | 0 | 4 | K | 2 |  |  |  | ROZPOCET | 0 | 0 | 0 | 0 | 0 | 1 | 0 | 4 | -465717066
| VV |  | 197,273 |  | 197.273 | [13 empty] | VV | 2 | 2 | True | 1 | ROZPOCET
| D | 3 | Svislé a kompletní konstrukce |  |  |  | 0 | [5 empty] | 0 |  | 0 |  | 0.9 | 1 | D | 1 |  |  |  | ROZPOCET | [6 empty] | 0
19 | K | 358315114 | Bourání stoky kompletní nebo otvorů z prostého betonu plochy do 4 m2 | m3 | 3.65 |  | 0 |  |  |  | základní |  | 0 | 0 | 0 | 0 | 0 | 4 | K | 2 |  |  |  | ROZPOCET | 0 | 0 | 0 | 0 | 0 | 1 | 0 | 4 | 1672521992
| VV |  | "VPK-42" 3,65 |  | 3.65 | [13 empty] | VV | 2 | 2 | True | 1 | ROZPOCET
20 | K | 899102211 | Demontáž poklopů litinových nebo ocelových včetně rámů hmotnosti přes 50 do 100 kg | kus | 9 |  | 0 | CS ÚRS 2020 01 |  |  | základní |  | 0 | 0 | 0 | 0.1 | 0.9 | 4 | K | 2 |  |  |  | ROZPOCET | 0 | 0 | 0 | 0 | 0 | 1 | 0 | 4 | 1369055038
| VV |  | "VPS-40 - zcela rušené vpusti" 9 |  | 9 | [13 empty] | VV | 2 | 2 | True | 1 | ROZPOCET
21 | K | 997013111 | Vnitrostaveništní doprava suti a vybouraných hmot pro budovy v do 6 m s použitím mechanizace | t | 8.03 |  | 0 | CS ÚRS 2020 01 |  |  | základní |  | 0 | 0 | 0 | 0 | 0 | 4 | K | 2 |  |  |  | ROZPOCET | 0 | 0 | 0 | 0 | 0 | 1 | 0 | 4 | 967394869
| VV |  | 3,65*2,2 |  | 8.03 | [13 empty] | VV | 2 | 2 | True | 0 | ROZPOCET
| VV |  | Součet |  | 8.03 | [13 empty] | VV | 2 | 4 | True | 1 | ROZPOCET
22 | K | 997013501 | Odvoz suti a vybouraných hmot na skládku nebo meziskládku do 1 km se složením | t | 14.15 |  | 0 | CS ÚRS 2020 01 |  |  | základní |  | 0 | 0 | 0 | 0 | 0 | 4 | K | 2 |  |  |  | ROZPOCET | 0 | 0 | 0 | 0 | 0 | 1 | 0 | 4 | 2103969754
| VV |  | 8,03 |  | 8.03 | [13 empty] | VV | 2 | 2 | True | 0 | ROZPOCET
| VV |  | 0,68*9 |  | 6.12 | [13 empty] | VV | 2 | 2 | True | 0 | ROZPOCET
| VV |  | Součet |  | 14.15 | [13 empty] | VV | 2 | 4 | True | 1 | ROZPOCET
23 | K | 997013509 | Příplatek k odvozu suti a vybouraných hmot na skládku ZKD 1 km přes 1 km | t | 113.2 |  | 0 | CS ÚRS 2020 01 |  |  | základní |  | 0 | 0 | 0 | 0 | 0 | 4 | K | 2 |  |  |  | ROZPOCET | 0 | 0 | 0 | 0 | 0 | 1 | 0 | 4 | 1449341836
| VV |  | 14,15*8 |  | 113.2 | [13 empty] | VV | 2 | 2 | True | 0 | ROZPOCET
| VV |  | Součet |  | 113.2 | [13 empty] | VV | 2 | 4 | True | 1 | ROZPOCET
24 | K | 97909811 | Poplatek za skládku suti | t | 8.03 |  | 0 |  |  |  | základní |  | 0 | 0 | 0 | 0 | 0 | 4 | K | 2 |  |  |  | ROZPOCET | 0 | 0 | 0 | 0 | 0 | 1 | 0 | 4 | 698067442
| VV |  | 8,03 |  | 8.03 | [13 empty] | VV | 2 | 2 | True | 1 | ROZPOCET
| D | 4 | Vodorovné konstrukce |  |  |  | 0 | [5 empty] | 0 |  | 27.1706 |  | 0 | 1 | D | 1 |  |  |  | ROZPOCET | [6 empty] | 0
25 | K | 451573111 | Lože pod potrubí otevřený výkop ze štěrkopísku | m3 | 5.645 |  | 0 | CS ÚRS 2020 01 |  |  | základní |  | 0 | 1.8908 | 10.6734 | 0 | 0 | 4 | K | 2 |  |  |  | ROZPOCET | 0 | 0 | 0 | 0 | 0 | 1 | 0 | 4 | -1997291831
| VV |  | "VPK-6" 0,86 |  | 0.86 | [13 empty] | VV | 2 | 2 | True | 0 | ROZPOCET
| VV |  | 72,5*1,1*0,06 |  | 4.785 | [13 empty] | VV | 2 | 2 | True | 0 | ROZPOCET
| VV |  | Součet |  | 5.645 | [13 empty] | VV | 2 | 4 | True | 1 | ROZPOCET
26 | K | 452311131 | Podkladní desky z betonu prostého tř. C 12/15 otevřený výkop | m3 | 6.38 |  | 0 | CS ÚRS 2020 01 |  |  | základní |  | 0 | 2.234 | 14.2529 | 0 | 0 | 4 | K | 2 |  |  |  | ROZPOCET | 0 | 0 | 0 | 0 | 0 | 1 | 0 | 4 | 2118722049
| VV |  | 72,5*1,1*0,08 |  | 6.38 | [13 empty] | VV | 2 | 2 | True | 0 | ROZPOCET
| VV |  | Součet |  | 6.38 | [13 empty] | VV | 2 | 4 | True | 1 | ROZPOCET
27 | K | 452111111 | Osazení betonových pražců otevřený výkop pl do 25000 mm2 | kus | 73 |  | 0 | CS ÚRS 2020 01 |  |  | základní |  | 0 | 0.00165 | 0.12045 | 0 | 0 | 4 | K | 2 |  |  |  | ROZPOCET | 0 | 0 | 0 | 0 | 0 | 1 | 0 | 4 | -1267726172
| VV |  | "VPK-7" 73,0 |  | 73 | [13 empty] | VV | 2 | 2 | True | 1 | ROZPOCET
28 | M | R452001 | podkladek betonový pod hrdlové trouby kameninové do DN 300 | kus | 73.73 |  | 0 |  |  |  | základní |  | 0 | 0.0108 | 0.79628 | 0 | 0 | 8 | M | 2 |  |  |  | ROZPOCET | 0 | 0 | 0 | 0 | 0 | 1 | 0 | 4 | 571383324
| VV |  | 73*1,01 |  | 73.73 | [13 empty] | VV | 2 | 2 | True | 0 | ROZPOCET
| VV |  | Součet |  | 73.73 | [13 empty] | VV | 2 | 4 | True | 1 | ROZPOCET
29 | K | 452112121 | Osazení betonových prstenců nebo rámů v do 200 mm | kus | 12 |  | 0 | CS ÚRS 2020 01 |  |  | základní |  | 0 | 0.0066 | 0.0792 | 0 | 0 | 4 | K | 2 |  |  |  | ROZPOCET | 0 | 0 | 0 | 0 | 0 | 1 | 0 | 4 | 18148456
| VV |  | "VPK-9" 12,0 |  | 12 | [13 empty] | VV | 2 | 2 | True | 1 | ROZPOCET
30 | M | 592238210 | vpusť betonová uliční TBV-Q 660/180 /prstenec/ 18x66x10 cm | kus | 12.12 |  | 0 |  |  |  | základní |  | 0 | 0.103 | 1.2484 | 0 | 0 | 8 | M | 2 |  |  |  | ROZPOCET | 0 | 0 | 0 | 0 | 0 | 1 | 0 | 4 | -1486870354
| VV |  | "VPK-10" 12,12 |  | 12.12 | [13 empty] | VV | 2 | 2 | True | 1 | ROZPOCET
| D | 8 | Trubní vedení |  |  |  | 0 | [5 empty] | 0 |  | 61.15 |  | 0 | 1 | D | 1 |  |  |  | ROZPOCET | [6 empty] | 0
31 | K | 831312121 | Montáž potrubí z trub kameninových hrdlových s integrovaným těsněním výkop sklon do 20 % DN 150 | m | 72.5 |  | 0 | CS ÚRS 2020 01 |  |  | základní |  | 0 | 3e-05 | 0.002175 | 0 | 0 | 4 | K | 2 |  |  |  | ROZPOCET | 0 | 0 | 0 | 0 | 0 | 1 | 0 | 4 | -2135110142
| VV |  | "VPK-11" 72,5 |  | 72.5 | [13 empty] | VV | 2 | 2 | True | 1 | ROZPOCET
32 | M | 597106320 | trouba kameninová glazovaná DN150mm L1,00m spojovací systém F | m | 73.59 |  | 0 |  |  |  | základní |  | 0 | 0.024 | 1.7662 | 0 | 0 | 8 | M | 2 |  |  |  | ROZPOCET | 0 | 0 | 0 | 0 | 0 | 1 | 0 | 4 | -1501182586
| VV |  | "VPK-12" 73,59 |  | 73.59 | [13 empty] | VV | 2 | 2 | True | 1 | ROZPOCET
33 | K | 837312221 | Montáž kameninových tvarovek jednoosých s integrovaným těsněním otevřený výkop DN 150 | kus | 24 |  | 0 | CS ÚRS 2020 01 |  |  | základní |  | 0 | 7e-05 | 0.00168 | 0 | 0 | 4 | K | 2 |  |  |  | ROZPOCET | 0 | 0 | 0 | 0 | 0 | 1 | 0 | 4 | -808771486
| VV |  | "VPK-13" 24 |  | 24 | [13 empty] | VV | 2 | 2 | True | 1 | ROZPOCET
34 | M | 597109640 | koleno kameninové glazované DN150mm 30° spojovací systém F | kus | 12.18 |  | 0 |  |  |  | základní |  | 0 | 0.01 | 0.1218 | 0 | 0 | 8 | M | 2 |  |  |  | ROZPOCET | 0 | 0 | 0 | 0 | 0 | 1 | 0 | 4 | 1953567816
| VV |  | 12*1,015 'Přepočtené koeficientem množství |  | 12.18 | [13 empty] | VV | 2 | 2 | False | 1 | ROZPOCET
35 | M | 597109840 | koleno kameninové glazované DN150mm 45° spojovací systém F | kus | 6.09 |  | 0 |  |  |  | základní |  | 0 | 0.01 | 0.0609 | 0 | 0 | 8 | M | 2 |  |  |  | ROZPOCET | 0 | 0 | 0 | 0 | 0 | 1 | 0 | 4 | 457828083
| VV |  | 6*1,015 'Přepočtené koeficientem množství |  | 6.09 | [13 empty] | VV | 2 | 2 | False | 1 | ROZPOCET
36 | M | 597110240 | koleno kameninové glazované DN150mm 90° spojovací systém F | kus | 6.09 |  | 0 |  |  |  | základní |  | 0 | 0.01 | 0.0609 | 0 | 0 | 8 | M | 2 |  |  |  | ROZPOCET | 0 | 0 | 0 | 0 | 0 | 1 | 0 | 4 | 497457376
| VV |  | 6*1,015 'Přepočtené koeficientem množství |  | 6.09 | [13 empty] | VV | 2 | 2 | False | 1 | ROZPOCET
37 | K | 895941311 | Zřízení vpusti kanalizační uliční z betonových dílců typ UVB-50 | kus | 6 |  | 0 | CS ÚRS 2020 01 |  |  | základní |  | 0 | 0.14494 | 0.86964 | 0 | 0 | 4 | K | 2 |  |  |  | ROZPOCET | 0 | 0 | 0 | 0 | 0 | 1 | 0 | 4 | 1100490114
| VV |  | "VPK-14" 6 |  | 6 | [13 empty] | VV | 2 | 2 | True | 1 | ROZPOCET
38 | M | 592238230 | vpusť betonová uliční TBV-Q 500/626 D /dno/ 62,6 x 49,5 x 5 cm | kus | 6.06 |  | 0 |  |  |  | základní |  | 0 | 0.175 | 1.0605 | 0 | 0 | 8 | M | 2 |  |  |  | ROZPOCET | 0 | 0 | 0 | 0 | 0 | 1 | 0 | 4 | -1829794507
| VV |  | 6*1,01 'Přepočtené koeficientem množství |  | 6.06 | [13 empty] | VV | 2 | 2 | False | 1 | ROZPOCET
39 | M | 592238240 | vpusť betonová uliční TBV-Q 500/590/200 V /skruž/ 59x50x5 cm | kus | 6.06 |  | 0 |  |  |  | základní |  | 0 | 0.17 | 1.0302 | 0 | 0 | 8 | M | 2 |  |  |  | ROZPOCET | 0 | 0 | 0 | 0 | 0 | 1 | 0 | 4 | -1243125672
| VV |  | 6*1,01 'Přepočtené koeficientem množství |  | 6.06 | [13 empty] | VV | 2 | 2 | False | 1 | ROZPOCET
40 | M | 592238250 | vpusť betonová uliční TBV-Q 500/290 /skruž/ 29x50x5 cm | kus | 6.06 |  | 0 |  |  |  | základní |  | 0 | 0.06 | 0.3636 | 0 | 0 | 8 | M | 2 |  |  |  | ROZPOCET | 0 | 0 | 0 | 0 | 0 | 1 | 0 | 4 | 2090080637
| VV |  | 6*1,01 'Přepočtené koeficientem množství |  | 6.06 | [13 empty] | VV | 2 | 2 | False | 1 | ROZPOCET
41 | M | 592238260 | vpusť betonová uliční TBV-Q 500/590 /skruž/ 59x50x5 cm | kus | 6.06 |  | 0 |  |  |  | základní |  | 0 | 0.12 | 0.7272 | 0 | 0 | 8 | M | 2 |  |  |  | ROZPOCET | 0 | 0 | 0 | 0 | 0 | 1 | 0 | 4 | 194792408
| VV |  | 6*1,01 'Přepočtené koeficientem množství |  | 6.06 | [13 empty] | VV | 2 | 2 | False | 1 | ROZPOCET
42 | K | 899104112 | Osazení poklopů litinových nebo ocelových včetně rámů pro třídu zatížení D400, E600 | kus | 12 |  | 0 | CS ÚRS 2020 01 |  |  | základní |  | 0 | 0.21734 | 2.6081 | 0 | 0 | 4 | K | 2 |  |  |  | ROZPOCET | 0 | 0 | 0 | 0 | 0 | 1 | 0 | 4 | -528798637
| VV |  | "VPK-19" 12 |  | 12 | [13 empty] | VV | 2 | 2 | True | 1 | ROZPOCET
43 | M | 286PC001 | Vtoková mříž plastová D400 rozměr 500x500 s litinovým rámem | kus | 12 |  | 0 |  |  |  | základní |  | 0 | 0.068 | 0.816 | 0 | 0 | 8 | M | 2 |  |  |  | ROZPOCET | 0 | 0 | 0 | 0 | 0 | 1 | 0 | 4 | -390752547
| VV |  | 12 |  | 12 | [13 empty] | VV | 2 | 2 | True | 1 | ROZPOCET
44 | K | 899231111 | Výšková úprava uličního vstupu nebo vpusti do 200 mm zvýšením mříže | kus | 6 |  | 0 | CS ÚRS 2020 01 |  |  | základní |  | 0 | 0.42368 | 2.5421 | 0 | 0 | 4 | K | 2 |  |  |  | ROZPOCET | 0 | 0 | 0 | 0 | 0 | 1 | 0 | 4 | -1370819138
| VV |  | "VPK-25" 6 |  | 6 | [13 empty] | VV | 2 | 2 | True | 1 | ROZPOCET
45 | K | 899623141 | Obetonování potrubí nebo zdiva stok betonem prostým tř. C 12/15 otevřený výkop | m3 | 21.75 |  | 0 | CS ÚRS 2020 01 |  |  | základní |  | 0 | 2.2563 | 49.0754 | 0 | 0 | 4 | K | 2 |  |  |  | ROZPOCET | 0 | 0 | 0 | 0 | 0 | 1 | 0 | 4 | -1065794362
| VV |  | "VPK-21" 21,75 |  | 21.75 | [13 empty] | VV | 2 | 2 | True | 1 | ROZPOCET
46 | K | 899643111 | Bednění pro obetonování potrubí otevřený výkop | m2 | 10.875 |  | 0 | CS ÚRS 2020 01 |  |  | základní |  | 0 | 0.00402 | 0.043717 | 0 | 0 | 4 | K | 2 |  |  |  | ROZPOCET | 0 | 0 | 0 | 0 | 0 | 1 | 0 | 4 | 1966417497
| VV |  | "Obetonování potrubí dle vzorového uložení" | [15 empty] | VV | 2 | 1 | True | 0 | ROZPOCET
| VV |  | "KAM DN 150" | [15 empty] | VV | 2 | 1 | True | 0 | ROZPOCET
| VV |  | 72,5*0,15 |  | 10.875 | [13 empty] | VV | 2 | 2 | True | 0 | ROZPOCET
| VV |  | Součet |  | 10.875 | [13 empty] | VV | 2 | 4 | True | 1 | ROZPOCET
| D | 9 | Ostatní konstrukce a práce, bourání |  |  |  | 0 | [5 empty] | 0 |  | 2.0437 |  | 0 | 1 | D | 1 |  |  |  | ROZPOCET | [6 empty] | 0
47 | K | 916111122 | Osazení obruby z drobných kostek bez boční opěry do lože z betonu prostého | m | 6.64 |  | 0 | CS ÚRS 2020 01 |  |  | základní |  | 0 | 0.0719 | 0.47742 | 0 | 0 | 4 | K | 2 |  |  |  | ROZPOCET | 0 | 0 | 0 | 0 | 0 | 1 | 0 | 4 | -1014178578
| VV |  | "VPK-26" 3,32*2 |  | 6.64 | [13 empty] | VV | 2 | 2 | True | 1 | ROZPOCET
48 | K | 916111123 | Osazení obruby z drobných kostek s boční opěrou do lože z betonu prostého | m | 6.64 |  | 0 | CS ÚRS 2020 01 |  |  | základní |  | 0 | 0.08978 | 0.59614 | 0 | 0 | 4 | K | 2 |  |  |  | ROZPOCET | 0 | 0 | 0 | 0 | 0 | 1 | 0 | 4 | 1337259958
| VV |  | "VPK-26" 3,32*2 |  | 6.64 | [13 empty] | VV | 2 | 2 | True | 1 | ROZPOCET
49 | M | 583801200 | kostka dlažební drobná, žula velikost 8/10 cm | t | 0.332 |  | 0 |  |  |  | základní |  | 0 | 0 | 0 | 0 | 0 | 8 | M | 2 |  |  |  | ROZPOCET | 0 | 0 | 0 | 0 | 0 | 1 | 0 | 4 | 953328837
| VV |  | "VPK-26" 3,32*4*0,025 |  | 0.332 | [13 empty] | VV | 2 | 2 | True | 1 | ROZPOCET
50 | K | 935113111M | Osazení odvodňovacího polymerbetonového žlabu s krycím roštem šířky do 200 mm vč. vpusti | m | 3.32 |  | 0 |  |  |  | základní |  | 0 | 0.29221 | 0.97014 | 0 | 0 | 4 | K | 2 |  |  |  | ROZPOCET | 0 | 0 | 0 | 0 | 0 | 1 | 0 | 4 | -1772045091
| VV |  | "VPK-26" 3,32 |  | 3.32 | [13 empty] | VV | 2 | 2 | True | 1 | ROZPOCET
51 | M | 59227PC001 | žlab včetně litinového roštu, š. 200 mm, délky 1000 mm, výšky 265 mm, zatížení D 400, E 600, | kus | 2 |  | 0 |  |  |  | základní |  | 0 | 0 | 0 | 0 | 0 | 8 | M | 2 |  |  |  | ROZPOCET | 0 | 0 | 0 | 0 | 0 | 1 | 0 | 4 | -1389101677
| VV |  | "VPK-28" 2 |  | 2 | [13 empty] | VV | 2 | 2 | True | 1 | ROZPOCET
52 | M | 59227PC002 | Vpust dl.660 mm, šířka 200 mm DN 150 mm | kus | 1 |  | 0 |  |  |  | základní |  | 0 | 0 | 0 | 0 | 0 | 8 | M | 2 |  |  |  | ROZPOCET | 0 | 0 | 0 | 0 | 0 | 1 | 0 | 4 | -1572289930
| VV |  | "VPK-30" 1 |  | 1 | [13 empty] | VV | 2 | 2 | True | 1 | ROZPOCET
53 | M | 59227PC003 | Čelo plné pro žlab | kus | 2 |  | 0 |  |  |  | základní |  | 0 | 0 | 0 | 0 | 0 | 8 | M | 2 |  |  |  | ROZPOCET | 0 | 0 | 0 | 0 | 0 | 1 | 0 | 4 | -1522374488
| VV |  | "VPK-31" 2 |  | 2 | [13 empty] | VV | 2 | 2 | True | 1 | ROZPOCET
54 | M | 59227PC004 | Kalový koš pro vpust | kus | 1 |  | 0 |  |  |  | základní |  | 0 | 0 | 0 | 0 | 0 | 8 | M | 2 |  |  |  | ROZPOCET | 0 | 0 | 0 | 0 | 0 | 1 | 0 | 4 | 355638702
| VV |  | "VPK-32" 1 |  | 1 | [13 empty] | VV | 2 | 2 | True | 1 | ROZPOCET
55 | M | 59227PC005 | Revizní díl šířky 200 mm, délka 660 mm | kus | 1 |  | 0 |  |  |  | základní |  | 0 | 0 | 0 | 0 | 0 | 8 | M | 2 |  |  |  | ROZPOCET | 0 | 0 | 0 | 0 | 0 | 1 | 0 | 4 | 1869091402
| VV |  | "VPK-29" 1 |  | 1 | [13 empty] | VV | 2 | 2 | True | 1 | ROZPOCET
56 | M | 59227PC006 | Prefabrikovaná vpust s mříží D400 rozměru 500x250m | kus | 1 |  | 0 |  |  |  | základní |  | 0 | 0 | 0 | 0 | 0 | 8 | M | 2 |  |  |  | ROZPOCET | 0 | 0 | 0 | 0 | 0 | 1 | 0 | 4 | 2122907792
| VV |  | "VPK-36" 1 |  | 1 | [13 empty] | VV | 2 | 2 | True | 1 | ROZPOCET
| D | 998 | Přesun hmot |  |  |  | 0 | [5 empty] | 0 |  | 0 |  | 0 | 1 | D | 1 |  |  |  | ROZPOCET | [6 empty] | 0
57 | K | 998275101 | Přesun hmot pro trubní vedení z trub kameninových otevřený výkop | t | 90.69 |  | 0 | CS ÚRS 2020 01 |  |  | základní |  | 0 | 0 | 0 | 0 | 0 | 4 | K | 2 |  |  |  | ROZPOCET | 0 | 0 | 0 | 0 | 0 | 1 | 0 | 4 | 787886407

## SO07 - Přeložky sloupů VO
[9 empty] | >> skryté sloupce << | [9 empty] | {b1eb88ce-bef9-4650-a45d-5920cb868e28}
2
| KRYCÍ LIST SOUPISU PRACÍ | [8 empty] | v --- níže se nacházejí doplnkové a pomocné údaje k sestavám --- v | [8 empty] | False
Stavba:
Brno, Pod Kaštany - rekonstrukce kanalizace a vodovodu
Objekt:
SO07 - Přeložky sloupů VO
| KSO: |  | 828 75 4 |  |  | CC-CZ:
| Místo: |  |  |  |  | Datum: | 24. 9. 2015
| Zadavatel: |  |  |  |  | IČ:
DIČ:
| Uchazeč: |  |  |  |  | IČ: | Vyplň údaj
|  | Vyplň údaj |  |  |  | DIČ: | Vyplň údaj
| Projektant: |  |  |  |  | IČ:
DIČ:
| Zpracovatel: |  |  |  |  | IČ:
DIČ:
Poznámka:
| Náklady z rozpočtu | [5 empty] | 0
| Ostatní náklady | [5 empty] | 0
| Cena bez DPH | [5 empty] | 0
|  |  | Základ daně |  |  | Sazba daně | Výše daně
| DPH | základní | 0 |  |  | 21% | 0
|  | snížená | 0 |  |  | 15% | 0
|  | zákl. přenesená | 0 |  |  | 21% | 0
|  | sníž. přenesená | 0 |  |  | 15% | 0
|  | nulová | 0 |  |  | 0% | 0
| Cena s DPH |  |  | v | CZK |  | 0
| Projektant |  |  | Zpracovatel
| Datum a podpis: |  | Razítko | Datum a podpis: |  |  | Razítko
| Objednavatel |  |  | Uchazeč
| Datum a podpis: |  | Razítko | Datum a podpis: |  |  | Razítko
REKAPITULACE ČLENĚNÍ SOUPISU PRACÍ
Stavba:
Brno, Pod Kaštany - rekonstrukce kanalizace a vodovodu
Objekt:
SO07 - Přeložky sloupů VO
Místo: | [5 empty] | Datum: | 24. 9. 2015
Zadavatel: | [5 empty] | Projektant:
Uchazeč: |  |  | Vyplň údaj |  |  | Zpracovatel:
Kód dílu - Popis | [6 empty] | Cena celkem [CZK]
Náklady ze soupisu prací | [6 empty] | 0 | [12 empty] | -1
| HSV - Práce a dodávky HSV | [5 empty] | 0
| 11 - Zemní práce - přípravné a přidružené práce | [5 empty] | 0
| M - M | [5 empty] | 0
| 01 - STAVEBNÍ ČÁST - PŘELOŽKY SLOUPŮ VO | [5 empty] | 0
DPH
[11 empty] | základní | [12 empty] | VRN | 0 | 0 | 0 | 0 | 0 | 1
[11 empty] | základní | [12 empty] | VRN | 0 | 0 | 0 | 0 | 0 | 1
[11 empty] | základní | [12 empty] | VRN | 0 | 0 | 0 | 0 | 0 | 1
[11 empty] | základní | [12 empty] | VRN | 0 | 0 | 0 | 0 | 0 | 1
[11 empty] | základní | [12 empty] | VRN | 0 | 0 | 0 | 0 | 0 | 1
[11 empty] | základní | [12 empty] | KOMPLETACNA | 0 | 0 | 0 | 0 | 0 | 1
Celkové náklady za stavbu | [6 empty] | 0
SOUPIS PRACÍ
Stavba:
Brno, Pod Kaštany - rekonstrukce kanalizace a vodovodu
Objekt:
SO07 - Přeložky sloupů VO
Místo: | [5 empty] | Datum: | 24. 9. 2015
Zadavatel: | [5 empty] | Projektant:
Uchazeč: |  |  | Vyplň údaj |  |  | Zpracovatel:
PČ | Typ | Kód | Popis | MJ | Množství | J.cena [CZK] | Cena celkem [CZK] | Cenová soustava |  |  | DPH | J. Nh [h] | Nh celkem [h] | J. hmotnost [t] | Hmotnost celkem [t] | J. suť [t] | Suť Celkem [t]
Náklady soupisu celkem | [6 empty] | 0 | [5 empty] | 0 |  | 0 |  | 23.9225 |  | D | -1 | [10 empty] | 0
| D | HSV | Práce a dodávky HSV |  |  |  | 0 | [5 empty] | 0 |  | 0 |  | 23.9225 | 1 | D | 0 |  |  |  | ROZPOCET | [6 empty] | 0
| D | 11 | Zemní práce - přípravné a přidružené práce |  |  |  | 0 | [5 empty] | 0 |  | 0 |  | 23.9225 | 1 | D | 1 |  |  |  | ROZPOCET | [6 empty] | 0
1 | K | 113106021 | Rozebrání dlažeb při překopech komunikací pro pěší z betonových dlaždic plochy do 15 m2 | m2 | 7 |  | 0 |  |  |  | základní |  | 0 | 0 | 0 | 0.255 | 1.785 | 4 | K | 2 |  |  |  | ROZPOCET | 0 | 0 | 0 | 0 | 0 | 1 | 0 | 4 | 1301210692
| VV |  | "chodník - bet. dlažba | [15 empty] | VV | 2 | 1 | True | 0 | ROZPOCET
| VV |  | "přeložka VO" 20,0*0,35 |  | 7 | [13 empty] | VV | 2 | 2 | True | 1 | ROZPOCET
2 | K | 113107022 | Odstranění podkladu plochy do 15 m2 z kameniva drceného tl 200 mm při překopech inž sítí | m2 | 17.5 |  | 0 |  |  |  | základní |  | 0 | 0 | 0 | 0.235 | 4.1125 | 4 | K | 2 |  |  |  | ROZPOCET | 0 | 0 | 0 | 0 | 0 | 1 | 0 | 4 | 295959876
| VV |  | "chodník - asfalt | [15 empty] | VV | 2 | 1 | True | 0 | ROZPOCET
| VV |  | "přeložka VO:" 30,0*0,35 |  | 10.5 | [13 empty] | VV | 2 | 2 | True | 0 | ROZPOCET
| VV |  | "chodník - bet. dlažba | [15 empty] | VV | 2 | 1 | True | 0 | ROZPOCET
| VV |  | "přeložka VO:" 20,0*0,35 |  | 7 | [13 empty] | VV | 2 | 2 | True | 0 | ROZPOCET
| VV |  | Součet |  | 17.5 | [13 empty] | VV | 2 | 4 | True | 1 | ROZPOCET
3 | K | 113107013 | Odstranění podkladu plochy do 15 m2 z kameniva těženého tl 300 mm při překopech inž sítí | m2 | 9.5 |  | 0 |  |  |  | základní |  | 0 | 0 | 0 | 0.5 | 4.75 | 4 | K | 2 |  |  |  | ROZPOCET | 0 | 0 | 0 | 0 | 0 | 1 | 0 | 4 | -603712647
| VV |  | "asfaltová komunikace | [15 empty] | VV | 2 | 1 | True | 0 | ROZPOCET
| VV |  | "přeložka VO:" 19,0*0,5 |  | 9.5 | [13 empty] | VV | 2 | 2 | True | 1 | ROZPOCET
4 | K | 997221551 | Vodorovná doprava suti ze sypkých materiálů do 1 km | t | 10.648 |  | 0 | CS ÚRS 2020 01 |  |  | základní |  | 0 | 0 | 0 | 0 | 0 | 4 | K | 2 |  |  |  | ROZPOCET | 0 | 0 | 0 | 0 | 0 | 1 | 0 | 4 | -1322992538
| VV |  | 1,785+4,113+4,75 |  | 10.648 | [13 empty] | VV | 2 | 2 | True | 0 | ROZPOCET
| VV |  | Součet |  | 10.648 | [13 empty] | VV | 2 | 4 | True | 1 | ROZPOCET
5 | K | 997221559 | Příplatek ZKD 1 km u vodorovné dopravy suti ze sypkých materiálů | t | 85.184 |  | 0 | CS ÚRS 2020 01 |  |  | základní |  | 0 | 0 | 0 | 0 | 0 | 4 | K | 2 |  |  |  | ROZPOCET | 0 | 0 | 0 | 0 | 0 | 1 | 0 | 4 | -1589380474
| VV |  | 10,648*8 |  | 85.184 | [13 empty] | VV | 2 | 2 | True | 0 | ROZPOCET
| VV |  | Součet |  | 85.184 | [13 empty] | VV | 2 | 4 | True | 1 | ROZPOCET
6 | K | 97909811001 | Poplatek za skládku suti (bez živice) | t | 10.648 |  | 0 |  |  |  | základní |  | 0 | 0 | 0 | 0 | 0 | 4 | K | 2 |  |  |  | ROZPOCET | 0 | 0 | 0 | 0 | 0 | 1 | 0 | 4 | 824248004
| VV |  | 10,648 |  | 10.648 | [13 empty] | VV | 2 | 2 | True | 1 | ROZPOCET
7 | K | 113107044 | Odstranění podkladu plochy do 15 m2 živičných tl 200 mm při překopech inž sítí | m2 | 10.5 |  | 0 |  |  |  | základní |  | 0 | 0 | 0 | 0.45 | 4.725 | 4 | K | 2 |  |  |  | ROZPOCET | 0 | 0 | 0 | 0 | 0 | 1 | 0 | 4 | -1799081978
| VV |  | "chodník - asfalt | [15 empty] | VV | 2 | 1 | True | 0 | ROZPOCET
| VV |  | "přeložka VO:" 30,0*0,35 |  | 10.5 | [13 empty] | VV | 2 | 2 | True | 1 | ROZPOCET
8 | K | 113107048M | Odstranění podkladu plochy do 15 m2 živičných tl 400 mm při překopech inž sítí | m2 | 9.5 |  | 0 |  |  |  | základní |  | 0 | 0 | 0 | 0.9 | 8.55 | 4 | K | 2 |  |  |  | ROZPOCET | 0 | 0 | 0 | 0 | 0 | 1 | 0 | 4 | -918216237
| VV |  | "asfaltová komunikace | [15 empty] | VV | 2 | 1 | True | 0 | ROZPOCET
| VV |  | "přeložka VO:" 19,0*0,5 |  | 9.5 | [13 empty] | VV | 2 | 2 | True | 1 | ROZPOCET
9 | K | 997221551 | Vodorovná doprava suti ze sypkých materiálů do 1 km | t | 13.275 |  | 0 | CS ÚRS 2020 01 |  |  | základní |  | 0 | 0 | 0 | 0 | 0 | 4 | K | 2 |  |  |  | ROZPOCET | 0 | 0 | 0 | 0 | 0 | 1 | 0 | 4 | 1610003957
| VV |  | 4,725+8,55 |  | 13.275 | [13 empty] | VV | 2 | 2 | True | 0 | ROZPOCET
| VV |  | Součet |  | 13.275 | [13 empty] | VV | 2 | 4 | True | 1 | ROZPOCET
10 | K | 997221559 | Příplatek ZKD 1 km u vodorovné dopravy suti ze sypkých materiálů | t | 106.2 |  | 0 | CS ÚRS 2020 01 |  |  | základní |  | 0 | 0 | 0 | 0 | 0 | 4 | K | 2 |  |  |  | ROZPOCET | 0 | 0 | 0 | 0 | 0 | 1 | 0 | 4 | -201094894
| VV |  | 13,275*8 |  | 106.2 | [13 empty] | VV | 2 | 2 | True | 0 | ROZPOCET
| VV |  | Součet |  | 106.2 | [13 empty] | VV | 2 | 4 | True | 1 | ROZPOCET
11 | K | 97909811002 | Poplatek za skládku suti - živice | t | 13.275 |  | 0 |  |  |  | základní |  | 0 | 0 | 0 | 0 | 0 | 4 | K | 2 |  |  |  | ROZPOCET | 0 | 0 | 0 | 0 | 0 | 1 | 0 | 4 | 756761393
| VV |  | 13,275 |  | 13.275 | [13 empty] | VV | 2 | 2 | True | 1 | ROZPOCET
| D | M | M |  |  |  | 0 | [5 empty] | 0 |  | 0 |  | 0 | 3 | D | 0 |  |  |  | ROZPOCET | [6 empty] | 0
| D | 01 | STAVEBNÍ ČÁST - PŘELOŽKY SLOUPŮ VO |  |  |  | 0 | [5 empty] | 0 |  | 0 |  | 0 | 3 | D | 1 |  |  |  | ROZPOCET | [6 empty] | 0
12 | K | Pol1 | D Rozpojovací skříň VO RF5:4 dle podmínek Brno v pilíři | ks | 1 |  | 0 |  |  |  | základní |  | 0 | 0 | 0 | 0 | 0 | 64 | K | 2 |  |  |  | ROZPOCET | 0 | 0 | 0 | 0 | 0 | 1 | 0 | 64 | 1022881005
13 | K | Pol2 | D Zkratovací propojka ZP000 | ks | 3 |  | 0 |  |  |  | základní |  | 0 | 0 | 0 | 0 | 0 | 64 | K | 2 |  |  |  | ROZPOCET | 0 | 0 | 0 | 0 | 0 | 1 | 0 | 64 | -1794304655
14 | K | Pol3 | D Nožová pojistka PNA000, 16A/gG | ks | 3 |  | 0 |  |  |  | základní |  | 0 | 0 | 0 | 0 | 0 | 64 | K | 2 |  |  |  | ROZPOCET | 0 | 0 | 0 | 0 | 0 | 1 | 0 | 64 | 1229346981
15 | K | Pol4 | D Nožová pojistka PNA000, 20A/gG | ks | 3 |  | 0 |  |  |  | základní |  | 0 | 0 | 0 | 0 | 0 | 64 | K | 2 |  |  |  | ROZPOCET | 0 | 0 | 0 | 0 | 0 | 1 | 0 | 64 | -250438027
16 | K | Pol5 | D Kabel s měděným jádrem CYKY-J 3x1,5 | m | 16 |  | 0 |  |  |  | základní |  | 0 | 0 | 0 | 0 | 0 | 64 | K | 2 |  |  |  | ROZPOCET | 0 | 0 | 0 | 0 | 0 | 1 | 0 | 64 | 658459314
17 | K | Pol6 | D Kabel s měděným jádrem CYKY-J 4x16 | m | 180 |  | 0 |  |  |  | základní |  | 0 | 0 | 0 | 0 | 0 | 64 | K | 2 |  |  |  | ROZPOCET | 0 | 0 | 0 | 0 | 0 | 1 | 0 | 64 | -715685416
18 | K | Pol7 | D Pojistka E27, 10A | ks | 4 |  | 0 |  |  |  | základní |  | 0 | 0 | 0 | 0 | 0 | 64 | K | 2 |  |  |  | ROZPOCET | 0 | 0 | 0 | 0 | 0 | 1 | 0 | 64 | 78070459
19 | K | Pol8 | D+M Korugovaná chránička DN63 | m | 140 |  | 0 |  |  |  | základní |  | 0 | 0 | 0 | 0 | 0 | 64 | K | 2 |  |  |  | ROZPOCET | 0 | 0 | 0 | 0 | 0 | 1 | 0 | 64 | -861513824
20 | K | Pol9 | D+M Dělená chránička DN110 | m | 48 |  | 0 |  |  |  | základní |  | 0 | 0 | 0 | 0 | 0 | 64 | K | 2 |  |  |  | ROZPOCET | 0 | 0 | 0 | 0 | 0 | 1 | 0 | 64 | -1051901099
21 | K | Pol10 | D+M Obetonování chrániček DN110 | m3 | 2.5 |  | 0 |  |  |  | základní |  | 0 | 0 | 0 | 0 | 0 | 64 | K | 2 |  |  |  | ROZPOCET | 0 | 0 | 0 | 0 | 0 | 1 | 0 | 64 | -436178688
22 | K | Pol11 | D+M Betonový žlab vč. víka 1000x170x140 | m | 24 |  | 0 |  |  |  | základní |  | 0 | 0 | 0 | 0 | 0 | 64 | K | 2 |  |  |  | ROZPOCET | 0 | 0 | 0 | 0 | 0 | 1 | 0 | 64 | -1603398802
23 | K | Pol12 | D+M Výložník ocelový, oboustranně žárově zinkovaný 1-ramenný, vyložení 1,5m | ks | 1 |  | 0 |  |  |  | základní |  | 0 | 0 | 0 | 0 | 0 | 64 | K | 2 |  |  |  | ROZPOCET | 0 | 0 | 0 | 0 | 0 | 1 | 0 | 64 | -2039809117
24 | K | Pol13 | D+M Očíslování stožáru VO | ks | 1 |  | 0 |  |  |  | základní |  | 0 | 0 | 0 | 0 | 0 | 64 | K | 2 |  |  |  | ROZPOCET | 0 | 0 | 0 | 0 | 0 | 1 | 0 | 64 | -531408410
25 | K | Pol14 | D Stožár ocelový silniční, výška svítidla nad terénem l=10 m, oboustranně žárově zinkovaný | ks | 1 |  | 0 |  |  |  | základní |  | 0 | 0 | 0 | 0 | 0 | 64 | K | 2 |  |  |  | ROZPOCET | 0 | 0 | 0 | 0 | 0 | 1 | 0 | 64 | -1991040203
26 | K | Pol15 | D Svítidlo 150W, 230V, IP66, montáž na výložník, včetně výbojky | ks | 1 |  | 0 |  |  |  | základní |  | 0 | 0 | 0 | 0 | 0 | 64 | K | 2 |  |  |  | ROZPOCET | 0 | 0 | 0 | 0 | 0 | 1 | 0 | 64 | -1052891262
27 | K | Pol16 | D Elektrovýzbroj stožáru pro 1 okruh, pro styk dvou kabelů CYKY-J 4x16mm2, včetně krytu, pro pojistku 1xE27 | ks | 1 |  | 0 |  |  |  | základní |  | 0 | 0 | 0 | 0 | 0 | 64 | K | 2 |  |  |  | ROZPOCET | 0 | 0 | 0 | 0 | 0 | 1 | 0 | 64 | 1946894592
28 | K | Pol17 | D Elektrovýzbroj stožáru pro 1 okruh, pro styk kabelů CYKY-J 4x16mm2 a AYKY-J 4x35mm2, včetně krytu, pro pojistku 1xE27 | ks | 2 |  | 0 |  |  |  | základní |  | 0 | 0 | 0 | 0 | 0 | 64 | K | 2 |  |  |  | ROZPOCET | 0 | 0 | 0 | 0 | 0 | 1 | 0 | 64 | -1825632222
29 | K | Pol18 | D Elektrovýzbroj stožáru pro 1 okruh, rozbočovací, pro styk kabelů CYKY-J 4x16mm2 a 2xAYKY-J 4x35mm2, včetně krytu, pro pojistku 1xE27 | ks | 1 |  | 0 |  |  |  | základní |  | 0 | 0 | 0 | 0 | 0 | 64 | K | 2 |  |  |  | ROZPOCET | 0 | 0 | 0 | 0 | 0 | 1 | 0 | 64 | 1987073793
30 | K | Pol19 | D Drát FeZn d10 | m | 140 |  | 0 |  |  |  | základní |  | 0 | 0 | 0 | 0 | 0 | 64 | K | 2 |  |  |  | ROZPOCET | 0 | 0 | 0 | 0 | 0 | 1 | 0 | 64 | -237861413
31 | K | Pol20 | D FeZn svorka spojovací DRÁT - DRÁT, ochrana proti korozi | ks | 18 |  | 0 |  |  |  | základní |  | 0 | 0 | 0 | 0 | 0 | 64 | K | 2 |  |  |  | ROZPOCET | 0 | 0 | 0 | 0 | 0 | 1 | 0 | 64 | 1601650679
32 | K | Pol21 | D FeZn svorka spojovací PÁSEK - DRÁT, ochrana proti korozi | ks | 16 |  | 0 |  |  |  | základní |  | 0 | 0 | 0 | 0 | 0 | 64 | K | 2 |  |  |  | ROZPOCET | 0 | 0 | 0 | 0 | 0 | 1 | 0 | 64 | -1232929679
33 | K | Pol22 | D Zelenožlutý izolační návlek | m | 3 |  | 0 |  |  |  | základní |  | 0 | 0 | 0 | 0 | 0 | 64 | K | 2 |  |  |  | ROZPOCET | 0 | 0 | 0 | 0 | 0 | 1 | 0 | 64 | 1907542137
34 | K | Pol23 | D+M Výstražná folie PVC šíře 330mm | m | 106 |  | 0 |  |  |  | základní |  | 0 | 0 | 0 | 0 | 0 | 64 | K | 2 |  |  |  | ROZPOCET | 0 | 0 | 0 | 0 | 0 | 1 | 0 | 64 | 1726278812
35 | K | Pol24 | Vytýčení trasy | m | 96 |  | 0 |  |  |  | základní |  | 0 | 0 | 0 | 0 | 0 | 64 | K | 2 |  |  |  | ROZPOCET | 0 | 0 | 0 | 0 | 0 | 1 | 0 | 64 | -282546067
36 | K | Pol25 | D PVC manžeta po spodní okraj stožárových dvířek | ks | 1 |  | 0 |  |  |  | základní |  | 0 | 0 | 0 | 0 | 0 | 64 | K | 2 |  |  |  | ROZPOCET | 0 | 0 | 0 | 0 | 0 | 1 | 0 | 64 | -1236986582
37 | K | Pol26 | Výkop jámy 400x240x730mm pro pilíř rozpojovací skříně VO | ks | 1 |  | 0 |  |  |  | základní |  | 0 | 0 | 0 | 0 | 0 | 64 | K | 2 |  |  |  | ROZPOCET | 0 | 0 | 0 | 0 | 0 | 1 | 0 | 64 | -1418552619
38 | K | Pol27 | D+M Betonový základ rozpojovací skříně VO 400x240x100mm | ks | 1 |  | 0 |  |  |  | základní |  | 0 | 0 | 0 | 0 | 0 | 64 | K | 2 |  |  |  | ROZPOCET | 0 | 0 | 0 | 0 | 0 | 1 | 0 | 64 | 1566214700
39 | K | Pol28 | Výkop jámy 800x800x1650mm pro základ silničního stožáru l=10m | ks | 1 |  | 0 |  |  |  | základní |  | 0 | 0 | 0 | 0 | 0 | 64 | K | 2 |  |  |  | ROZPOCET | 0 | 0 | 0 | 0 | 0 | 1 | 0 | 64 | -620874688
40 | K | Pol29 | D+M Betonový základ stožáru 800x800x1150mm, otvor pro sloup d=300mm | ks | 1 |  | 0 |  |  |  | základní |  | 0 | 0 | 0 | 0 | 0 | 64 | K | 2 |  |  |  | ROZPOCET | 0 | 0 | 0 | 0 | 0 | 1 | 0 | 64 | -1883401727
41 | K | Pol30 | Demontáž stožáru VO vč. vybourání betonové patky, zpětného zásypu, naložení, vodorovného přemístění a poplatku za likvidaci | ks | 1 |  | 0 |  |  |  | základní |  | 0 | 0 | 0 | 0 | 0 | 64 | K | 2 |  |  |  | ROZPOCET | 0 | 0 | 0 | 0 | 0 | 1 | 0 | 64 | 1300921059
42 | K | Pol31 | Výkop 500x1200mm | m | 22 |  | 0 |  |  |  | základní |  | 0 | 0 | 0 | 0 | 0 | 64 | K | 2 |  |  |  | ROZPOCET | 0 | 0 | 0 | 0 | 0 | 1 | 0 | 64 | -390285465
43 | K | Pol32 | Výkop 350x800mm | m | 74 |  | 0 |  |  |  | základní |  | 0 | 0 | 0 | 0 | 0 | 64 | K | 2 |  |  |  | ROZPOCET | 0 | 0 | 0 | 0 | 0 | 1 | 0 | 64 | -1659575470
44 | K | Pol33 | Odvoz přebytečné zeminy do 1km vč. poplatku za složení | m3 | 19 |  | 0 |  |  |  | základní |  | 0 | 0 | 0 | 0 | 0 | 64 | K | 2 |  |  |  | ROZPOCET | 0 | 0 | 0 | 0 | 0 | 1 | 0 | 64 | 1960293484
45 | K | Pol34 | Vykopání stávajícího kabelu veřejného osvětlení v hloubce do 1,2m | m | 76 |  | 0 |  |  |  | základní |  | 0 | 0 | 0 | 0 | 0 | 64 | K | 2 |  |  |  | ROZPOCET | 0 | 0 | 0 | 0 | 0 | 1 | 0 | 64 | 1094285164
46 | K | Pol35 | D Elektroinstalační krabici 300x300x170, IP65, 2x vývodka 29, 4x řadová svorka do 35mm2 | ks | 1 |  | 0 |  |  |  | základní |  | 0 | 0 | 0 | 0 | 0 | 64 | K | 2 |  |  |  | ROZPOCET | 0 | 0 | 0 | 0 | 0 | 1 | 0 | 64 | 425064180
47 | K | Pol36 | D+M Provizorní propojení kabelové trasy | ks | 1 |  | 0 |  |  |  | základní |  | 0 | 0 | 0 | 0 | 0 | 64 | K | 2 |  |  |  | ROZPOCET | 0 | 0 | 0 | 0 | 0 | 1 | 0 | 64 | -2128036159
48 | K | Pol37 | Montáž nového stožáru a výložníku pomocí jeřábu | ks | 1 |  | 0 |  |  |  | základní |  | 0 | 0 | 0 | 0 | 0 | 64 | K | 2 |  |  |  | ROZPOCET | 0 | 0 | 0 | 0 | 0 | 1 | 0 | 64 | -614926086
49 | K | Pol38 | Montáž nových svítidel pomocí vysokozdvižné plošiny, vč. připojení | ks | 1 |  | 0 |  |  |  | základní |  | 0 | 0 | 0 | 0 | 0 | 64 | K | 2 |  |  |  | ROZPOCET | 0 | 0 | 0 | 0 | 0 | 1 | 0 | 64 | -1615716917
50 | K | Pol39 | D+M Ukončení kabelů do 3x1,5mm2 | ks | 2 |  | 0 |  |  |  | základní |  | 0 | 0 | 0 | 0 | 0 | 64 | K | 2 |  |  |  | ROZPOCET | 0 | 0 | 0 | 0 | 0 | 1 | 0 | 64 | 8932467
51 | K | Pol40 | D+M Ukončení kabelů do 4x16mm2 | ks | 10 |  | 0 |  |  |  | základní |  | 0 | 0 | 0 | 0 | 0 | 64 | K | 2 |  |  |  | ROZPOCET | 0 | 0 | 0 | 0 | 0 | 1 | 0 | 64 | 307393841
52 | K | Pol41 | D+M Utěsnění kabelu v chráničce proti vodě | ks | 10 |  | 0 |  |  |  | základní |  | 0 | 0 | 0 | 0 | 0 | 64 | K | 2 |  |  |  | ROZPOCET | 0 | 0 | 0 | 0 | 0 | 1 | 0 | 64 | -1893598866
53 | K | Pol42 | D+M Utěsnění prostupů | ks | 14 |  | 0 |  |  |  | základní |  | 0 | 0 | 0 | 0 | 0 | 64 | K | 2 |  |  |  | ROZPOCET | 0 | 0 | 0 | 0 | 0 | 1 | 0 | 64 | -1280568356
54 | K | Pol43 | Digitální zaměření | ks | 1 |  | 0 |  |  |  | základní |  | 0 | 0 | 0 | 0 | 0 | 64 | K | 2 |  |  |  | ROZPOCET | 0 | 0 | 0 | 0 | 0 | 1 | 0 | 64 | -1188729510
55 | K | Pol44 | Propojení se stávajícím veřejným osvětlením | ks | 1 |  | 0 |  |  |  | základní |  | 0 | 0 | 0 | 0 | 0 | 64 | K | 2 |  |  |  | ROZPOCET | 0 | 0 | 0 | 0 | 0 | 1 | 0 | 64 | -1406985429
56 | K | Pol45 | Montáž, zapojení, oživení uvedených zařízení | ks | 1 |  | 0 |  |  |  | základní |  | 0 | 0 | 0 | 0 | 0 | 64 | K | 2 |  |  |  | ROZPOCET | 0 | 0 | 0 | 0 | 0 | 1 | 0 | 64 | -2031335961
57 | K | Pol46 | Vytýčení stávajícíh inženýrských sítí | ks | 1 |  | 0 |  |  |  | základní |  | 0 | 0 | 0 | 0 | 0 | 64 | K | 2 |  |  |  | ROZPOCET | 0 | 0 | 0 | 0 | 0 | 1 | 0 | 64 | -166012894
58 | K | Pol47 | Měření intenzity osvětlení | ks | 1 |  | 0 |  |  |  | základní |  | 0 | 0 | 0 | 0 | 0 | 64 | K | 2 |  |  |  | ROZPOCET | 0 | 0 | 0 | 0 | 0 | 1 | 0 | 64 | -1847945317
59 | K | Pol48 | Výchozí revize el.zařízení včetně vyhotovení revizní zprávy | ks | 1 |  | 0 |  |  |  | základní |  | 0 | 0 | 0 | 0 | 0 | 64 | K | 2 |  |  |  | ROZPOCET | 0 | 0 | 0 | 0 | 0 | 1 | 0 | 64 | 1789542621

## SO90 - Ostatní rozpočtové...
[9 empty] | >> skryté sloupce << | [9 empty] | {0e2b8b38-af6a-4740-9a5c-aba733ddf0f3}
2
| KRYCÍ LIST SOUPISU PRACÍ | [8 empty] | v --- níže se nacházejí doplnkové a pomocné údaje k sestavám --- v | [8 empty] | False
Stavba:
Brno, Pod Kaštany - rekonstrukce kanalizace a vodovodu
Objekt:
SO90 - Ostatní rozpočtové náklady
| KSO: |  |  |  |  | CC-CZ:
| Místo: |  |  |  |  | Datum: | 24. 9. 2015
| Zadavatel: |  |  |  |  | IČ:
DIČ:
| Uchazeč: |  |  |  |  | IČ: | Vyplň údaj
|  | Vyplň údaj |  |  |  | DIČ: | Vyplň údaj
| Projektant: |  |  |  |  | IČ:
DIČ:
| Zpracovatel: |  |  |  |  | IČ:
DIČ:
Poznámka:
| Náklady z rozpočtu | [5 empty] | 0
| Ostatní náklady | [5 empty] | 0
| Cena bez DPH | [5 empty] | 0
|  |  | Základ daně |  |  | Sazba daně | Výše daně
| DPH | základní | 0 |  |  | 21% | 0
|  | snížená | 0 |  |  | 15% | 0
|  | zákl. přenesená | 0 |  |  | 21% | 0
|  | sníž. přenesená | 0 |  |  | 15% | 0
|  | nulová | 0 |  |  | 0% | 0
| Cena s DPH |  |  | v | CZK |  | 0
| Projektant |  |  | Zpracovatel
| Datum a podpis: |  | Razítko | Datum a podpis: |  |  | Razítko
| Objednavatel |  |  | Uchazeč
| Datum a podpis: |  | Razítko | Datum a podpis: |  |  | Razítko
REKAPITULACE ČLENĚNÍ SOUPISU PRACÍ
Stavba:
Brno, Pod Kaštany - rekonstrukce kanalizace a vodovodu
Objekt:
SO90 - Ostatní rozpočtové náklady
Místo: | [5 empty] | Datum: | 24. 9. 2015
Zadavatel: | [5 empty] | Projektant:
Uchazeč: |  |  | Vyplň údaj |  |  | Zpracovatel:
Kód dílu - Popis | [6 empty] | Cena celkem [CZK]
Náklady ze soupisu prací | [6 empty] | 0 | [12 empty] | -1
| 9 - Ostatní konstrukce, bourání | [5 empty] | 0
DPH
[11 empty] | základní | [12 empty] | VRN | 0 | 0 | 0 | 0 | 0 | 1
[11 empty] | základní | [12 empty] | VRN | 0 | 0 | 0 | 0 | 0 | 1
[11 empty] | základní | [12 empty] | VRN | 0 | 0 | 0 | 0 | 0 | 1
[11 empty] | základní | [12 empty] | VRN | 0 | 0 | 0 | 0 | 0 | 1
[11 empty] | základní | [12 empty] | VRN | 0 | 0 | 0 | 0 | 0 | 1
[11 empty] | základní | [12 empty] | KOMPLETACNA | 0 | 0 | 0 | 0 | 0 | 1
Celkové náklady za stavbu | [6 empty] | 0
SOUPIS PRACÍ
Stavba:
Brno, Pod Kaštany - rekonstrukce kanalizace a vodovodu
Objekt:
SO90 - Ostatní rozpočtové náklady
Místo: | [5 empty] | Datum: | 24. 9. 2015
Zadavatel: | [5 empty] | Projektant:
Uchazeč: |  |  | Vyplň údaj |  |  | Zpracovatel:
PČ | Typ | Kód | Popis | MJ | Množství | J.cena [CZK] | Cena celkem [CZK] | Cenová soustava |  |  | DPH | J. Nh [h] | Nh celkem [h] | J. hmotnost [t] | Hmotnost celkem [t] | J. suť [t] | Suť Celkem [t]
Náklady soupisu celkem | [6 empty] | 0 | [5 empty] | 0 |  | 0 |  | 0 |  | D | -1 | [10 empty] | 0
| D | 9 | Ostatní konstrukce, bourání |  |  |  | 0 | [5 empty] | 0 |  | 0 |  | 0 | 1 | D | 0 |  |  |  | ROZPOCET | [6 empty] | 0
1 | K | 900600002 | Poplatky a náklady na zařízení staveniště | kpl | 1 |  | 0 |  |  |  | základní |  | 0 | 0 | 0 | 0 | 0 | 262144 | K | 1 |  |  |  | ROZPOCET | 0 | 0 | 0 | 0 | 0 | 1 | 0 | 262144 | 902395384
| VV |  | 1 |  | 1 | [13 empty] | VV | 1 | 2 | True | 1 | ROZPOCET
2 | K | 900600004 | Zřízení a údržba dopr. značení po dobu výstavby, vrácení do pův. stavu | kpl | 1 |  | 0 |  |  |  | základní |  | 0 | 0 | 0 | 0 | 0 | 262144 | K | 1 |  |  |  | ROZPOCET | 0 | 0 | 0 | 0 | 0 | 1 | 0 | 262144 | -1366124885
| VV |  | 1 |  | 1 | [13 empty] | VV | 1 | 2 | True | 1 | ROZPOCET
3 | K | 900600011 | Kácení stromů, zemní práce, naložení, vodorovný přesun, poplatek za spalovnu | kpl | 1 |  | 0 |  |  |  | základní |  | 0 | 0 | 0 | 0 | 0 | 262144 | K | 1 |  |  |  | ROZPOCET | 0 | 0 | 0 | 0 | 0 | 1 | 0 | 262144 | 1551404095
| VV |  | 1 |  | 1 | [13 empty] | VV | 1 | 2 | True | 1 | ROZPOCET
4 | K | 900600013 | Provedení revize kanalizace TV kamerou - 2x | m | 822.7 |  | 0 |  |  |  | základní |  | 0 | 0 | 0 | 0 | 0 | 262144 | K | 1 |  |  |  | ROZPOCET | 0 | 0 | 0 | 0 | 0 | 1 | 0 | 262144 | 2056861252
| VV |  | "Stoky" 192,8*2 |  | 385.6 | [13 empty] | VV | 1 | 2 | True | 0 | ROZPOCET
| VV |  | "Přípojky" (2,0+40,6+103,45)*2 |  | 292.1 | [13 empty] | VV | 1 | 2 | True | 0 | ROZPOCET
| VV |  | "vpusti"72,5*2 |  | 145 | [13 empty] | VV | 1 | 2 | True | 0 | ROZPOCET
| VV |  | Součet |  | 822.7 | [13 empty] | VV | 1 | 4 | True | 1 | ROZPOCET
5 | K | 900600014 | Provedení veškerých zkoušek prokazující kvalitu díla ( např. zkoušky zhutnění) | kpl | 1 |  | 0 |  |  |  | základní |  | 0 | 0 | 0 | 0 | 0 | 262144 | K | 1 |  |  |  | ROZPOCET | 0 | 0 | 0 | 0 | 0 | 1 | 0 | 262144 | -2022007051
| VV |  | 1 |  | 1 | [13 empty] | VV | 1 | 2 | True | 1 | ROZPOCET
6 | K | 900600016 | Zpracování dokumentace skutečného provedení stavby | kpl | 1 |  | 0 |  |  |  | základní |  | 0 | 0 | 0 | 0 | 0 | 262144 | K | 1 |  |  |  | ROZPOCET | 0 | 0 | 0 | 0 | 0 | 1 | 0 | 262144 | 1528174495
| VV |  | 1 |  | 1 | [13 empty] | VV | 1 | 2 | True | 1 | ROZPOCET
7 | K | 900600019 | Zpracování geodet. zaměření DSPS pro GIS a MMB OTS | kpl | 1 |  | 0 |  |  |  | základní |  | 0 | 0 | 0 | 0 | 0 | 262144 | K | 1 |  |  |  | ROZPOCET | 0 | 0 | 0 | 0 | 0 | 1 | 0 | 262144 | -567527066
| VV |  | 1 |  | 1 | [13 empty] | VV | 1 | 2 | True | 1 | ROZPOCET
8 | K | 900600020 | Zaměření rozsahu zásahu do komunikace v programu EZA | kpl | 1 |  | 0 |  |  |  | základní |  | 0 | 0 | 0 | 0 | 0 | 262144 | K | 1 |  |  |  | ROZPOCET | 0 | 0 | 0 | 0 | 0 | 1 | 0 | 262144 | -1818794546
| VV |  | 1 |  | 1 | [13 empty] | VV | 1 | 2 | True | 1 | ROZPOCET
9 | K | 900600023 | Uvedení do původního stavu dotčených ploch stavbou | kpl | 1 |  | 0 |  |  |  | základní |  | 0 | 0 | 0 | 0 | 0 | 262144 | K | 1 |  |  |  | ROZPOCET | 0 | 0 | 0 | 0 | 0 | 1 | 0 | 262144 | -369797018
| VV |  | 1 |  | 1 | [13 empty] | VV | 1 | 2 | True | 1 | ROZPOCET
10 | K | 900600022 | Zalévání a pokos trávníků 1 rok po přejímce dle podmínek | kpl | 1 |  | 0 |  |  |  | základní |  | 0 | 0 | 0 | 0 | 0 | 262144 | K | 1 |  |  |  | ROZPOCET | 0 | 0 | 0 | 0 | 0 | 1 | 0 | 262144 | 1897387004
| VV |  | 1 |  | 1 | [13 empty] | VV | 1 | 2 | True | 1 | ROZPOCET
11 | K | 900600026 | Provedení komplex. zkoušek technologie (markery) | kpl | 1 |  | 0 |  |  |  | základní |  | 0 | 0 | 0 | 0 | 0 | 262144 | K | 1 |  |  |  | ROZPOCET | 0 | 0 | 0 | 0 | 0 | 1 | 0 | 262144 | 450437608
| VV |  | 1 |  | 1 | [13 empty] | VV | 1 | 2 | True | 1 | ROZPOCET
12 | K | 900600025 | Uvedení dotčených ploch do původního stavu | kpl | 1 |  | 0 |  |  |  | základní |  | 0 | 0 | 0 | 0 | 0 | 262144 | K | 1 |  |  |  | ROZPOCET | 0 | 0 | 0 | 0 | 0 | 1 | 0 | 262144 | -722795508
| VV |  | 1 |  | 1 | [13 empty] | VV | 1 | 2 | True | 1 | ROZPOCET
13 | K | 900600027 | Provozní vlivy | kpl | 1 |  | 0 |  |  |  | základní |  | 0 | 0 | 0 | 0 | 0 | 262144 | K | 1 |  |  |  | ROZPOCET | 0 | 0 | 0 | 0 | 0 | 1 | 0 | 262144 | 1314744217
| VV |  | 1 |  | 1 | [13 empty] | VV | 1 | 2 | True | 1 | ROZPOCET
14 | K | 900600028 | Náklady náhradní výsadby zeleně, provedení náhradní výsadby zeleně v rozsahu odpovídajícím hodnotě odstraněných dřevin (dle rozhodnutí, které zajišťuje zhotovitel stavby) | kpl | 1 |  | 0 |  |  |  | základní |  | 0 | 0 | 0 | 0 | 0 | 262144 | K | 1 |  |  |  | ROZPOCET | 0 | 0 | 0 | 0 | 0 | 1 | 0 | 262144 | 1266546847
| VV |  | 1 |  | 1 | [13 empty] | VV | 1 | 2 | True | 1 | ROZPOCET
15 | K | 900600029 | Zajištění vytýčení podzemních sítí dotčených stavbou | kpl | 1 |  | 0 |  |  |  | základní |  | 0 | 0 | 0 | 0 | 0 | 262144 | K | 1 |  |  |  | ROZPOCET | 0 | 0 | 0 | 0 | 0 | 1 | 0 | 262144 | -1346471386
| VV |  | 1 |  | 1 | [13 empty] | VV | 1 | 2 | True | 1 | ROZPOCET
16 | K | 900600038 | Monitoring - štola, protlak | kpl | 1 |  | 0 |  |  |  | základní |  | 0 | 0 | 0 | 0 | 0 | 262144 | K | 1 |  |  |  | ROZPOCET | 0 | 0 | 0 | 0 | 0 | 1 | 0 | 262144 | -442658721
| VV |  | 1 |  | 1 | [13 empty] | VV | 1 | 2 | True | 1 | ROZPOCET
17 | K | 900600032 | Vícetisky projektové dokumentace pro potřeby dodavatele stavby | kpl | 1 |  | 0 |  |  |  | základní |  | 0 | 0 | 0 | 0 | 0 | 262144 | K | 1 |  |  |  | ROZPOCET | 0 | 0 | 0 | 0 | 0 | 1 | 0 | 262144 | 912606816
| VV |  | 1 |  | 1 | [13 empty] | VV | 1 | 2 | True | 1 | ROZPOCET
18 | K | 900600041 | Zřízení, odstranění těžkého přemostění včeně všech souvisejích prací ( - ocel. plech tl. min 25mm, 2,5 x 3,5 m) | kus | 6 |  | 0 |  |  |  | základní |  | 0 | 0 | 0 | 0 | 0 | 262144 | K | 1 |  |  |  | ROZPOCET | 0 | 0 | 0 | 0 | 0 | 1 | 0 | 262144 | 211599380
| VV |  | 6 |  | 6 | [13 empty] | VV | 1 | 2 | True | 1 | ROZPOCET
19 | K | 900600111 | Ošetření kořenového systému | kpl | 1 |  | 0 |  |  |  | základní |  | 0 | 0 | 0 | 0 | 0 | 262144 | K | 1 |  |  |  | ROZPOCET | 0 | 0 | 0 | 0 | 0 | 1 | 0 | 262144 | -1715429219
| VV |  | "a) Práce v kořenovém prostoru stromu budou prováděny ručně." | [15 empty] | VV | 1 | 1 | True | 0 | ROZPOCET
| VV |  | "b) Kořeny do průměru 30 mm lze přerušit hladkým řezem, u kořenů" | [15 empty] | VV | 1 | 1 | True | 0 | ROZPOCET
| VV |  | "do průměru 50 mm bude provedeno individuální posouzení " | [15 empty] | VV | 1 | 1 | True | 0 | ROZPOCET
| VV |  | "odborným pracovníkem. Kořeny o průměru větším jak 50 mm budou" | [15 empty] | VV | 1 | 1 | True | 0 | ROZPOCET
| VV |  | "zachovány ." | [15 empty] | VV | 1 | 1 | True | 0 | ROZPOCET
| VV |  | "c) Zachované kořeny je nutné chránit proti vysycháním a účinkům" | [15 empty] | VV | 1 | 1 | True | 0 | ROZPOCET
| VV |  | "mrazu." | [15 empty] | VV | 1 | 1 | True | 0 | ROZPOCET
| VV |  | "Ochrana může být provedena např. zakrytím pravidelně vlhčenou." | [15 empty] | VV | 1 | 1 | True | 0 | ROZPOCET
| VV |  | "textilií" | [15 empty] | VV | 1 | 1 | True | 0 | ROZPOCET
| VV |  | 1 |  | 1 | [13 empty] | VV | 1 | 2 | True | 1 | ROZPOCET
20 | K | 900600112 | Ochrana stromů bedněním - zřízení, odstranění | kpl | 1 |  | 0 |  |  |  | základní |  | 0 | 0 | 0 | 0 | 0 | 262144 | K | 1 |  |  |  | ROZPOCET | 0 | 0 | 0 | 0 | 0 | 1 | 0 | 262144 | -1628066604
| VV |  | 1 |  | 1 | [13 empty] | VV | 1 | 2 | True | 1 | ROZPOCET
21 | K | 900600118 | Náhradní zásobování vodou - cisterny s pitnou vodou 2 ks | kpl | 1 |  | 0 |  |  |  | základní |  | 0 | 0 | 0 | 0 | 0 | 262144 | K | 1 |  |  |  | ROZPOCET | 0 | 0 | 0 | 0 | 0 | 1 | 0 | 262144 | 964369796
| VV |  | 1 |  | 1 | [13 empty] | VV | 1 | 2 | True | 1 | ROZPOCET
22 | K | 900600141 | Provedení veškerých zkoušek prokazující kvalitu díla SO03 - TLAKOVÁ ZKOUŠKA A DESINFEKCE | kpl | 1 |  | 0 |  |  |  | základní |  | 0 | 0 | 0 | 0 | 0 | 262144 | K | 1 |  |  |  | ROZPOCET | 0 | 0 | 0 | 0 | 0 | 1 | 0 | 262144 | -2070312254
| VV |  | 1 |  | 1 | [13 empty] | VV | 1 | 2 | True | 1 | ROZPOCET
23 | K | 900600142 | Provedení veškerých zkoušek prokazující kvalitu díla SO04 - TLAKOVÁ ZKOUŠKA A DESINFEKCE | kpl | 1 |  | 0 |  |  |  | základní |  | 0 | 0 | 0 | 0 | 0 | 262144 | K | 1 |  |  |  | ROZPOCET | 0 | 0 | 0 | 0 | 0 | 1 | 0 | 262144 | -1436917042
| VV |  | 1 |  | 1 | [13 empty] | VV | 1 | 2 | True | 1 | ROZPOCET
24 | K | 900600143 | Provedení veškerých zkoušek prokazující kvalitu díla SO01 - ZKOUŠKA TĚSNOSTI KANALIZACE STOKY | kpl | 1 |  | 0 |  |  |  | základní |  | 0 | 0 | 0 | 0 | 0 | 262144 | K | 1 |  |  |  | ROZPOCET | 0 | 0 | 0 | 0 | 0 | 1 | 0 | 262144 | 1617257708
| VV |  | 1 |  | 1 | [13 empty] | VV | 1 | 2 | True | 1 | ROZPOCET
25 | K | 900600144 | Provedení veškerých zkoušek prokazující kvalitu díla SO02 - ZKOUŠKA TĚSNOSTI KANALIZAČNÍ PŘÍPOJKY | kus | 13 |  | 0 |  |  |  | základní |  | 0 | 0 | 0 | 0 | 0 | 262144 | K | 1 |  |  |  | ROZPOCET | 0 | 0 | 0 | 0 | 0 | 1 | 0 | 262144 | 1549932309
| VV |  | "Počet KP" | [15 empty] | VV | 1 | 1 | True | 0 | ROZPOCET
| VV |  | 13 |  | 13 | [13 empty] | VV | 1 | 2 | True | 0 | ROZPOCET
| VV |  | Součet |  | 13 | [13 empty] | VV | 1 | 4 | True | 1 | ROZPOCET
26 | K | 900600206 | Prove. veškerých zkoušek prokazující kvalitu díla SO06 - ZKOUŠKA TĚSNOSTI KANALIZAČNÍ PŘÍPOJKY | kus | 6 |  | 0 |  |  |  | základní |  | 0 | 0 | 0 | 0 | 0 | 262144 | K | 1 |  |  |  | ROZPOCET | 0 | 0 | 0 | 0 | 0 | 1 | 0 | 262144 | 1143557037
| VV |  | 6 |  | 6 | [13 empty] | VV | 1 | 2 | True | 1 | ROZPOCET
27 | K | 900600200 | Zimní údržba chodníků a vjezdů v rámci technologické přestávky v délce tří měsíců. Výměra 1400 m2 | kpl | 1 |  | 0 |  |  |  | základní |  | 0 | 0 | 0 | 0 | 0 | 262144 | K | 1 |  |  |  | ROZPOCET | 0 | 0 | 0 | 0 | 0 | 1 | 0 | 262144 | 2100890518
| VV |  | 1 |  | 1 | [13 empty] | VV | 1 | 2 | True | 1 | ROZPOCET
28 | K | 900600201 | Zimní údržba komunikace v rámci technologické přestávky v délce tří měsíců. Výměra 3800 m2 | kpl | 1 |  | 0 |  |  |  | základní |  | 0 | 0 | 0 | 0 | 0 | 262144 | K | 1 |  |  |  | ROZPOCET | 0 | 0 | 0 | 0 | 0 | 1 | 0 | 262144 | -1776526751
| VV |  | 1 |  | 1 | [13 empty] | VV | 1 | 2 | True | 1 | ROZPOCET
29 | K | 900602032 | Provedení pasportizace objektů dotčených stavbou | kpl | 1 |  | 0 |  |  |  | základní |  | 0 | 0 | 0 | 0 | 0 | 262144 | K | 1 |  |  |  | ROZPOCET | 0 | 0 | 0 | 0 | 0 | 1 | 0 | 262144 | -1206627399
| VV |  | "před zahájením stavby provedené soudním znalcem z oboru" | [15 empty] | VV | 1 | 1 | True | 0 | ROZPOCET
| VV |  | "Předání" | [15 empty] | VV | 1 | 1 | True | 0 | ROZPOCET
| VV |  | "2x....v tištěné podobě" | [15 empty] | VV | 1 | 1 | True | 0 | ROZPOCET
| VV |  | "2x....v digitální podobě" | [15 empty] | VV | 1 | 1 | True | 0 | ROZPOCET
| VV |  | 1 |  | 1 | [13 empty] | VV | 1 | 2 | True | 1 | ROZPOCET
30 | K | 900602052 | Aktualizace návrhu definit. dopraveního značení. Zajištění včetně projednání "stanovení místní úpravy dopravního značení". | kpl | 1 |  | 0 |  |  |  | základní |  | 0 | 0 | 0 | 0 | 0 | 262144 | K | 1 |  |  |  | ROZPOCET | 0 | 0 | 0 | 0 | 0 | 1 | 0 | 262144 | 2058673689
| VV |  | 1 |  | 1 | [13 empty] | VV | 1 | 2 | True | 1 | ROZPOCET