## Pokyny pro vyplnění
Pokyny pro vyplnění
Ve všech listech tohoto souboru můžete měnit pouze buňky s modrým pozadím. Jedná se o tyto údaje : - údaje o firmě - jednotkové ceny položek zadané na maximálně dvě desetinná místa

## Stavba
#RTSROZP# | Soupis stavebních prací, dodávek a služeb
| Stavba: |  | 2023-006 | Oprava uliční fasády ZUŠ J.Kvapila na tř.kpt Jaroše24 v Brně
| Zadavatel | [5 empty] | IČO:
DIČ:
| Projektant: | [5 empty] | IČO:
DIČ:
| Zhotovitel: | [5 empty] | IČO:
DIČ:
Vypracoval:
| Rozpis ceny | [6 empty] | Celkem
HSV | HSV | [6 empty] | 0
PSV | PSV | [6 empty] | 0
MON | MON | [6 empty] | 0
VN | Vedlejší náklady | [6 empty] | 0
ON | Ostatní náklady | [6 empty] | 0
| Celkem | [6 empty] | 0
Rekapitulace daní
| Základ pro sníženou DPH |  |  | 12 | % | 0 |  |  | CZK
| Snížená DPH |  |  | 12 | % | 0 |  |  | CZK
| Základ pro základní DPH |  |  | 21 | % | 0 |  |  | CZK
| Základní DPH |  |  | 21 | % | 0 |  |  | CZK
0 | Zaokrouhlení |  |  |  |  | 0 |  |  | CZK
0 | Cena celkem bez DPH |  |  |  |  | 0 |  |  | CZK
| Cena celkem s DPH |  |  |  |  | 0 |  |  | CZK
|  | v |  |  | dne
|  |  | Za zhotovitele |  |  |  | Za objednatele
Rekapitulace dílčích částí
#CASTI>> | Číslo | Název |  |  | Základ pro sníženou DPH | Základ pro základní DPH | DPH celkem | Cena celkem | %
1 | Stavba |  |  |  | 0 | 0 |  | 0
2 |  | Stavební objekt
2 | SO 01 | Oprava a nátěr fasády |  |  | 0 | 0 |  | 0
3 | 1 | Oprava a nátěr fasády |  |  | 0 | 0 |  | 0
2 | SO 02 | Sanace vlhkosti spodní stavby |  |  | 0 | 0 |  | 0
3 | 2 | Sanace vlhkosti |  |  | 0 | 0 |  | 0
3 | 3 | Stavební úpravy suterénu |  |  | 0 | 0 |  | 0
2 | SO 03 | Elektroinstalace |  |  | 0 | 0 |  | 0
3 | 3.1 | Elektroinstalace |  |  | 0 | 0 |  | 0
2 | SO 04 | VZT a vytápění |  |  | 0 | 0 |  | 0
3 | 1.4.1 | VZT |  |  | 0 | 0 |  | 0
3 | 1.4.2 | UT |  |  | 0 | 0 |  | 0
2 | SO 05 | Ostatní a vedlejší náklady |  |  | 0 | 0 |  | 0
3 | 4 | Ostatní a vedlejší náklady |  |  | 0 | 0 |  | 0
| Celkem za stavbu |  |  |  | 0 | 0 | 0 | 0 | 0
#POPS | Popis stavby: 2023-006 - Oprava uliční fasády ZUŠ J.Kvapila na tř.kpt Jaroše24 v Brně
| Popis stavby: 2023-006 - Oprava uliční fasády ZUŠ J.Kvapila na tř.kpt Jaroše24 v Brně | [8 empty] | Popis stavby: 2023-006 - Oprava uliční fasády ZUŠ J.Kvapila na tř.kpt Jaroše24 v Brně
#POPO | Popis objektu: SO 01 - Oprava a nátěr fasády
| Popis rozpočtu: 1 - Oprava a nátěr fasády | [8 empty] | Popis rozpočtu: 1 - Oprava a nátěr fasády
#POPR | Popis rozpočtu: 1 - Oprava a nátěr fasády
#POPO | Popis objektu: SO 02 - Sanace vlhkosti spodní stavby
| Popis rozpočtu: 2 - Sanace vlhkosti | [8 empty] | Popis rozpočtu: 2 - Sanace vlhkosti
#POPR | Popis rozpočtu: 2 - Sanace vlhkosti
#POPR | Popis rozpočtu: 3 - Stavební úpravy suterénu
| Popis objektu: SO 03 - Elektroinstalace | [8 empty] | Popis objektu: SO 03 - Elektroinstalace
#POPO | Popis objektu: SO 03 - Elektroinstalace
#POPR | Popis rozpočtu: 3.1 - Elektroinstalace
| Popis objektu: SO 03 - Elektroinstalace | [8 empty] | Popis objektu: SO 03 - Elektroinstalace
#POPO | Popis objektu: SO 04 - VZT a vytápění
#POPR | Popis rozpočtu: 1.4.1 - VZT
| Popis objektu: SO 03 - Elektroinstalace | [8 empty] | Popis objektu: SO 03 - Elektroinstalace
#POPR | Popis rozpočtu: 1.4.2 - UT
| Popis objektu: SO 03 - Elektroinstalace | [8 empty] | Popis objektu: SO 03 - Elektroinstalace
#POPO | Popis objektu: SO 05 - Ostatní a vedlejší náklady
| Popis rozpočtu: 4 - Ostatní a vedlejší náklady | [8 empty] | Popis rozpočtu: 4 - Ostatní a vedlejší náklady
#POPR | Popis rozpočtu: 4 - Ostatní a vedlejší náklady
| Popis objektu: SO 03 - Elektroinstalace | [8 empty] | Popis objektu: SO 03 - Elektroinstalace
Rekapitulace dílů
| Číslo | Název |  |  | Typ dílu |  |  | Celkem | %
| _1 | Kabely,vodiče a příslušenství |  |  | HSV |  |  | 0
| _10 | Demontáže dle ceníku M741 |  |  | HSV |  |  | 0
| _2 | Ukončovací prvky a svorkovnice |  |  | HSV |  |  | 0
| _3 | Úložný materiál,krabice a příslušenství |  |  | HSV |  |  | 0
| _4 | Spínače,zásuvky a vidlice |  |  | HSV |  |  | 0
| _5 | Svítidla |  |  | HSV |  |  | 0
| _6 | Rozváděče,skříně a příslušenství |  |  | HSV |  |  | 0
| _7 | Protipožární konstrukce |  |  | HSV |  |  | 0
| _8 | Montáže dle ceníku M741 |  |  | HSV |  |  | 0
| _9 | Stavební práce při elektromontážích - 846-9 |  |  | HSV |  |  | 0
| 1 | Zemní práce |  |  | HSV |  |  | 0
| 2 | Základy a zvláštní zakládání |  |  | HSV |  |  | 0
| 3 | Svislé a kompletní konstrukce |  |  | HSV |  |  | 0
| 5 | Komunikace |  |  | HSV |  |  | 0
| 6 | Úpravy povrchu, podlahy |  |  | HSV |  |  | 0
| 61 | Úpravy povrchů vnitřní |  |  | HSV |  |  | 0
| 62 | Úpravy povrchů vnější |  |  | HSV |  |  | 0
| 63 | Podlahy a podlahové konstrukce |  |  | HSV |  |  | 0
| 64 | Výplně otvorů |  |  | HSV |  |  | 0
| 8 | Trubní vedení |  |  | HSV |  |  | 0
| 94 | Lešení a stavební výtahy |  |  | HSV |  |  | 0
| 95 | Dokončovací konstrukce na pozemních stavbách |  |  | HSV |  |  | 0
| 96 | Bourání konstrukcí |  |  | HSV |  |  | 0
| 99 | Staveništní přesun hmot |  |  | HSV |  |  | 0
| 711 | Izolace proti vodě |  |  | PSV |  |  | 0
| 713 | Izolace tepelné |  |  | PSV |  |  | 0
| 728 | Vzduchotechnika |  |  | PSV |  |  | 0
| 731 | Ústřední vytápění |  |  | PSV |  |  | 0
| 764 | Konstrukce klempířské |  |  | PSV |  |  | 0
| 766 | Konstrukce truhlářské |  |  | PSV |  |  | 0
| 767 | Konstrukce zámečnické |  |  | PSV |  |  | 0
| 776 | Podlahy povlakové |  |  | PSV |  |  | 0
| 783 | Nátěry |  |  | PSV |  |  | 0
| 784 | Malby |  |  | PSV |  |  | 0
| 786 | Zastiňující technika |  |  | PSV |  |  | 0
| D96 | Přesuny suti a vybouraných hmot |  |  | PSU |  |  | 0
| ON | Ostatní náklady |  |  | ON |  |  | 0
| Cena celkem | [6 empty] | 0 | 0
Note on D11: Název
Note on D12: Ulice
Note on D13: PSČ
Note on E13: Místo
Note on I11: IČO
Note on I12: DIČ

## VzorPolozky (hidden)
Položkový rozpočet
S:
O:
R:

## SO 01 1 Pol
Položkový soupis prací a dodávek | [27 empty] | #TypZaznamu#
S: | 2023-006 | Oprava uliční fasády ZUŠ J.Kvapila na tř.kpt Jaroše24 v Brně | [25 empty] | STA
O: | SO 01 | Oprava a nátěr fasády | [22 empty] | STA |  |  | OBJ
R: | 1 | Oprava a nátěr fasády | [25 empty] | ROZ
P.č. | Číslo položky | Název položky | MJ | Množství | Cena / MJ | Celkem | Dodávka | Dodávka celk. | Montáž | Montáž celk. | DPH | Cena s DPH | Hmotnost / MJ | Hmotnost celk.(t) | Dem. hmotnost / MJ | Dem. hmotnost celk.(t) | Ceník | Cen. soustava / platnost | Cenová úroveň | Nhod / MJ | Nhod celk. | Dodavatel | Typ položky | Stav položky
Díl: | 3 | Svislé a kompletní konstrukce |  |  |  | 0 |  | 0 |  | 0 |  | 0 |  | 0.36 |  | 0 |  |  |  |  | 4.5 | [6 empty] | DIL
1 | 310235251RT2 | Zazdívka otvorů o ploše do 0,0225 m2 ve zdivu nadzákladovém cihlami pálenými o tloušťce zdi přes 300 do 450 mm | kus | 19 |  | 0 |  | 0 |  | 0 | 21 | 0 | 0.01888 | 0.36 | 0 | 0 |  | Vlastní | Indiv | 0.23703 | 4.5 |  | Práce | Běžná |  |  |  | POL1_
Díl: | 61 | Úpravy povrchů vnitřní |  |  |  | 0 |  | 0 |  | 0 |  | 0 |  | 0.24 |  | 0 |  |  |  |  | 6.8 | [6 empty] | DIL
2 | 612401291R00 | Omítky malých ploch vnitřních stěn přes 0,09 do 0,25 m2, vápennou štukovou omítkou | kus | 19 |  | 0 |  | 0 |  | 0 | 21 | 0 | 0.01278 | 0.24 | 0 | 0 |  | Vlastní | Indiv | 0.35813 | 6.8 |  | Práce | Běžná |  |  |  | POL1_
3 | 61-001 | Vyspravení vnitřních omítek a zapravení u demontovaných truhlářských prvků, výmalba, odhad | m2 | 66 |  | 0 |  | 0 |  | 0 | 21 | 0 | 0 | 0 | 0 | 0 |  | Vlastní | Indiv | 0 | 0 |  | Práce | Běžná |  |  |  | POL1_
4 | 61-002 | Průběžný a zaávěrečný úklid po dobu provádění prací v interiéru | soubor | 1 |  | 0 |  | 0 |  | 0 | 21 | 0 | 0 | 0 | 0 | 0 |  | Vlastní | Indiv | 0 | 0 |  | Práce | Běžná |  |  |  | POL1_
Díl: | 62 | Úpravy povrchů vnější |  |  |  | 0 |  | 0 |  | 0 |  | 0 |  | 10.86 |  | 0 |  |  |  |  | 796.7 | [6 empty] | DIL
5 | 602033191R00 | Omítka stěn z hotových směsí adhézní nátěr, vápenný, , , | m2 | 329.8 |  | 0 |  | 0 |  | 0 | 21 | 0 | 0.00037 | 0.12 | 0 | 0 |  | Vlastní | Indiv | 0.07 | 23.09 |  | Práce | Běžná |  |  |  | POL1_
|  | plocha fasády : 20,0*20,0 |  | 400 | [23 empty] | VV | 0
|  | 9,5*1,5 |  | 14.25 | [23 empty] | VV | 0
|  | 1,5*3,5 |  | 5.25 | [23 empty] | VV | 0
|  | plocha výplní otvorů : -89,7 |  | -89.7 | [23 empty] | VV | 0
6 | 620991121R00 | Zakrývání výplní vnějších otvorů z postaveného lešení | m2 | 89.7 |  | 0 |  | 0 |  | 0 | 21 | 0 | 4e-05 | 0 | 0 | 0 |  | Vlastní | Indiv | 0.08 | 7.18 |  | Práce | Běžná |  |  |  | POL1_
7 | 622412356RT1 | Nátěr vnějších omítek stěn vápenný, složitost 7, 2x nátěr, bez penetrace podkladu | m2 | 329.8 |  | 0 |  | 0 |  | 0 | 21 | 0 | 0.00072 | 0.24 | 0 | 0 |  | Vlastní | Indiv | 0.3017 | 99.5 |  | Práce | Běžná |  |  |  | POL1_1
|  | bez penetrace podkladu | [25 empty] | POP
|  | plocha fasády : 20,0*20,0 |  | 400 | [23 empty] | VV | 0
|  | 9,5*1,5 |  | 14.25 | [23 empty] | VV | 0
|  | 1,5*3,5 |  | 5.25 | [23 empty] | VV | 0
|  | plocha výplní otvorů : -89,7 |  | -89.7 | [23 empty] | VV | 0
8 | 622427322R00 | Oprava vnějších omítek vápenných a vápenocementových s překrytím celé plochy štukem stupeň členitosti 7, v množství opravované plochy přes 20 do 30 %, bez nátěru, bez nákladů na umělecké dekorace fasád | m2 | 329.8 |  | 0 |  | 0 |  | 0 | 21 | 0 | 0.03178 | 10.48 | 0 | 0 |  | Vlastní | Indiv | 1.5134 | 499.13 |  | Práce | Běžná |  |  |  | POL1_
|  | dekorace fasád | [25 empty] | POP
|  | Včetně barvení vždy celé plochy (100%), s výjimkou položek oprav omítek drásaných. | [25 empty] | POP
|  | plocha fasády : 20,0*20,0 |  | 400 | [23 empty] | VV | 0
|  | 9,5*1,5 |  | 14.25 | [23 empty] | VV | 0
|  | 1,5*3,5 |  | 5.25 | [23 empty] | VV | 0
|  | plocha výplní otvorů : -89,7 |  | -89.7 | [23 empty] | VV | 0
9 | 62-001 | Konsolidace povrchu pro povrchové zpevnění a obnovení soudržnosti materiálu prostředky, na bázi křemičitanu | m2 | 329.8 |  | 0 |  | 0 |  | 0 | 21 | 0 | 0 | 0 | 0 | 0 |  | Vlastní | Indiv | 0 | 0 |  | Práce | Běžná |  |  |  | POL1_
|  | plocha fasády : 20,0*20,0 |  | 400 | [23 empty] | VV | 0
|  | 9,5*1,5 |  | 14.25 | [23 empty] | VV | 0
|  | 1,5*3,5 |  | 5.25 | [23 empty] | VV | 0
|  | plocha výplní otvorů : -89,7 |  | -89.7 | [23 empty] | VV | 0
10 | 62-002 | Šablony pro ozdobné prvky fasády | soubor | 1 |  | 0 |  | 0 |  | 0 | 21 | 0 | 0 | 0 | 0 | 0 |  | Vlastní | Indiv | 0 | 0 |  | Práce | Běžná |  |  |  | POL1_
11 | 62-003 | Doplnění chybějících ozdobných prvků fasády, viz výpis pol. A,B,C,D,E,F,G,H,I | soubor | 1 |  | 0 |  | 0 |  | 0 | 21 | 0 | 0 | 0 | 0 | 0 |  | Vlastní | Indiv | 0 | 0 |  | Práce | Běžná |  |  |  | POL1_
12 | 62-004 | Vzorky finálního nátěru fasády | ks | 10 |  | 0 |  | 0 |  | 0 | 21 | 0 | 0 | 0 | 0 | 0 |  | Vlastní | Indiv | 0 | 0 |  | Práce | Běžná |  |  |  | POL1_
13 | 62-005 | Hydrofobizační nátěr kolen parapetů a řims | m | 110 |  | 0 |  | 0 |  | 0 | 21 | 0 | 0 | 0 | 0 | 0 |  | Vlastní | Indiv | 0 | 0 |  | Práce | Běžná |  |  |  | POL1_
14 | 62-006 | Oprava stávajících ozdobných prvků, včetně materiálu | soubor | 1 |  | 0 |  | 0 |  | 0 | 21 | 0 | 0 | 0 | 0 | 0 |  | Vlastní | Indiv | 0 | 0 |  | Práce | Běžná |  |  |  | POL1_
15 | 622904117VF1 | Očištění fasád tlakovou vodou složitost 6 - 7, od spodu vodou s přídavkem tenzidového čističe | m2 | 419.5 |  | 0 |  | 0 |  | 0 | 21 | 0 | 2e-05 | 0.01 | 0 | 0 |  | Vlastní | Indiv | 0.2 | 83.9 |  | Práce | Běžná |  |  |  | POL1_
|  | plocha fasády : 20,0*20,0 |  | 400 | [23 empty] | VV | 0
|  | 9,5*1,5 |  | 14.25 | [23 empty] | VV | 0
|  | 1,5*3,5 |  | 5.25 | [23 empty] | VV | 0
16 | 622904117VF2 | Očištění fasád tlakovou vodou složitost 6 - 7, mytí demineralizovanou vodou od vrchu | m2 | 419.5 |  | 0 |  | 0 |  | 0 | 21 | 0 | 2e-05 | 0.01 | 0 | 0 |  | Vlastní | Indiv | 0.2 | 83.9 |  | Práce | Běžná |  |  |  | POL1_
|  | plocha fasády : 20,0*20,0 |  | 400 | [23 empty] | VV | 0
|  | 9,5*1,5 |  | 14.25 | [23 empty] | VV | 0
|  | 1,5*3,5 |  | 5.25 | [23 empty] | VV | 0
Díl: | 63 | Podlahy a podlahové konstrukce |  |  |  | 0 |  | 0 |  | 0 |  | 0 |  | 2.23 |  | 0 |  |  |  |  | 11.1 | [6 empty] | DIL
17 | 632451022R00 | Vyrovnávací potěr z cementové malty v pásu o průměrné (střední) tloušťce od 20 do 30 mm | m2 | 30 |  | 0 |  | 0 |  | 0 | 21 | 0 | 0.07426 | 2.23 | 0 | 0 |  | Vlastní | Indiv | 0.37 | 11.1 |  | Práce | Běžná |  |  |  | POL1_1
Díl: | 94 | Lešení a stavební výtahy |  |  |  | 0 |  | 0 |  | 0 |  | 0 |  | 0.62 |  | 0 |  |  |  |  | 119.9 | [6 empty] | DIL
18 | 941941032RT4 | Montáž lešení lehkého pracovního řadového s podlahami šířky od 0,80 do 1,00 m, výšky přes 10 do 30 m | m2 | 490 |  | 0 |  | 0 |  | 0 | 21 | 0 | 0 | 0 | 0 | 0 |  | Vlastní | Indiv | 0.11 | 53.9 |  | Práce | Běžná |  |  |  | POL1_1
|  | Včetně kotvení lešení. | [25 empty] | POP
|  | plocha fasády : 20,0*20,0 |  | 400 | [23 empty] | VV | 0
|  | úprava pro arkýř : 6,0*15,0 |  | 90 | [23 empty] | VV | 0
19 | 941941502R00 | Montáž lešení lehkého pracovního řadového s podlahami Dovoz a odvoz lešení rámového pronajatého | km | 100 |  | 0 |  | 0 |  | 0 | 21 | 0 | 0 | 0 | 0 | 0 |  | Vlastní | Indiv | 0 | 0 |  | Práce | Běžná |  |  |  | POL1_1
20 | 941941192RT4 | Montáž lešení lehkého pracovního řadového s podlahami příplatek za každý další i započatý měsíc použití lešení šířky šířky od 0,80 do 1,00 m a výšky přes 10 do 30 m | m2 | 1470 |  | 0 |  | 0 |  | 0 | 21 | 0 | 0 | 0 | 0 | 0 |  | Vlastní | Indiv | 0 | 0 |  | Práce | Běžná |  |  |  | POL1_1
|  | plocha fasády : 20,0*20,0*3 |  | 1200 | [23 empty] | VV | 0
|  | úprava pro arkýř : 6,0*15,0*3 |  | 270 | [23 empty] | VV | 0
21 | 941941832RT4 | Demontáž lešení lehkého řadového s podlahami šířky od 0,8 do 1 m, výšky přes 10 do 30 m | m2 | 490 |  | 0 |  | 0 |  | 0 | 21 | 0 | 0 | 0 | 0 | 0 |  | Vlastní | Indiv | 0.07 | 34.3 |  | Práce | Běžná |  |  |  | POL1_1
|  | plocha fasády : 20,0*20,0 |  | 400 | [23 empty] | VV | 0
|  | úprava pro arkýř : 6,0*15,0 |  | 90 | [23 empty] | VV | 0
22 | 944944011R00 | Montáž ochranné sítě z umělých vláken | m2 | 490 |  | 0 |  | 0 |  | 0 | 21 | 0 | 0 | 0 | 0 | 0 |  | Vlastní | Indiv | 0.03 | 14.7 |  | Práce | Běžná |  |  |  | POL1_1
|  | plocha fasády : 20,0*20,0 |  | 400 | [23 empty] | VV | 0
|  | úprava pro arkýř : 6,0*15,0 |  | 90 | [23 empty] | VV | 0
23 | 944944031R00 | Montáž ochranné sítě příplatek k ceně za každý další i započatý měsíc použití ochranných sítí z umělých vláken | m2 | 1470 |  | 0 |  | 0 |  | 0 | 21 | 0 | 5e-05 | 0.07 | 0 | 0 |  | Vlastní | Indiv | 0 | 0 |  | Práce | Běžná |  |  |  | POL1_1
|  | plocha fasády : 20,0*20,0*3 |  | 1200 | [23 empty] | VV | 0
|  | úprava pro arkýř : 6,0*15,0*3 |  | 270 | [23 empty] | VV | 0
24 | 944944081R00 | Demontáž ochranné sítě z umělých vláken | m2 | 490 |  | 0 |  | 0 |  | 0 | 21 | 0 | 0 | 0 | 0 | 0 |  | Vlastní | Indiv | 0.02 | 9.8 |  | Práce | Běžná |  |  |  | POL1_1
|  | plocha fasády : 20,0*20,0 |  | 400 | [23 empty] | VV | 0
|  | úprava pro arkýř : 6,0*15,0 |  | 90 | [23 empty] | VV | 0
25 | 944945012R00 | Montáž záchytné stříšky šířky do 2 m | m | 20 |  | 0 |  | 0 |  | 0 | 21 | 0 | 0.02191 | 0.44 | 0 | 0 |  | Vlastní | Indiv | 0.2 | 4 |  | Práce | Běžná |  |  |  | POL1_
26 | 944945192R00 | Montáž záchytné stříšky příplatek k ceně za každý další i započatý měsíc použití záchytné stříšky šířky do 2 m | m | 60 |  | 0 |  | 0 |  | 0 | 21 | 0 | 0.00176 | 0.11 | 0 | 0 |  | Vlastní | Indiv | 0.01 | 0.6 |  | Práce | Běžná |  |  |  | POL1_
27 | 944945812R00 | Demontáž záchytné stříšky šířky do 2 m | m | 20 |  | 0 |  | 0 |  | 0 | 21 | 0 | 0 | 0 | 0 | 0 |  | Vlastní | Indiv | 0.13 | 2.6 |  | Práce | Běžná |  |  |  | POL1_
Díl: | 95 | Dokončovací konstrukce na pozemních stavbách |  |  |  | 0 |  | 0 |  | 0 |  | 0 |  | 0.14 |  | 0 |  |  |  |  | 49.45 | [6 empty] | DIL
28 | 953943111R00 | Osazování jiných kovových výrobků do vynechaných nebo vysekaných kapes zdiva, se zajištěním polohy, se zalitím cementovou maltou do 1kg/kus | kus | 5 |  | 0 |  | 0 |  | 0 | 21 | 0 | 0.0117 | 0.06 | 0 | 0 |  | Vlastní | Indiv | 0.29 | 1.45 |  | Práce | Běžná |  |  |  | POL1_
|  | 5 |  | 5 | [23 empty] | VV | 0
29 | 953945111RU3 | Ochranné prvky proti ptactvu hrotový systém osazen z lešení, upevněn lepením, šířka do 200 mm, výška 150 mm, 100 ks hrotů | m | 160 |  | 0 |  | 0 |  | 0 | 21 | 0 | 0.0005 | 0.08 | 0 | 0 |  | Vlastní | Indiv | 0.3 | 48 |  | Práce | Běžná |  |  |  | POL1_
Díl: | 96 | Bourání konstrukcí |  |  |  | 0 |  | 0 |  | 0 |  | 0 |  | 0.01 |  | 8.7 |  |  |  |  | 41.59 | [6 empty] | DIL
30 | 968071112R00 | Vyvěšení nebo zavěšení kovových křídel oken, plochy do 1,5 m2 | kus | 3 |  | 0 |  | 0 |  | 0 | 21 | 0 | 0 | 0 | 0 | 0 |  | Vlastní | Indiv | 0.06 | 0.18 |  | Práce | Běžná |  |  |  | POL1_
31 | 968072244R00 | Vybourání a vyjmutí kovových rámů a rolet rámů, včetně pomocného lešení o výšce podlahy do 1900 mm a pro zatížení do 1,5 kPa (150 kg/m2) okenních jednoduchých, plochy do 1 m2 | m2 | 2 |  | 0 |  | 0 |  | 0 | 21 | 0 | 0.00304 | 0.01 | 0.065 | 0.13 |  | Vlastní | Indiv | 0.913 | 1.83 |  | Práce | Běžná |  |  |  | POL1_
32 | 978015341R00 | Otlučení omítek vápenných nebo vápenocementových vnějších s vyškrabáním spár, s očištěním zdiva 5. až 7. stupni složitosti, v rozsahu do 30 % | m2 | 329.8 |  | 0 |  | 0 |  | 0 | 21 | 0 | 0 | 0 | 0.026 | 8.57 |  | Vlastní | Indiv | 0.12 | 39.58 |  | Práce | Běžná |  |  |  | POL1_
|  | plocha fasády : 20,0*20,0 |  | 400 | [23 empty] | VV | 0
|  | 9,5*1,5 |  | 14.25 | [23 empty] | VV | 0
|  | 1,5*3,5 |  | 5.25 | [23 empty] | VV | 0
|  | plocha výplní otvorů : -89,7 |  | -89.7 | [23 empty] | VV | 0
Díl: | 99 | Staveništní přesun hmot |  |  |  | 0 |  | 0 |  | 0 |  | 0 |  | 0 |  | 0 |  |  |  |  | 27.05 | [6 empty] | DIL
33 | 999281211R00 | Přesun hmot pro opravy a údržbu objektů pro opravy a údržbu vnějších plášťů dosavadních objektů výšky do 25 m | t | 14.4521 |  | 0 |  | 0 |  | 0 | 21 | 0 | 0 | 0 | 0 | 0 |  | Vlastní | Indiv | 1.872 | 27.05 |  | Práce | Běžná |  |  |  | POL1_1
Díl: | 728 | Vzduchotechnika |  |  |  | 0 |  | 0 |  | 0 |  | 0 |  | 0 |  | 0.04 |  |  |  |  | 9.26 | [6 empty] | DIL
34 | 728415812R00 | Demontáž větrací nebo ventilační mřížky do průřezu 0,1 m2 | kus | 19 |  | 0 |  | 0 |  | 0 | 21 | 0 | 0 | 0 | 0.002 | 0.04 |  | Vlastní | Indiv | 0.4875 | 9.26 |  | Práce | Běžná |  |  |  | POL1_
Díl: | 764 | Konstrukce klempířské |  |  |  | 0 |  | 0 |  | 0 |  | 0 |  | 0.67 |  | 0.37 |  |  |  |  | 135.71 | [6 empty] | DIL
35 | 764311201R00 | Krytiny z pozinkovaného plechu výroba a montáž hladké střešní krytiny s úpravou krytiny u okapů, prostupů a výčnělků z tabulí velikosti 2 000 x 1000 mm, sklonu do 30° | m2 | 5.28 |  | 0 |  | 0 |  | 0 | 21 | 0 | 0.01887 | 0.1 | 0 | 0 |  | Vlastní | Indiv | 1.4632 | 7.73 |  | Práce | Běžná |  |  |  | POL1_
|  | K09 : 1,6*3,3 |  | 5.28 | [23 empty] | VV | 0
36 | 764410230R00 | Oplechování parapetů z pozinkovaného plechu dodávka a montáž rš 200 mm | m | 11.4 |  | 0 |  | 0 |  | 0 | 21 | 0 | 0.00274 | 0.03 | 0 | 0 |  | Vlastní | Indiv | 0.78465 | 8.95 |  | Práce | Běžná |  |  |  | POL1_
|  | K04 : 6*1,25 |  | 7.5 | [23 empty] | VV | 0
|  | K07 : 2*0,85 |  | 1.7 | [23 empty] | VV | 0
|  | K08 : 2*1,1 |  | 2.2 | [23 empty] | VV | 0
37 | 764410250R00 | Oplechování parapetů z pozinkovaného plechu dodávka a montáž rš 330 mm | m | 24 |  | 0 |  | 0 |  | 0 | 21 | 0 | 0.00345 | 0.08 | 0 | 0 |  | Vlastní | Indiv | 0.81915 | 19.66 |  | Práce | Běžná |  |  |  | POL1_
|  | K01 : 6*1,9 |  | 11.4 | [23 empty] | VV | 0
|  | K06 : 6*2,1 |  | 12.6 | [23 empty] | VV | 0
38 | 764421240R00 | Oplechování říms a ozdobných prvků z pozinkovaného plechu výroba a montáž rš 250 mm | m | 34 |  | 0 |  | 0 |  | 0 | 21 | 0 | 0.00295 | 0.1 | 0 | 0 |  | Vlastní | Indiv | 0.6501 | 22.1 |  | Práce | Běžná |  |  |  | POL1_
|  | K05 : 12*1,2 |  | 14.4 | [23 empty] | VV | 0
|  | K11 : 14*1,4 |  | 19.6 | [23 empty] | VV | 0
39 | 764421250R00 | Oplechování říms a ozdobných prvků z pozinkovaného plechu výroba a montáž rš 330 mm | m | 26.9 |  | 0 |  | 0 |  | 0 | 21 | 0 | 0.00339 | 0.09 | 0 | 0 |  | Vlastní | Indiv | 0.6547 | 17.61 |  | Práce | Běžná |  |  |  | POL1_
|  | K03 : 26,9 |  | 26.9 | [23 empty] | VV | 0
40 | 764421260R00 | Oplechování říms a ozdobných prvků z pozinkovaného plechu výroba a montáž rš 400 mm | m | 23.2 |  | 0 |  | 0 |  | 0 | 21 | 0 | 0.00376 | 0.09 | 0 | 0 |  | Vlastní | Indiv | 0.67195 | 15.59 |  | Práce | Běžná |  |  |  | POL1_
|  | K02 : 23,2 |  | 23.2 | [23 empty] | VV | 0
41 | 764421270R00 | Oplechování říms a ozdobných prvků z pozinkovaného plechu výroba a montáž rš 500 mm | m | 42.5 |  | 0 |  | 0 |  | 0 | 21 | 0 | 0.00431 | 0.18 | 0 | 0 |  | Vlastní | Indiv | 0.6869 | 29.19 |  | Práce | Běžná |  |  |  | POL1_
|  | K12 : 21,5 |  | 21.5 | [23 empty] | VV | 0
|  | K10 : 21 |  | 21 | [23 empty] | VV | 0
42 | 764311831RT1 | Demontáž krytiny hladké střešní z tabulí 2 x 1 m, plochy do 25 m, sklonu přes 30 do 45° | m2 | 5.28 |  | 0 |  | 0 |  | 0 | 21 | 0 | 0 | 0 | 0.00732 | 0.04 |  | Vlastní | Indiv | 0.1288 | 0.68 |  | Práce | Běžná |  |  |  | POL1_
|  | K09 : 1,6*3,3 |  | 5.28 | [23 empty] | VV | 0
43 | 764410850R00 | Demontáž oplechování parapetů rš od 100 do 330 mm | m | 35.4 |  | 0 |  | 0 |  | 0 | 21 | 0 | 0 | 0 | 0.00135 | 0.05 |  | Vlastní | Indiv | 0.092 | 3.26 |  | Práce | Běžná |  |  |  | POL1_7
|  | K01 : 6*1,9 |  | 11.4 | [23 empty] | VV | 0
|  | K06 : 6*2,1 |  | 12.6 | [23 empty] | VV | 0
|  | K04 : 6*1,25 |  | 7.5 | [23 empty] | VV | 0
|  | K07 : 2*0,85 |  | 1.7 | [23 empty] | VV | 0
|  | K08 : 2*1,1 |  | 2.2 | [23 empty] | VV | 0
44 | 764421850R00 | Demontáž oplechování říms rš od 250 do 330 mm | m | 60.9 |  | 0 |  | 0 |  | 0 | 21 | 0 | 0 | 0 | 0.00175 | 0.11 |  | Vlastní | Indiv | 0.0805 | 4.9 |  | Práce | Běžná |  |  |  | POL1_
|  | K03 : 26,9 |  | 26.9 | [23 empty] | VV | 0
|  | K05 : 12*1,2 |  | 14.4 | [23 empty] | VV | 0
|  | K11 : 14*1,4 |  | 19.6 | [23 empty] | VV | 0
45 | 764421870R00 | Demontáž oplechování říms rš od 400 do 500 mm | m | 65.7 |  | 0 |  | 0 |  | 0 | 21 | 0 | 0 | 0 | 0.00252 | 0.17 |  | Vlastní | Indiv | 0.092 | 6.04 |  | Práce | Běžná |  |  |  | POL1_
|  | K02 : 23,2 |  | 23.2 | [23 empty] | VV | 0
|  | K12 : 21,5 |  | 21.5 | [23 empty] | VV | 0
|  | K10 : 21 |  | 21 | [23 empty] | VV | 0
46 | 998764203R00 | Přesun hmot pro konstrukce klempířské v objektech výšky do 24 m | % | 1079.5032 |  | 0 |  | 0 |  | 0 | 21 | 0 | 0 | 0 | 0 | 0 |  | Vlastní | Indiv | 0 | 0 |  | Práce | Běžná |  |  |  | POL1_7
Díl: | 766 | Konstrukce truhlářské |  |  |  | 0 |  | 0 |  | 0 |  | 0 |  | 0 |  | 0 |  |  |  |  | 0 | [6 empty] | DIL
47 | 766-200 | Demontáž, odvoz a likvidace vyměňovaných truhlářských prvků | soubor | 1 |  | 0 |  | 0 |  | 0 | 21 | 0 | 0 | 0 | 0 | 0 |  | Vlastní | Indiv | 0 | 0 |  | Práce | Běžná |  |  |  | POL1_
48 | 766-T01 | Repas okna + nová vnější křídla s izolačním sklem 4-12-4, 1250x2350 mm, T01, viz. výpis prvků | ks | 6 |  | 0 |  | 0 |  | 0 | 21 | 0 | 0 | 0 | 0 | 0 |  | Vlastní | Indiv | 0 | 0 |  | Práce | Běžná |  |  |  | POL1_
49 | 766-T02 | Osazení izolačních skel 4-12-4 na ext.křídlech + nové lišty | ks | 12 |  | 0 |  | 0 |  | 0 | 21 | 0 | 0 | 0 | 0 | 0 |  | Vlastní | Indiv | 0 | 0 |  | Práce | Běžná |  |  |  | POL1_
50 | 766-T03 | Komplet nové okno, replika původního 860x2240 mm | ks | 4 |  | 0 |  | 0 |  | 0 | 21 | 0 | 0 | 0 | 0 | 0 |  | Vlastní | Indiv | 0 | 0 |  | Práce | Běžná |  |  |  | POL1_
51 | 766-T04 | Komplet nové okno, replika původního 660x2240 mm | ks | 4 |  | 0 |  | 0 |  | 0 | 21 | 0 | 0 | 0 | 0 | 0 |  | Vlastní | Indiv | 0 | 0 |  | Práce | Běžná |  |  |  | POL1_
52 | 766-T05 | Nový okenní prvek 1200x2300 mm | ks | 7 |  | 0 |  | 0 |  | 0 | 21 | 0 | 0 | 0 | 0 | 0 |  | Vlastní | Indiv | 0 | 0 |  | Práce | Běžná |  |  |  | POL1_
53 | 766-T06 | Nový prvek - 4x kazeta 1165x1750 mm | ks | 1 |  | 0 |  | 0 |  | 0 | 21 | 0 | 0 | 0 | 0 | 0 |  | Vlastní | Indiv | 0 | 0 |  | Práce | Běžná |  |  |  | POL1_
54 | 766-T07 | Nový prvek - 2x kazeta | ks | 1 |  | 0 |  | 0 |  | 0 | 21 | 0 | 0 | 0 | 0 | 0 |  | Vlastní | Indiv | 0 | 0 |  | Práce | Běžná |  |  |  | POL1_
55 | 766-T08 | Repase rámu vrat, křídla nový prvek, 1920 x 2950 mm - viz. výpis prvků | ks | 1 |  | 0 |  | 0 |  | 0 | 21 | 0 | 0 | 0 | 0 | 0 |  | Vlastní | Indiv | 0 | 0 |  | Práce | Běžná |  |  |  | POL1_
56 | 766-T09 | Dřevěný parapet šířka 250 mm, dl. 1,25 m , barva bílá, D+M | ks | 6 |  | 0 |  | 0 |  | 0 | 21 | 0 | 0 | 0 | 0 | 0 |  | Vlastní | Indiv | 0 | 0 |  | Práce | Běžná |  |  |  | POL1_
57 | 766-T10 | Dřevěný parapet šířka 350 mm, dl. 1,25 m , barva bílá, D+M | ks | 3 |  | 0 |  | 0 |  | 0 | 21 | 0 | 0 | 0 | 0 | 0 |  | Vlastní | Indiv | 0 | 0 |  | Práce | Běžná |  |  |  | POL1_
58 | 766-T11 | Dřevěný parapet s mřížkou šířka 500 mm, dl. 1,25 m , barva bílá, kovová mřížka 1000/350 mm,D+M | ks | 3 |  | 0 |  | 0 |  | 0 | 21 | 0 | 0 | 0 | 0 | 0 |  | Vlastní | Indiv | 0 | 0 |  | Práce | Běžná |  |  |  | POL1_
59 | 766-T12 | Dřevěný parapet šířka 250 mm, dl. 1,3 m , barva bílá, D+M | ks | 12 |  | 0 |  | 0 |  | 0 | 21 | 0 | 0 | 0 | 0 | 0 |  | Vlastní | Indiv | 0 | 0 |  | Práce | Běžná |  |  |  | POL1_
60 | 766-T13 | Dřevěný parapet šířka 100 mm, dl. 0,975 m , barva bílá, D+M | ks | 4 |  | 0 |  | 0 |  | 0 | 21 | 0 | 0 | 0 | 0 | 0 |  | Vlastní | Indiv | 0 | 0 |  | Práce | Běžná |  |  |  | POL1_
61 | 766-T14 | Dřevěný parapet šířka 100 mm, dl. 2,05 m , barva bílá, D+M | ks | 1 |  | 0 |  | 0 |  | 0 | 21 | 0 | 0 | 0 | 0 | 0 |  | Vlastní | Indiv | 0 | 0 |  | Práce | Běžná |  |  |  | POL1_
62 | 766-T15 | Dřevěné obložení stěny a stropu, repas stávajícího, celková plocha 13,8 m2, barva bílá | soubor | 1 |  | 0 |  | 0 |  | 0 | 21 | 0 | 0 | 0 | 0 | 0 |  | Vlastní | Indiv | 0 | 0 |  | Práce | Běžná |  |  |  | POL1_
63 | 766-T16 | Dřevěné obložení stěny, repas stávajícího, celková plocha 6,32 m2, barva bílá | soubor | 1 |  | 0 |  | 0 |  | 0 | 21 | 0 | 0 | 0 | 0 | 0 |  | Vlastní | Indiv | 0 | 0 |  | Práce | Běžná |  |  |  | POL1_
64 | 766-T17 | Dřevěný parapet šířka 250 mm, dl. 1,25 m , barva bílá, D+M | ks | 7 |  | 0 |  | 0 |  | 0 | 21 | 0 | 0 | 0 | 0 | 0 |  | Vlastní | Indiv | 0 | 0 |  | Práce | Běžná |  |  |  | POL1_
65 | 998766203R00 | Přesun hmot pro konstrukce truhlářské v objektech výšky do 24 m | % | 12435.0025 |  | 0 |  | 0 |  | 0 | 21 | 0 | 0 | 0 | 0 | 0 |  | Vlastní | Indiv | 0 | 0 |  | Práce | Běžná |  |  |  | POL1_7
Díl: | 767 | Konstrukce zámečnické |  |  |  | 0 |  | 0 |  | 0 |  | 0 |  | 0 |  | 0 |  |  |  |  | 0 | [6 empty] | DIL
66 | 767-001 | Demontáž a zpětná montáž kovových prvků na fasádě | soubor | 1 |  | 0 |  | 0 |  | 0 | 21 | 0 | 0 | 0 | 0 | 0 |  | Vlastní | Indiv | 0 | 0 |  | Práce | Běžná |  |  |  | POL1_
67 | 767-Z01 | Okno hliníkové otevíravé jednokřídlé, otočně sklopné, křídlo dělené 1000x650 mm, klika, otevírač okn, viz výpis zámečnických výrobků Z01, D+M | ks | 3 |  | 0 |  | 0 |  | 0 | 21 | 0 | 0 | 0 | 0 | 0 |  | Vlastní | Indiv | 0 | 0 |  | Práce | Běžná |  |  |  | POL1_
68 | 767-Z02 | Hliníková vrata do dvora 2040 x 4620 mm, D+M, viz výpis zámečnických výrobků Z02 | soubor | 1 |  | 0 |  | 0 |  | 0 | 21 | 0 | 0 | 0 | 0 | 0 |  | Vlastní | Indiv | 0 | 0 |  | Práce | Běžná |  |  |  | POL1_
69 | 767-Z03 | Fasádní držák vlajky, kovový, pozinkovaný pro dvě žerdě s vlajkami, Dodávka, montáž | ks | 1 |  | 0 |  | 0 |  | 0 | 21 | 0 | 0 | 0 | 0 | 0 |  | Vlastní | Indiv | 0 | 0 |  | Práce | Běžná |  |  |  | POL1_
70 | 998767203R00 | Přesun hmot pro kovové stavební doplňk. konstrukce v objektech výšky do 24 m | % | 3590 |  | 0 |  | 0 |  | 0 | 21 | 0 | 0 | 0 | 0 | 0 |  | Vlastní | Indiv | 0 | 0 |  | Práce | Běžná |  |  |  | POL1_7
Díl: | 783 | Nátěry |  |  |  | 0 |  | 0 |  | 0 |  | 0 |  | 0 |  | 0 |  |  |  |  | 22.43 | [6 empty] | DIL
71 | 783801812R00 | Odstranění starých nátěrů z omítek stěn, oškrabáním | m2 | 329.8 |  | 0 |  | 0 |  | 0 | 21 | 0 | 1e-05 | 0 | 0 | 0 |  | Vlastní | Indiv | 0.068 | 22.43 |  | Práce | Běžná |  |  |  | POL1_
|  | plocha fasády : 20,0*20,0 |  | 400 | [23 empty] | VV | 0
|  | 9,5*1,5 |  | 14.25 | [23 empty] | VV | 0
|  | 1,5*3,5 |  | 5.25 | [23 empty] | VV | 0
|  | plocha výplní otvorů : -89,7 |  | -89.7 | [23 empty] | VV | 0
Díl: | 786 | Zastiňující technika |  |  |  | 0 |  | 0 |  | 0 |  | 0 |  | 0 |  | 0 |  |  |  |  | 0 | [6 empty] | DIL
72 | 786-O-01 | Vnitřní stínění - stahovací látková roletamezi okenními křídly, dodávka, montáž | ks | 33 |  | 0 |  | 0 |  | 0 | 21 | 0 | 0 | 0 | 0 | 0 |  | Vlastní | Indiv | 0 | 0 |  | Práce | Běžná |  |  |  | POL1_
Díl: | D96 | Přesuny suti a vybouraných hmot |  |  |  | 0 |  | 0 |  | 0 |  | 0 |  | 0 |  | 0 |  |  |  |  | 37.19 | [6 empty] | DIL
73 | 979082119R00 | Vodorovná doprava suti a vybouraných hmot vodorovná doprava suti po suchu do 1000 m, příplatek za dalších i započatých 1000 m přes 1000 m | t | 36.4055 |  | 0 |  | 0 |  | 0 | 21 | 0 | 0 | 0 | 0 | 0 |  | Vlastní | Indiv | 0 | 0 |  | Práce | Běžná |  |  |  | POL1_9
74 | 979011111R00 | Svislá doprava suti a vybouraných hmot za prvé podlaží nad nebo pod základním podlažím | t | 9.1014 |  | 0 |  | 0 |  | 0 | 21 | 0 | 0 | 0 | 0 | 0 |  | Vlastní | Indiv | 0.933 | 8.49 |  | Práce | Běžná |  |  |  | POL1_9
75 | 979011121R00 | Svislá doprava suti a vybouraných hmot příplatek za každé další podlaží | t | 27.3041 |  | 0 |  | 0 |  | 0 | 21 | 0 | 0 | 0 | 0 | 0 |  | Vlastní | Indiv | 0.65 | 17.75 |  | Práce | Běžná |  |  |  | POL1_9
76 | 979082111R00 | Vnitrostaveništní doprava suti a vybouraných hmot do 10 m | t | 9.1014 |  | 0 |  | 0 |  | 0 | 21 | 0 | 0 | 0 | 0 | 0 |  | Vlastní | Indiv | 0.942 | 8.57 |  | Práce | Běžná |  |  |  | POL1_9
77 | 979082121R00 | Vnitrostaveništní doprava suti a vybouraných hmot příplatek k ceně za každých dalších 5 m | t | 18.2028 |  | 0 |  | 0 |  | 0 | 21 | 0 | 0 | 0 | 0 | 0 |  | Vlastní | Indiv | 0.11 | 2 |  | Práce | Běžná |  |  |  | POL1_9
78 | 979083117R00 | Vodorovné přemístění suti přes 5000 m do 6000 m | t | 9.1014 |  | 0 |  | 0 |  | 0 | 21 | 0 | 0 | 0 | 0 | 0 |  | Vlastní | Indiv | 0.042 | 0.38 |  | Práce | Běžná |  |  |  | POL1_9
79 | 979990107R00 | Poplatek za skládku za uložení, směs betonu, cihel a dřeva, , skupina 17 09 04 z Katalogu odpadů | t | 9.1014 |  | 0 |  | 0 |  | 0 | 21 | 0 | 0 | 0 | 0 | 0 |  | Vlastní | Indiv | 0 | 0 |  | Práce | Běžná |  |  |  | POL1_9
[26 empty] | 12 | 21 | DPH
| Celkem |  |  |  |  | 0 | [19 empty] | 0 | 0 | SUM
END
Note on S6: Jedná se o informaci, zda se jedná o položku, která je do rozpočtu zadána z cenové soustavy RTS, nebo vlastní.
Note on T6: Jedná se o název CÚ, která je zadána u položky rozpočtu

## SO 02 2 Pol
Položkový soupis prací a dodávek | [27 empty] | #TypZaznamu#
S: | 2023-006 | Oprava uliční fasády ZUŠ J.Kvapila na tř.kpt Jaroše24 v Brně | [25 empty] | STA
O: | SO 02 | Sanace vlhkosti spodní stavby | [22 empty] | STA |  |  | OBJ
R: | 2 | Sanace vlhkosti | [25 empty] | ROZ
P.č. | Číslo položky | Název položky | MJ | Množství | Cena / MJ | Celkem | Dodávka | Dodávka celk. | Montáž | Montáž celk. | DPH | Cena s DPH | Hmotnost / MJ | Hmotnost celk.(t) | Dem. hmotnost / MJ | Dem. hmotnost celk.(t) | Ceník | Cen. soustava / platnost | Cenová úroveň | Nhod / MJ | Nhod celk. | Dodavatel | Typ položky | Stav položky
Díl: | 1 | Zemní práce |  |  |  | 0 |  | 0 |  | 0 |  | 0 |  | 1.08 |  | 20.33 |  |  |  |  | 460.72 | [6 empty] | DIL
1 | 113107515R00 | Odstranění podkladů nebo krytů z kameniva hrubého drceného, v ploše jednotlivě do 50 m2, tloušťka vrstvy 150 mm | m2 | 26.4 |  | 0 |  | 0 |  | 0 | 21 | 0 | 0 | 0 | 0.33 | 8.71 |  | Vlastní | Indiv | 0.5265 | 13.9 |  | Práce | Běžná |  |  |  | POL1_1
|  | ulice : 22,00*1,2 : | [25 empty] | VV | 0
|  | 22,0*1,2 |  | 26.4 | [23 empty] | VV | 0
2 | 113108305R00 | Odstranění podkladů nebo krytů živičných, v ploše jednotlivě do 50 m2, tloušťka vrstvy 50 mm | m2 | 39.6 |  | 0 |  | 0 |  | 0 | 21 | 0 | 0 | 0 | 0.11 | 4.36 |  | Vlastní | Indiv | 0.2 | 7.92 |  | Práce | Běžná |  |  |  | POL1_
|  | ulice : 22,00*1,2 : | [25 empty] | VV | 0
|  | 22,0*1,8 |  | 39.6 | [23 empty] | VV | 0
3 | 113108310R00 | Odstranění podkladů nebo krytů živičných, v ploše jednotlivě do 50 m2, tloušťka vrstvy 100 mm | m2 | 33 |  | 0 |  | 0 |  | 0 | 21 | 0 | 0 | 0 | 0.22 | 7.26 |  | Vlastní | Indiv | 0.375 | 12.38 |  | Práce | Běžná |  |  |  | POL1_
|  | ulice : 22,00*1,2 : | [25 empty] | VV | 0
|  | 22,0*1,5 |  | 33 | [23 empty] | VV | 0
4 | 119001401R00 | Dočasné zajištění podzemního potrubí nebo vedení ocelového potrubí DN do 200 mm | m | 20 |  | 0 |  | 0 |  | 0 | 21 | 0 | 0.00869 | 0.17 | 0 | 0 |  | Vlastní | Indiv | 0.703 | 14.06 |  | Práce | Běžná |  |  |  | POL1_
5 | 119001422R00 | Dočasné zajištění podzemního potrubí nebo vedení kabelů přes 3 do 6 kabelů | m | 22 |  | 0 |  | 0 |  | 0 | 21 | 0 | 0.03974 | 0.87 | 0 | 0 |  | Vlastní | Indiv | 0.753 | 16.57 |  | Práce | Běžná |  |  |  | POL1_
6 | 139601102R00 | Ruční výkop jam, rýh a šachet v hornině 3 | m3 | 48.84 |  | 0 |  | 0 |  | 0 | 21 | 0 | 0 | 0 | 0 | 0 |  | Vlastní | Indiv | 3.533 | 172.55 |  | Práce | Běžná |  |  |  | POL1_
|  | ulice : 22,00*1,0*1,85 : | [25 empty] | VV | 0
|  | 22,0*1,2*1,85 |  | 48.84 | [23 empty] | VV | 0
7 | 151101101R00 | Zřízení pažení a rozepření stěn rýh příložné pro jakoukoliv mezerovitost, hloubky do 2 m | m2 | 40.7 |  | 0 |  | 0 |  | 0 | 21 | 0 | 0.00099 | 0.04 | 0 | 0 |  | Vlastní | Indiv | 0.236 | 9.61 |  | Práce | Běžná |  |  |  | POL1_
|  | ulice : 22,00*1,85 : | [25 empty] | VV | 0
|  | 22,0*1,85 |  | 40.7 | [23 empty] | VV | 0
8 | 151101111R00 | Odstranění pažení a rozepření rýh příložné , hloubky do 2 m | m2 | 40.7 |  | 0 |  | 0 |  | 0 | 21 | 0 | 0 | 0 | 0 | 0 |  | Vlastní | Indiv | 0.07 | 2.85 |  | Práce | Běžná |  |  |  | POL1_
|  | ulice : 22,00*1,85 : | [25 empty] | VV | 0
|  | 22,0*1,85 |  | 40.7 | [23 empty] | VV | 0
9 | 161101101R00 | Svislé přemístění výkopku z horniny 1 až 4, při hloubce výkopu přes 1 do 2,5 m | m3 | 48.84 |  | 0 |  | 0 |  | 0 | 21 | 0 | 0 | 0 | 0 | 0 |  | Vlastní | Indiv | 0.345 | 16.85 |  | Práce | Běžná |  |  |  | POL1_
|  | ulice : 22,00*1,0*1,85 : | [25 empty] | VV | 0
|  | 22,0*1,2*1,85 |  | 48.84 | [23 empty] | VV | 0
10 | 1-001 | Přechodová lávka se zábradlím pro bezpečný přechod výkopu, šířka 2m | kus | 1 |  | 0 |  | 0 |  | 0 | 21 | 0 | 0 | 0 | 0 | 0 |  | Vlastní | Indiv | 0 | 0 |  | Práce | Běžná |  |  |  | POL1_
11 | 151401601R00 | při roubení příložném, hloubky do 4 m | m2 | 40.7 |  | 0 |  | 0 |  | 0 | 21 | 0 | 0 | 0 | 0 | 0 |  | Vlastní | Indiv | 0.26 | 10.58 |  | Práce | Běžná |  |  |  | POL1_
|  | pro zhotovení skladby konstrukce : | [25 empty] | VV | 0
|  | ulice : 22,00*1,85 : | [25 empty] | VV | 0
|  | 22,0*1,85 |  | 40.7 | [23 empty] | VV | 0
12 | 162201203R00 | z horniny 1 až 4, kolečkem, na vzdálenost do 10 m | m3 | 48.84 |  | 0 |  | 0 |  | 0 | 21 | 0 | 0 | 0 | 0 | 0 |  | Vlastní | Indiv | 0.668 | 32.63 |  | Práce | Běžná |  |  |  | POL1_
|  | ulice : 22,00*1,0*1,85 : | [25 empty] | VV | 0
|  | 22,0*1,2*1,85 |  | 48.84 | [23 empty] | VV | 0
13 | 162201210R00 | Příplatek za dalš.10 m, kolečko, výkop. z hor.1- 4 | m3 | 48.84 |  | 0 |  | 0 |  | 0 | 21 | 0 | 0 | 0 | 0 | 0 |  | Vlastní | Indiv | 0 | 0 |  | Práce | Běžná |  |  |  | POL1_1
|  | ulice : 22,00*1,0*1,85 : | [25 empty] | VV | 0
|  | 22,0*1,2*1,85 |  | 48.84 | [23 empty] | VV | 0
14 | 167101201R00 | z horniny 1 až 4 | m3 | 48.84 |  | 0 |  | 0 |  | 0 | 21 | 0 | 0 | 0 | 0 | 0 |  | Vlastní | Indiv | 1.938 | 94.65 |  | Práce | Běžná |  |  |  | POL1_
|  | ulice : 22,00*1,0*1,85 : | [25 empty] | VV | 0
|  | 22,0*1,2*1,85 |  | 48.84 | [23 empty] | VV | 0
15 | 174101102R00 | v uzavřených prostorách s urovnáním povrchu zásypu s ručním zhutněním | m3 | 48.84 |  | 0 |  | 0 |  | 0 | 21 | 0 | 0 | 0 | 0 | 0 |  | Vlastní | Indiv | 1.15 | 56.17 |  | Práce | Běžná |  |  |  | POL1_
|  | ulice : 22,00*1,0*1,85 : | [25 empty] | VV | 0
|  | 22,0*1,2*1,85 |  | 48.84 | [23 empty] | VV | 0
Díl: | 5 | Komunikace |  |  |  | 0 |  | 0 |  | 0 |  | 0 |  | 22.84 |  | 0 |  |  |  |  | 7.12 | [6 empty] | DIL
16 | 564851111RT2 | Podklad ze štěrkodrti s rozprostřením a zhutněním frakce 0-32 mm, tloušťka po zhutnění 150 mm | m2 | 26.4 |  | 0 |  | 0 |  | 0 | 21 | 0 | 0.378 | 9.98 | 0 | 0 |  | Vlastní | Indiv | 0.026 | 0.69 |  | Práce | Běžná |  |  |  | POL1_
|  | ulice : 22,00*1,2 : | [25 empty] | VV | 0
|  | 22,0*1,2 |  | 26.4 | [23 empty] | VV | 0
17 | 573231127R00 | Postřik živičný spojovací bez posypu kamenivem , množství zbytkového asfaltu 0,70 kg/m2 | m2 | 39.6 |  | 0 |  | 0 |  | 0 | 21 | 0 | 0.0007 | 0.03 | 0 | 0 |  | Vlastní | Indiv | 0.002 | 0.08 |  | Práce | Běžná |  |  |  | POL1_
|  | ulice : 22,00*1,2 : | [25 empty] | VV | 0
|  | 22,0*1,8 |  | 39.6 | [23 empty] | VV | 0
18 | 577113114R00 | Beton asfaltový z modifikovaného asfaltu v pruhu šířky do 3 m, ACO 16 S , tloušťky 50 mm, plochy přes 1000 m2 | m2 | 39.6 |  | 0 |  | 0 |  | 0 | 21 | 0 | 0.12966 | 5.13 | 0 | 0 |  | Vlastní | Indiv | 0.072 | 2.85 |  | Práce | Běžná |  |  |  | POL1_
|  | ulice : 22,00*1,2 : | [25 empty] | VV | 0
|  | 22,0*1,8 |  | 39.6 | [23 empty] | VV | 0
19 | 577181126R00 | Beton asfaltový s rozprostřením a zhutněním v pruhu šířky do 3 m, ACL 16+, tloušťky 90 mm, plochy přes 1000 m2 | m2 | 33 |  | 0 |  | 0 |  | 0 | 21 | 0 | 0.23339 | 7.7 | 0 | 0 |  | Vlastní | Indiv | 0.106 | 3.5 |  | Práce | Běžná |  |  |  | POL1_
|  | ulice : 22,00*1,2 : | [25 empty] | VV | 0
|  | 22,0*1,5 |  | 33 | [23 empty] | VV | 0
Díl: | 62 | Úpravy povrchů vnější |  |  |  | 0 |  | 0 |  | 0 |  | 0 |  | 2.36 |  | 0 |  |  |  |  | 24.18 | [6 empty] | DIL
20 | 622454511R00 | Oprava vnějších omítek cementových v množství opravované plochy přes 30 do 50 % , hladkých hlazených dřevěným hladítkem | m2 | 47.3 |  | 0 |  | 0 |  | 0 | 21 | 0 | 0.04998 | 2.36 | 0 | 0 |  | Vlastní | Indiv | 0.51128 | 24.18 |  | Práce | Běžná |  |  |  | POL1_
|  | ulice : 22,00*1,85+0,3 : | [25 empty] | VV | 0
|  | 22,0*2,15 |  | 47.3 | [23 empty] | VV | 0
Díl: | 96 | Bourání konstrukcí |  |  |  | 0 |  | 0 |  | 0 |  | 0 |  | 0 |  | 1.37 |  |  |  |  | 7.1 | [6 empty] | DIL
21 | 978015261R00 | Otlučení omítek vápenných nebo vápenocementových vnějších s vyškrabáním spár, s očištěním zdiva 1. až 4. stupni složitosti, v rozsahu do 50 % | m2 | 47.3 |  | 0 |  | 0 |  | 0 | 21 | 0 | 0 | 0 | 0.029 | 1.37 |  | Vlastní | Indiv | 0.15 | 7.1 |  | Práce | Běžná |  |  |  | POL1_
|  | ulice : 22,00*1,85+0,3 : | [25 empty] | VV | 0
|  | 22,0*2,15 |  | 47.3 | [23 empty] | VV | 0
Díl: | 99 | Staveništní přesun hmot |  |  |  | 0 |  | 0 |  | 0 |  | 0 |  | 0 |  | 0 |  |  |  |  | 22.4 | [6 empty] | DIL
22 | 998011001R00 | Přesun hmot pro budovy s nosnou konstrukcí zděnou výšky do 6 m | t | 26.2958 |  | 0 |  | 0 |  | 0 | 21 | 0 | 0 | 0 | 0 | 0 |  | Vlastní | Indiv | 0.852 | 22.4 |  | Práce | Běžná |  |  |  | POL1_1
Díl: | 711 | Izolace proti vodě |  |  |  | 0 |  | 0 |  | 0 |  | 0 |  | 0.05 |  | 0 |  |  |  |  | 89.25 | [6 empty] | DIL
23 | 622481211R00 | Vyztužení povrchových úprav vnějších stěn stěrkou s výztužnou sklotextilní tkaninou, bez dodávky materiálu | m2 | 47.3 |  | 0 |  | 0 |  | 0 | 21 | 0 | 0 | 0 | 0 | 0 |  | Vlastní | Indiv | 0.362 | 17.12 |  | Práce | Běžná |  |  |  | POL1_
|  | ulice : 22,00*1,85+0,3 : | [25 empty] | VV | 0
|  | 22,0*2,15 |  | 47.3 | [23 empty] | VV | 0
24 | 711212111R00 | Izolace proti vodě nátěr podkladní pod hydroizolační stěrky | m2 | 47.3 |  | 0 |  | 0 |  | 0 | 21 | 0 | 0.00022 | 0.01 | 0 | 0 |  | Vlastní | Indiv | 0.095 | 4.49 |  | Práce | Běžná |  |  |  | POL1_7
|  | ulice : 22,00*1,85+0,3 : | [25 empty] | VV | 0
|  | 22,0*2,15 |  | 47.3 | [23 empty] | VV | 0
25 | 715273001R00 | Izolace technologických zařízení speciální stěrkováním pod obklady nebo vyzdívky ve dvou vrstvách tmelem | m2 | 94.6 |  | 0 |  | 0 |  | 0 | 21 | 0 | 5e-05 | 0 | 0 | 0 |  | Vlastní | Indiv | 0.545 | 51.56 |  | Práce | Běžná |  |  |  | POL1_
|  | Včetně pomocného lešení o výšce podlahy do 1900 mm a pro zatížení do 1,5 kPa. | [25 empty] | POP
|  | 22,0*2,15*2 |  | 94.6 | [23 empty] | VV | 0
26 | 711132311R00 | svislá, , nopovou fólií včetně uchycovacích prvků | m2 | 47.3 |  | 0 |  | 0 |  | 0 | 21 | 0 | 8e-05 | 0 | 0 | 0 |  | Vlastní | Indiv | 0.34 | 16.08 |  | Práce | Běžná |  |  |  | POL1_
|  | ulice : 22,00*1,85+0,3 : | [25 empty] | VV | 0
|  | 22,0*2,15 |  | 47.3 | [23 empty] | VV | 0
27 | 711212012RP2 | Těsnící třírohá bitumenová páska | m | 25 |  | 0 |  | 0 |  | 0 | 21 | 0 | 0 | 0 | 0 | 0 |  | Vlastní | Indiv | 0 | 0 |  | Práce | Běžná |  |  |  | POL1_7
|  | 25,0 |  | 25 | [23 empty] | VV | 0
28 | 711747288RP1 | Opracování prostupů, D do 200 mm, vč. systémové manžety | kus | 10 |  | 0 |  | 0 |  | 0 | 21 | 0 | 0 | 0 | 0 | 0 |  | Vlastní | Indiv | 0 | 0 |  | Práce | Běžná |  |  |  | POL1_7
29 | 28323110R | fólie izolační zemní drenážní; tloušťka 0,60 mm; výška nopů 8,0 mm; plošná hmotnost 450 g/m2; HDPE; kašírování PES rohož | m2 | 52.03 |  | 0 |  | 0 |  | 0 | 21 | 0 | 0.00045 | 0.02 | 0 | 0 |  | Vlastní | Indiv | 0 | 0 |  | Specifikace | Běžná |  |  |  | POL3_
|  | ulice : 22,00*1,85+0,3 : | [25 empty] | VV | 0
|  | 22,0*2,15*1,1 |  | 52.03 | [23 empty] | VV | 0
30 | 283424105R | lišta ukončovací; materiál PVC; l = 2 000 mm; hnědá | kus | 11 |  | 0 |  | 0 |  | 0 | 21 | 0 | 0.001 | 0.01 | 0 | 0 |  | Vlastní | Indiv | 0 | 0 |  | Specifikace | Běžná |  |  |  | POL3_
31 | 585 651030.R | Stěrka polymercementová SAKRET BWB, bal. 25 kg | kg | 681.12 |  | 0 |  | 0 |  | 0 | 21 | 0 | 0 | 0 | 0 | 0 |  | Vlastní | Indiv | 0 | 0 |  | Specifikace | Běžná |  |  |  | POL3_
|  | ulice : 22,00*1,85+0,3 : | [25 empty] | VV | 0
|  | 22,0*2,15*1,6*9,0 |  | 681.12 | [23 empty] | VV | 0
32 | 63127252.AR | tkanina výztužná materiál skleněné vlákno; plošná hmotnost 162 g/m2; velikost ok 3,5 x 3,5 mm; š = 1 000 mm; l = 50000,0 mm | m2 | 52.03 |  | 0 |  | 0 |  | 0 | 21 | 0 | 0.00013 | 0.01 | 0 | 0 |  | Vlastní | Indiv | 0 | 0 |  | Specifikace | Běžná |  |  |  | POL3_
|  | ulice : 22,00*1,85+0,3 : | [25 empty] | VV | 0
|  | 22,0*2,15*1,1 |  | 52.03 | [23 empty] | VV | 0
33 | 998711202R00 | Přesun hmot pro izolace proti vodě svisle do 12 m | % | 1010.9805 |  | 0 |  | 0 |  | 0 | 21 | 0 | 0 | 0 | 0 | 0 |  | Vlastní | Indiv | 0 | 0 |  | Práce | Běžná |  |  |  | POL1_7
Díl: | D96 | Přesuny suti a vybouraných hmot |  |  |  | 0 |  | 0 |  | 0 |  | 0 |  | 0 |  | 0 |  |  |  |  | 46.37 | [6 empty] | DIL
34 | 979082119R00 | Vodorovná doprava suti a vybouraných hmot vodorovná doprava suti po suchu do 1000 m, příplatek za dalších i započatých 1000 m přes 1000 m | t | 86.7988 |  | 0 |  | 0 |  | 0 | 21 | 0 | 0 | 0 | 0 | 0 |  | Vlastní | Indiv | 0 | 0 |  | Práce | Běžná |  |  |  | POL1_9
35 | 979083117R00 | Vodorovné přemístění suti přes 5000 m do 6000 m | t | 21.6997 |  | 0 |  | 0 |  | 0 | 21 | 0 | 0 | 0 | 0 | 0 |  | Vlastní | Indiv | 0.042 | 0.91 |  | Práce | Běžná |  |  |  | POL1_9
36 | 979990107R00 | Poplatek za skládku za uložení, směs betonu, cihel a dřeva, , skupina 17 09 04 z Katalogu odpadů | t | 21.6997 |  | 0 |  | 0 |  | 0 | 21 | 0 | 0 | 0 | 0 | 0 |  | Vlastní | Indiv | 0 | 0 |  | Práce | Běžná |  |  |  | POL1_9
37 | 979011111R00 | za prvé podlaží nad nebo pod základním podlažím | t | 21.6997 |  | 0 |  | 0 |  | 0 | 21 | 0 | 0 | 0 | 0 | 0 |  | Vlastní | Indiv | 0.933 | 20.25 |  | Práce | Běžná |  |  |  | POL1_9
38 | 979082111R00 | do 10 m | t | 21.6997 |  | 0 |  | 0 |  | 0 | 21 | 0 | 0 | 0 | 0 | 0 |  | Vlastní | Indiv | 0.942 | 20.44 |  | Práce | Běžná |  |  |  | POL1_9
39 | 979082121R00 | příplatek k ceně za každých dalších 5 m | t | 43.3994 |  | 0 |  | 0 |  | 0 | 21 | 0 | 0 | 0 | 0 | 0 |  | Vlastní | Indiv | 0.11 | 4.77 |  | Práce | Běžná |  |  |  | POL1_9
[26 empty] | 12 | 21 | DPH
| Celkem |  |  |  |  | 0 | [19 empty] | 0 | 0 | SUM
END
Note on S6: Jedná se o informaci, zda se jedná o položku, která je do rozpočtu zadána z cenové soustavy RTS, nebo vlastní.
Note on T6: Jedná se o název CÚ, která je zadána u položky rozpočtu

## SO 02 3 Pol
Položkový soupis prací a dodávek | [27 empty] | #TypZaznamu#
S: | 2023-006 | Oprava uliční fasády ZUŠ J.Kvapila na tř.kpt Jaroše24 v Brně | [25 empty] | STA
O: | SO 02 | Sanace vlhkosti spodní stavby | [22 empty] | STA |  |  | OBJ
R: | 3 | Stavební úpravy suterénu | [25 empty] | ROZ
P.č. | Číslo položky | Název položky | MJ | Množství | Cena / MJ | Celkem | Dodávka | Dodávka celk. | Montáž | Montáž celk. | DPH | Cena s DPH | Hmotnost / MJ | Hmotnost celk.(t) | Dem. hmotnost / MJ | Dem. hmotnost celk.(t) | Ceník | Cen. soustava / platnost | Cenová úroveň | Nhod / MJ | Nhod celk. | Dodavatel | Typ položky | Stav položky
Díl: | 1 | Zemní práce |  |  |  | 0 |  | 0 |  | 0 |  | 0 |  | 0 |  | 0 |  |  |  |  | 304.29 | [6 empty] | DIL
1 | 139601102R00 | Ruční výkop jam, rýh a šachet v hornině 3 | m3 | 25.8667 |  | 0 |  | 0 |  | 0 | 21 | 0 | 0 | 0 | 0 | 0 |  | Vlastní | Indiv | 3.533 | 91.39 |  | Práce | Běžná |  |  |  | POL1_
|  | 0,10 : 45,54*0,37 |  | 16.85 | [23 empty] | VV | 0
|  | 0,06 : 18,23*0,37 |  | 6.75 | [23 empty] | VV | 0
|  | 0,07 : 6,14*0,37 |  | 2.27 | [23 empty] | VV | 0
2 | 161101501R00 | Svislé přemístění výkopku nošením z horniny 1 až 4 | m3 | 25.8667 |  | 0 |  | 0 |  | 0 | 21 | 0 | 0 | 0 | 0 | 0 |  | Vlastní | Indiv | 3.81 | 98.55 |  | Práce | Běžná |  |  |  | POL1_
|  | 0,10 : 45,54*0,37 |  | 16.85 | [23 empty] | VV | 0
|  | 0,06 : 18,23*0,37 |  | 6.75 | [23 empty] | VV | 0
|  | 0,07 : 6,14*0,37 |  | 2.27 | [23 empty] | VV | 0
3 | 162701105R00 | Vodorovné přemístění výkopku z horniny 1 až 4, na vzdálenost přes 9 000 do 10 000 m | m3 | 25.8667 |  | 0 |  | 0 |  | 0 | 21 | 0 | 0 | 0 | 0 | 0 |  | Vlastní | Indiv | 0.011 | 0.28 |  | Práce | Běžná |  |  |  | POL1_
|  | 0,10 : 45,54*0,37 |  | 16.85 | [23 empty] | VV | 0
|  | 0,06 : 18,23*0,37 |  | 6.75 | [23 empty] | VV | 0
|  | 0,07 : 6,14*0,37 |  | 2.27 | [23 empty] | VV | 0
4 | 162201203R00 | Vodorovné přemístění výkopku z horniny 1 až 4, kolečkem, na vzdálenost do 10 m | m3 | 25.8667 |  | 0 |  | 0 |  | 0 | 21 | 0 | 0 | 0 | 0 | 0 |  | Vlastní | Indiv | 0.668 | 17.28 |  | Práce | Běžná |  |  |  | POL1_
|  | 0,10 : 45,54*0,37 |  | 16.85 | [23 empty] | VV | 0
|  | 0,06 : 18,23*0,37 |  | 6.75 | [23 empty] | VV | 0
|  | 0,07 : 6,14*0,37 |  | 2.27 | [23 empty] | VV | 0
5 | 162201210R00 | Vodorovné přemístění výkopku příplatek za každých dalších 10 m z horniny 1 až 4, kolečkem | m3 | 77.6001 |  | 0 |  | 0 |  | 0 | 21 | 0 | 0 | 0 | 0 | 0 |  | Vlastní | Indiv | 0.591 | 45.86 |  | Práce | Běžná |  |  |  | POL1_
|  | 0,10 : 45,54*0,37*3 |  | 50.55 | [23 empty] | VV | 0
|  | 0,06 : 18,23*0,37*3 |  | 20.24 | [23 empty] | VV | 0
|  | 0,07 : 6,14*0,37*3 |  | 6.82 | [23 empty] | VV | 0
6 | 167101201R00 | Nakládání, skládání, překládání neulehlého výkopku nakládání, skládání, překládání neulehléno výkopku nebo zeminy - ručně z horniny 1 až 4 | m3 | 25.8667 |  | 0 |  | 0 |  | 0 | 21 | 0 | 0 | 0 | 0 | 0 |  | Vlastní | Indiv | 1.938 | 50.13 |  | Práce | Běžná |  |  |  | POL1_
|  | 0,10 : 45,54*0,37 |  | 16.85 | [23 empty] | VV | 0
|  | 0,06 : 18,23*0,37 |  | 6.75 | [23 empty] | VV | 0
|  | 0,07 : 6,14*0,37 |  | 2.27 | [23 empty] | VV | 0
7 | 171201101R00 | Uložení sypaniny do násypů nezhutněných | m3 | 25.8667 |  | 0 |  | 0 |  | 0 | 21 | 0 | 0 | 0 | 0 | 0 |  | Vlastní | Indiv | 0.031 | 0.8 |  | Práce | Běžná |  |  |  | POL1_
|  | Uložení sypaniny do násypů nebo na skládku s rozprostřením sypaniny ve vrstvách a s hrubým urovnáním. | [25 empty] | POP |  | Uložení sypaniny do násypů nebo na skládku s rozprostřením sypaniny ve vrstvách a s hrubým urovnáním.
|  | 0,10 : 45,54*0,37 |  | 16.85 | [23 empty] | VV | 0
|  | 0,06 : 18,23*0,37 |  | 6.75 | [23 empty] | VV | 0
|  | 0,07 : 6,14*0,37 |  | 2.27 | [23 empty] | VV | 0
8 | 199000002R00 | Poplatky za skládku horniny 1- 4, skupina 17 05 04 z Katalogu odpadů | m3 | 25.8667 |  | 0 |  | 0 |  | 0 | 21 | 0 | 0 | 0 | 0 | 0 |  | Vlastní | Indiv | 0 | 0 |  | Práce | Běžná |  |  |  | POL1_
|  | 0,10 : 45,54*0,37 |  | 16.85 | [23 empty] | VV | 0
|  | 0,06 : 18,23*0,37 |  | 6.75 | [23 empty] | VV | 0
|  | 0,07 : 6,14*0,37 |  | 2.27 | [23 empty] | VV | 0
Díl: | 2 | Základy a zvláštní zakládání |  |  |  | 0 |  | 0 |  | 0 |  | 0 |  | 0.05 |  | 0 |  |  |  |  | 88.78 | [6 empty] | DIL
9 | 216904391R00 | Očištění ploch tlak. vodou nebo stlač. vzduchem , , příplatek za ruční dočištění ocelovými kartáči | m2 | 73.7275 |  | 0 |  | 0 |  | 0 | 21 | 0 | 0 | 0 | 0 | 0 |  | Vlastní | Indiv | 0.526 | 38.78 |  | Práce | Běžná |  |  |  | POL1_
10 | 281606211R00 | Injektování zdiva proti vzlínající vlhkosti cihelného, tloušťky do 400 mm, nízkotlakovou injektáží, silikonovou injektážní hmotou | m | 5.3 |  | 0 |  | 0 |  | 0 | 21 | 0 | 0.00053 | 0 | 0 | 0 |  | Vlastní | Indiv | 0.99999 | 5.3 |  | Práce | Běžná |  |  |  | POL1_
|  | Vyvrtání otvorů (10 ks/m zdi), vyčištění vrtu od hrubých nečistot, osazení pakrů,nízkotlaká injektáž do 10 bar ( spotřeba 1,33 l látky/m2 půdorysné plochy zdiva, ředí se vodou 1:10), dodávka injektážní silikonové mikroemulze. Aplikce injektážním zařízením. | [25 empty] | POP |  | Vyvrtání otvorů (10 ks/m zdi), vyčištění vrtu od hrubých nečistot, osazení pakrů,nízkotlaká injektáž do 10 bar ( spotřeba 1,33 l látky/m2 půdorysné plochy zdiva, ředí se vodou 1:10), dodávka injektážní silikonové mikroemulze. Aplikce injektážním zařízením.
|  | 3,5+1,8 |  | 5.3 | [23 empty] | VV | 0
11 | 281606212R00 | Injektování zdiva proti vzlínající vlhkosti cihelného, tloušťky do 600 mm, nízkotlakovou injektáží, silikonovou injektážní hmotou | m | 13 |  | 0 |  | 0 |  | 0 | 21 | 0 | 0.0008 | 0.01 | 0 | 0 |  | Vlastní | Indiv | 1.02 | 13.26 |  | Práce | Běžná |  |  |  | POL1_
|  | Vyvrtání otvorů (10 ks/m zdi), vyčištění vrtu od hrubých nečistot, osazení pakrů,nízkotlaká injektáž do 10 bar ( spotřeba 1,33 l látky/m2 půdorysné plochy zdiva, ředí se vodou 1:10), dodávka injektážní silikonové mikroemulze. Aplikce injektážním zařízením. | [25 empty] | POP |  | Vyvrtání otvorů (10 ks/m zdi), vyčištění vrtu od hrubých nečistot, osazení pakrů,nízkotlaká injektáž do 10 bar ( spotřeba 1,33 l látky/m2 půdorysné plochy zdiva, ředí se vodou 1:10), dodávka injektážní silikonové mikroemulze. Aplikce injektážním zařízením.
|  | 6,0+5,0+4*0,5 |  | 13 | [23 empty] | VV | 0
12 | 281606213R00 | Injektování zdiva proti vzlínající vlhkosti cihelného, tloušťky do 800 mm, nízkotlakovou injektáží, silikonovou injektážní hmotou | m | 18 |  | 0 |  | 0 |  | 0 | 21 | 0 | 0.00106 | 0.02 | 0 | 0 |  | Vlastní | Indiv | 1.04 | 18.72 |  | Práce | Běžná |  |  |  | POL1_
|  | Vyvrtání otvorů (10 ks/m zdi), vyčištění vrtu od hrubých nečistot, osazení pakrů,nízkotlaká injektáž do 10 bar ( spotřeba 1,33 l látky/m2 půdorysné plochy zdiva, ředí se vodou 1:10), dodávka injektážní silikonové mikroemulze. Aplikce injektážním zařízením. | [25 empty] | POP |  | Vyvrtání otvorů (10 ks/m zdi), vyčištění vrtu od hrubých nečistot, osazení pakrů,nízkotlaká injektáž do 10 bar ( spotřeba 1,33 l látky/m2 půdorysné plochy zdiva, ředí se vodou 1:10), dodávka injektážní silikonové mikroemulze. Aplikce injektážním zařízením.
|  | 6,0+12,0 |  | 18 | [23 empty] | VV | 0
13 | 281606214R00 | Injektování zdiva proti vzlínající vlhkosti cihelného, tloušťky do 1000 mm, nízkotlakovou injektáží, silikonovou injektážní hmotou | m | 12 |  | 0 |  | 0 |  | 0 | 21 | 0 | 0.00133 | 0.02 | 0 | 0 |  | Vlastní | Indiv | 1.06 | 12.72 |  | Práce | Běžná |  |  |  | POL1_
|  | Vyvrtání otvorů (10 ks/m zdi), vyčištění vrtu od hrubých nečistot, osazení pakrů,nízkotlaká injektáž do 10 bar ( spotřeba 1,33 l látky/m2 půdorysné plochy zdiva, ředí se vodou 1:10), dodávka injektážní silikonové mikroemulze. Aplikce injektážním zařízením. | [25 empty] | POP |  | Vyvrtání otvorů (10 ks/m zdi), vyčištění vrtu od hrubých nečistot, osazení pakrů,nízkotlaká injektáž do 10 bar ( spotřeba 1,33 l látky/m2 půdorysné plochy zdiva, ředí se vodou 1:10), dodávka injektážní silikonové mikroemulze. Aplikce injektážním zařízením.
|  | 12,0 |  | 12 | [23 empty] | VV | 0
Díl: | 3 | Svislé a kompletní konstrukce |  |  |  | 0 |  | 0 |  | 0 |  | 0 |  | 0.48 |  | 0 |  |  |  |  | 2.72 | [6 empty] | DIL
14 | 317121101R00 | Osazení překladu světlost otvoru do 105 cm | kus | 1 |  | 0 |  | 0 |  | 0 | 21 | 0 | 0.00713 | 0.01 | 0 | 0 |  | Vlastní | Indiv | 0.242 | 0.24 |  | Práce | Běžná |  |  |  | POL1_
15 | 342255026R00 | Příčky z cihel a tvárnic nepálených příčky z příčkovek pórobetonových tloušťky 125 mm | m2 | 4.64 |  | 0 |  | 0 |  | 0 | 21 | 0 | 0.09403 | 0.44 | 0 | 0 |  | Vlastní | Indiv | 0.535 | 2.48 |  | Práce | Běžná |  |  |  | POL1_
|  | 1,95*3,2 |  | 6.24 | [23 empty] | VV | 0
|  | -0,8*2 |  | -1.6 | [23 empty] | VV | 0
16 | 59321899R | Překlad prefabrikovaný pórobetonový jednoduchý; délka = 1 250 mm; šířka = 125 mm; výška = 249 mm | kus | 1 |  | 0 |  | 0 |  | 0 | 21 | 0 | 0.032 | 0.03 | 0 | 0 |  | Vlastní | Indiv | 0 | 0 |  | Specifikace | Běžná |  |  |  | POL3_
Díl: | 6 | Úpravy povrchu, podlahy |  |  |  | 0 |  | 0 |  | 0 |  | 0 |  | 0.05 |  | 0 |  |  |  |  | 2.97 | [6 empty] | DIL
17 | 602011141RT3 | Omítka stěn z hotových směsí vrstva štuková, vápenná, , tloušťka vrstvy 4 mm, | m2 | 9.28 |  | 0 |  | 0 |  | 0 | 21 | 0 | 0.0049 | 0.05 | 0 | 0 |  | Vlastní | Indiv | 0.25 | 2.32 |  | Práce | Běžná |  |  |  | POL1_
|  | 1,95*3,2*2 |  | 12.48 | [23 empty] | VV | 0
|  | -0,8*2*2 |  | -3.2 | [23 empty] | VV | 0
18 | 602016193R00 | Omítka stěn z hotových směsí Doplňkové práce pro omítky stěn z hotových směsí hloubková penetrace stěn akrylátová | m2 | 9.28 |  | 0 |  | 0 |  | 0 | 21 | 0 | 0.00032 | 0 | 0 | 0 |  | Vlastní | Indiv | 0.07 | 0.65 |  | Práce | Běžná |  |  |  | POL1_
|  | 1,95*3,2*2 |  | 12.48 | [23 empty] | VV | 0
|  | -0,8*2*2 |  | -3.2 | [23 empty] | VV | 0
Díl: | 61 | Úpravy povrchů vnitřní |  |  |  | 0 |  | 0 |  | 0 |  | 0 |  | 1.95 |  | 0 |  |  |  |  | 58.81 | [6 empty] | DIL
19 | 612433322R00 | Omítka vnitřní sanační pro vysoké zasolení, dvouvrstvá, tloušťky 25 mm, | m2 | 73.7275 |  | 0 |  | 0 |  | 0 | 21 | 0 | 0.026 | 1.92 | 0 | 0 |  | Vlastní | Indiv | 0.75205 | 55.45 |  | Práce | Běžná |  |  |  | POL1_
20 | 612481211RT2 | Vyztužení povrchu vnitřních stěn sklotextilní síťovinou s dodávkou síťoviny a stěrkového tmelu | m2 | 9.28 |  | 0 |  | 0 |  | 0 | 21 | 0 | 0.00367 | 0.03 | 0 | 0 |  | Vlastní | Indiv | 0.362 | 3.36 |  | Práce | Běžná |  |  |  | POL1_
|  | 1,95*3,2*2 |  | 12.48 | [23 empty] | VV | 0
|  | -0,8*2*2 |  | -3.2 | [23 empty] | VV | 0
Díl: | 62 | Úpravy povrchů vnější |  |  |  | 0 |  | 0 |  | 0 |  | 0 |  | 4.43 |  | 0 |  |  |  |  | 473.39 | [6 empty] | DIL
21 | 627452931R00 | Spárování starého zdiva zdí a valů cihelného, do hloubky 50 mm, cementovou maltou | m2 | 227.375 |  | 0 |  | 0 |  | 0 | 21 | 0 | 0.01949 | 4.43 | 0 | 0 |  | Vlastní | Indiv | 2.082 | 473.39 |  | Práce | Běžná |  |  |  | POL1_
|  | strop 0.10 : 7,85*5,9 |  | 46.31 | [23 empty] | VV | 0
|  | -2*0,5*0,5 |  | -0.5 | [23 empty] | VV | 0
|  | -2*0,6*0,5 |  | -0.6 | [23 empty] | VV | 0
|  | stěny 0.10 : 5,9*3,2*2 |  | 37.76 | [23 empty] | VV | 0
|  | 7,85*3,2*2 |  | 50.24 | [23 empty] | VV | 0
|  | -3*2,25*1,0 |  | -6.75 | [23 empty] | VV | 0
|  | -0,8*2,0 |  | -1.6 | [23 empty] | VV | 0
|  | 3*1,0*(1,0+1,6) |  | 7.8 | [23 empty] | VV | 0
|  | 6*0,7*1,8 |  | 7.56 | [23 empty] | VV | 0
|  | 8*0,5*3,2 |  | 12.8 | [23 empty] | VV | 0
|  | 8*2,5*1,4/2 |  | 14 | [23 empty] | VV | 0
|  | strop 0.06 : 1,9*5,9 |  | 11.21 | [23 empty] | VV | 0
|  | 0,35*1,0 |  | 0.35 | [23 empty] | VV | 0
|  | stěny 0.06 : 5,9*3,2*2 |  | 37.76 | [23 empty] | VV | 0
|  | 1,9*3,2*2 |  | 12.16 | [23 empty] | VV | 0
|  | -1,0*2,0*2 |  | -4 | [23 empty] | VV | 0
|  | -2,25*1,0 |  | -2.25 | [23 empty] | VV | 0
|  | 1,0*(1,0+1,6) |  | 2.6 | [23 empty] | VV | 0
|  | 2*0,7*1,8 |  | 2.52 | [23 empty] | VV | 0
Díl: | 63 | Podlahy a podlahové konstrukce |  |  |  | 0 |  | 0 |  | 0 |  | 0 |  | 44.45 |  | 0.88 |  |  |  |  | 103.19 | [6 empty] | DIL
22 | 289970111R00 | Geotextílie separační, filtrační, zpevňující polypropylén, 300 g/m2 | m2 | 69.91 |  | 0 |  | 0 |  | 0 | 21 | 0 | 0.0005 | 0.03 | 0 | 0 |  | Vlastní | Indiv | 0.094 | 6.57 |  | Práce | Běžná |  |  |  | POL1_
|  | 0,10 : 45,54 |  | 45.54 | [23 empty] | VV | 0
|  | 0,06 : 18,23 |  | 18.23 | [23 empty] | VV | 0
|  | 0,07 : 6,14 |  | 6.14 | [23 empty] | VV | 0
23 | 564831111R00 | Podklad ze štěrkodrti s rozprostřením a zhutněním frakce 0-63 mm, tloušťka po zhutnění 100 mm | m2 | 69.91 |  | 0 |  | 0 |  | 0 | 21 | 0 | 0.288 | 20.13 | 0 | 0 |  | Vlastní | Indiv | 0.023 | 1.61 |  | Práce | Běžná |  |  |  | POL1_
|  | 0,10 : 45,54 |  | 45.54 | [23 empty] | VV | 0
|  | 0,06 : 18,23 |  | 18.23 | [23 empty] | VV | 0
|  | 0,07 : 6,14 |  | 6.14 | [23 empty] | VV | 0
24 | 632411150RT2 | Potěr ze suchých směsí cementový, tloušťky 50 mm, bez penetrace | m2 | 69.91 |  | 0 |  | 0 |  | 0 | 21 | 0 | 0.095 | 6.64 | 0 | 0 |  | Vlastní | Indiv | 0.47 | 32.86 |  | Práce | Běžná |  |  |  | POL1_
|  | 0,10 : 45,54 |  | 45.54 | [23 empty] | VV | 0
|  | 0,06 : 18,23 |  | 18.23 | [23 empty] | VV | 0
|  | 0,07 : 6,14 |  | 6.14 | [23 empty] | VV | 0
25 | 632441491R00 | Potěr litý anhydritový broušení anhydritových potěrů | m2 | 69.91 |  | 0 |  | 0 |  | 0 | 21 | 0 | 0 | 0 | 0 | 0 |  | Vlastní | Indiv | 0.05 | 3.5 |  | Práce | Běžná |  |  |  | POL1_
26 | 965048515R00 | Bourání podkladů pod dlažby nebo litých celistvých dlažeb a mazanin Broušení betonového povrchu do tloušťky 5 mm | m2 | 69.91 |  | 0 |  | 0 |  | 0 | 21 | 0 | 0 | 0 | 0.0126 | 0.88 |  | Vlastní | Indiv | 0.33 | 23.07 |  | Práce | Běžná |  |  |  | POL1_
|  | 0,10 : 45,54 |  | 45.54 | [23 empty] | VV | 0
|  | 0,06 : 18,23 |  | 18.23 | [23 empty] | VV | 0
|  | 0,07 : 6,14 |  | 6.14 | [23 empty] | VV | 0
27 | 711212111R00 | Izolace proti vodě nátěr podkladní pod hydroizolační stěrky, Penetrace akrylová (AY); funkce: zpevnění povrchu, úprava savosti; ředidlo: voda (disperzní) | m2 | 69.91 |  | 0 |  | 0 |  | 0 | 21 | 0 | 0.00022 | 0.02 | 0 | 0 |  | Vlastní | Indiv | 0.095 | 6.64 |  | Práce | Běžná |  |  |  | POL1_
|  | 0,10 : 45,54 |  | 45.54 | [23 empty] | VV | 0
|  | 0,06 : 18,23 |  | 18.23 | [23 empty] | VV | 0
|  | 0,07 : 6,14 |  | 6.14 | [23 empty] | VV | 0
28 | 777101101R00 | Příprava podkladu vysávání podlah průmyslovým vysavačem | m2 | 69.91 |  | 0 |  | 0 |  | 0 | 21 | 0 | 0 | 0 | 0 | 0 |  | Vlastní | Indiv | 0.016 | 1.12 |  | Práce | Běžná |  |  |  | POL1_
|  | 0,10 : 45,54 |  | 45.54 | [23 empty] | VV | 0
|  | 0,06 : 18,23 |  | 18.23 | [23 empty] | VV | 0
|  | 0,07 : 6,14 |  | 6.14 | [23 empty] | VV | 0
29 | 63-001 | Potrubí pro přívod a odvod vzduchu k provětrávané podlaze, včetně vysekání a zapravení drážek, napojení na komínové průduchy a větrací mřížky ve fasádě | soubor | 1 |  | 0 |  | 0 |  | 0 | 21 | 0 | 0 | 0 | 0 | 0 |  | Vlastní | Indiv | 0 | 0 |  | Práce | Běžná |  |  |  | POL1_
30 | 631340032RAJ | Dutá podlaha z kopulovitých prvků ztraceného bednění výška prvků 220 mm, svařovaná síť z drátu 6 mm, zálivka betonem C 16/20 výšky 60 mm nad vrcholkem prvků, zatížení do 2100 kg/m2 | m2 | 69.91 |  | 0 |  | 0 |  | 0 | 21 | 0 | 0.25222 | 17.63 | 0 | 0 |  | Vlastní | Indiv | 0.39797 | 27.82 |  | Agregovaná položka | Běžná |  |  |  | POL2_
|  | 0,10 : 45,54 |  | 45.54 | [23 empty] | VV | 0
|  | 0,06 : 18,23 |  | 18.23 | [23 empty] | VV | 0
|  | 0,07 : 6,14 |  | 6.14 | [23 empty] | VV | 0
Díl: | 64 | Výplně otvorů |  |  |  | 0 |  | 0 |  | 0 |  | 0 |  | 0.03 |  | 0 |  |  |  |  | 1.86 | [6 empty] | DIL
31 | 642942111RU4 | Osazení zárubní dveřních ocelových bez dveřních křídel, do zdiva včetně kotvení, na jakoukoliv cementovou maltu, s vybetonováním prahu v zárubni a s osazením špalíků nebo latí pro dřevěný práh včetně dodávky zárubní 800 x 1970 x 150 mm | kus | 1 |  | 0 |  | 0 |  | 0 | 21 | 0 | 0.03207 | 0.03 | 0 | 0 |  | Vlastní | Indiv | 1.86 | 1.86 |  | Práce | Běžná |  |  |  | POL1_
|  | včetně dodávky zárubní 800 x 1970 x 150 mm | [25 empty] | POP
Díl: | 8 | Trubní vedení |  |  |  | 0 |  | 0 |  | 0 |  | 0 |  | 0 |  | 0 |  |  |  |  | 0 | [6 empty] | DIL
32 | 8-001 | Zaslepení původního nevyužívaného potrubí splaškové kanalizace | soubor | 1 |  | 0 |  | 0 |  | 0 | 21 | 0 | 0 | 0 | 0 | 0 |  | Vlastní | Indiv | 0 | 0 |  | Práce | Běžná |  |  |  | POL1_
Díl: | 94 | Lešení a stavební výtahy |  |  |  | 0 |  | 0 |  | 0 |  | 0 |  | 0.08 |  | 0 |  |  |  |  | 12.28 | [6 empty] | DIL
33 | 941955001R00 | Lešení lehké pracovní pomocné pomocné, o výšce lešeňové podlahy do 1,2 m | m2 | 69.4025 |  | 0 |  | 0 |  | 0 | 21 | 0 | 0.00121 | 0.08 | 0 | 0 |  | Vlastní | Indiv | 0.177 | 12.28 |  | Práce | Běžná |  |  |  | POL1_
|  | 0.10 : 7,85*5,9 |  | 46.31 | [23 empty] | VV | 0
|  | -2*0,5*0,5 |  | -0.5 | [23 empty] | VV | 0
|  | -2*0,6*0,5 |  | -0.6 | [23 empty] | VV | 0
|  | 0.06 : 1,9*5,9 |  | 11.21 | [23 empty] | VV | 0
|  | 0,35*1,0 |  | 0.35 | [23 empty] | VV | 0
|  | 0.07 : 3,65*1,5 |  | 5.47 | [23 empty] | VV | 0
|  | 3,45*1,5 |  | 5.17 | [23 empty] | VV | 0
|  | 1,0*0,35 |  | 0.35 | [23 empty] | VV | 0
|  | 2,25*0,35 |  | 0.79 | [23 empty] | VV | 0
|  | 0,8*1,05 |  | 0.84 | [23 empty] | VV | 0
Díl: | 95 | Dokončovací konstrukce na pozemních stavbách |  |  |  | 0 |  | 0 |  | 0 |  | 0 |  | 0 |  | 0 |  |  |  |  | 21.53 | [6 empty] | DIL
34 | 952901111R00 | Vyčištění budov a ostatních objektů budov bytové nebo občanské výstavby - zametení a umytí podlah, dlažeb, obkladů, schodů v místnostech, chodbách a schodištích, vyčištění a umytí oken, dveří s rámy, zárubněmi, umytí a vyčištění jiných zasklených a natíraných ploch a zařizovacích předmětů před předáním do užívání světlá výška podlaží do 4 m | m2 | 69.91 |  | 0 |  | 0 |  | 0 | 21 | 0 | 4e-05 | 0 | 0 | 0 |  | Vlastní | Indiv | 0.308 | 21.53 |  | Práce | Běžná |  |  |  | POL1_
|  | zárubněmi, umytí a vyčištění jiných zasklených a natíraných ploch a zařizovacích předmětů před předáním do užívání světlá výška podlaží do 4 m | [25 empty] | POP |  | zárubněmi, umytí a vyčištění jiných zasklených a natíraných ploch a zařizovacích předmětů před předáním do užívání světlá výška podlaží do 4 m
|  | 0,10 : 45,54 |  | 45.54 | [23 empty] | VV | 0
|  | 0,06 : 18,23 |  | 18.23 | [23 empty] | VV | 0
|  | 0,07 : 6,14 |  | 6.14 | [23 empty] | VV | 0
35 | 95-001 | Revize průchodnosti komínových průduchů, případné zprůchodnění pro napojení odvětrání podlah | soubor | 1 |  | 0 |  | 0 |  | 0 | 21 | 0 | 0 | 0 | 0 | 0 |  | Vlastní | Indiv | 0 | 0 |  | Práce | Běžná |  |  |  | POL1_
36 | 95-002 | Vyčištění šachet a světlíků od suti | soubor | 1 |  | 0 |  | 0 |  | 0 | 21 | 0 | 0 | 0 | 0 | 0 |  | Vlastní | Indiv | 0 | 0 |  | Práce | Běžná |  |  |  | POL1_
Díl: | 96 | Bourání konstrukcí |  |  |  | 0 |  | 0 |  | 0 |  | 0 |  | 0 |  | 27.95 |  |  |  |  | 154.71 | [6 empty] | DIL
37 | 965042241RT4 | Bourání podkladů pod dlažby nebo litých celistvých dlažeb a mazanin betonových nebo z litého asfaltu, tloušťky přes 100 mm, plochy přes 4 m2 | m3 | 10.4865 |  | 0 |  | 0 |  | 0 | 21 | 0 | 0 | 0 | 2.2 | 23.07 |  | Vlastní | Indiv | 3.977 | 41.7 |  | Práce | Běžná |  |  |  | POL1_
|  | 0,10 : 45,54*0,15 |  | 6.83 | [23 empty] | VV | 0
|  | 0,06 : 18,23*0,15 |  | 2.73 | [23 empty] | VV | 0
|  | 0,07 : 6,14*0,15 |  | 0.92 | [23 empty] | VV | 0
38 | 970031060R00 | Jádrové vrtání, kruhové prostupy v cihelném zdivu jádrové vrtání, do D 60 mm | m | 3.6 |  | 0 |  | 0 |  | 0 | 21 | 0 | 0 | 0 | 0.00509 | 0.02 |  | Vlastní | Indiv | 2.35 | 8.46 |  | Práce | Běžná |  |  |  | POL1_
|  | 4*0,65 |  | 2.6 | [23 empty] | VV | 0
|  | 2*0,5 |  | 1 | [23 empty] | VV | 0
39 | 970031200R00 | Jádrové vrtání, kruhové prostupy v cihelném zdivu jádrové vrtání, do D 200 mm | m | 0.65 |  | 0 |  | 0 |  | 0 | 21 | 0 | 0 | 0 | 0.05652 | 0.04 |  | Vlastní | Indiv | 5.5 | 3.58 |  | Práce | Běžná |  |  |  | POL1_
|  | 0,65 |  | 0.65 | [23 empty] | VV | 0
40 | 970031250R00 | Jádrové vrtání, kruhové prostupy v cihelném zdivu jádrové vrtání, do D 250 mm | m | 1.15 |  | 0 |  | 0 |  | 0 | 21 | 0 | 0 | 0 | 0.08831 | 0.1 |  | Vlastní | Indiv | 6.2 | 7.13 |  | Práce | Běžná |  |  |  | POL1_
|  | 0,65 |  | 0.65 | [23 empty] | VV | 0
|  | 0,5 |  | 0.5 | [23 empty] | VV | 0
41 | 970031300R00 | Jádrové vrtání, kruhové prostupy v cihelném zdivu jádrové vrtání, do D 300 mm | m | 4 |  | 0 |  | 0 |  | 0 | 21 | 0 | 0 | 0 | 0.12417 | 0.5 |  | Vlastní | Indiv | 6.9 | 27.6 |  | Práce | Běžná |  |  |  | POL1_
42 | 978023411R00 | Vysekání, vyškrábání a vyčištění spár zdiva cihelného mimo komínového | m2 | 301.1025 |  | 0 |  | 0 |  | 0 | 21 | 0 | 0 | 0 | 0.014 | 4.22 |  | Vlastní | Indiv | 0.22 | 66.24 |  | Práce | Běžná |  |  |  | POL1_
|  | strop 0.10 : 7,85*5,9 |  | 46.31 | [23 empty] | VV | 0
|  | -2*0,5*0,5 |  | -0.5 | [23 empty] | VV | 0
|  | -2*0,6*0,5 |  | -0.6 | [23 empty] | VV | 0
|  | stěny 0.10 : 5,9*3,2*2 |  | 37.76 | [23 empty] | VV | 0
|  | 7,85*3,2*2 |  | 50.24 | [23 empty] | VV | 0
|  | -3*2,25*1,0 |  | -6.75 | [23 empty] | VV | 0
|  | -0,8*2,0 |  | -1.6 | [23 empty] | VV | 0
|  | 3*1,0*(1,0+1,6) |  | 7.8 | [23 empty] | VV | 0
|  | 6*0,7*1,8 |  | 7.56 | [23 empty] | VV | 0
|  | 8*0,5*3,2 |  | 12.8 | [23 empty] | VV | 0
|  | 8*2,5*1,4/2 |  | 14 | [23 empty] | VV | 0
|  | strop 0.06 : 1,9*5,9 |  | 11.21 | [23 empty] | VV | 0
|  | 0,35*1,0 |  | 0.35 | [23 empty] | VV | 0
|  | stěny 0.06 : 5,9*3,2*2 |  | 37.76 | [23 empty] | VV | 0
|  | 1,9*3,2*2 |  | 12.16 | [23 empty] | VV | 0
|  | -1,0*2,0*2 |  | -4 | [23 empty] | VV | 0
|  | -2,25*1,0 |  | -2.25 | [23 empty] | VV | 0
|  | 1,0*(1,0+1,6) |  | 2.6 | [23 empty] | VV | 0
|  | 2*0,7*1,8 |  | 2.52 | [23 empty] | VV | 0
|  | strop 0.07 : 3,65*1,5 |  | 5.47 | [23 empty] | VV | 0
|  | 3,45*1,5 |  | 5.17 | [23 empty] | VV | 0
|  | 1,0*0,35 |  | 0.35 | [23 empty] | VV | 0
|  | 2,25*0,35 |  | 0.79 | [23 empty] | VV | 0
|  | 0,8*1,05 |  | 0.84 | [23 empty] | VV | 0
|  | stěny 0.07 : 3,45*3,2*2 |  | 22.08 | [23 empty] | VV | 0
|  | 2*0,35*3,2 |  | 2.24 | [23 empty] | VV | 0
|  | 4*1,5*3,2 |  | 19.2 | [23 empty] | VV | 0
|  | 3,65*3,2*2 |  | 23.36 | [23 empty] | VV | 0
|  | -2*0,9*2,0 |  | -3.6 | [23 empty] | VV | 0
|  | -0,6*1,8 |  | -1.08 | [23 empty] | VV | 0
|  | -0,8*2,0 |  | -1.6 | [23 empty] | VV | 0
|  | -0,8*2,0 |  | -1.6 | [23 empty] | VV | 0
|  | 1,05*2,0 |  | 2.1 | [23 empty] | VV | 0
43 | 96-001 | Vybourání stávajícího cihelného schodiště včetně odvozu a likvidace suti | soubor | 1 |  | 0 |  | 0 |  | 0 | 21 | 0 | 0 | 0 | 0 | 0 |  | Vlastní | Indiv | 0 | 0 |  | Práce | Běžná |  |  |  | POL1_
Díl: | 99 | Staveništní přesun hmot |  |  |  | 0 |  | 0 |  | 0 |  | 0 |  | 0 |  | 0 |  |  |  |  | 28.88 | [6 empty] | DIL
44 | 998011001R00 | Přesun hmot pro budovy s nosnou konstrukcí zděnou výšky do 6 m | t | 33.8993 |  | 0 |  | 0 |  | 0 | 21 | 0 | 0 | 0 | 0 | 0 |  | Vlastní | Indiv | 0.852 | 28.88 |  | Práce | Běžná |  |  |  | POL1_1
Díl: | 713 | Izolace tepelné |  |  |  | 0 |  | 0 |  | 0 |  | 0 |  | 0.27 |  | 0 |  |  |  |  | 15.38 | [6 empty] | DIL
45 | 713121121RT1 | Montáž tepelné izolace podlah dvouvrstvá, bez dodávky materiálu | m2 | 69.91 |  | 0 |  | 0 |  | 0 | 21 | 0 | 0 | 0 | 0 | 0 |  | Vlastní | Indiv | 0.15 | 10.49 |  | Práce | Běžná |  |  |  | POL1_
|  | Nařezání izolace na potřebný rozměr a položení na podklad ve dvou vrstvách bez dodávky izolace. | [25 empty] | POP
|  | 0,10 : 45,54 |  | 45.54 | [23 empty] | VV | 0
|  | 0,06 : 18,23 |  | 18.23 | [23 empty] | VV | 0
|  | 0,07 : 6,14 |  | 6.14 | [23 empty] | VV | 0
46 | 713191100RT9 | Izolace tepelné běžných konstrukcí - doplňky položení separační fólie, včetně dodávky PE fólie, Fólie hladká separační | m2 | 69.91 |  | 0 |  | 0 |  | 0 | 21 | 0 | 1e-05 | 0 | 0 | 0 |  | Vlastní | Indiv | 0.07 | 4.89 |  | Práce | Běžná |  |  |  | POL1_
|  | 0,10 : 45,54 |  | 45.54 | [23 empty] | VV | 0
|  | 0,06 : 18,23 |  | 18.23 | [23 empty] | VV | 0
|  | 0,07 : 6,14 |  | 6.14 | [23 empty] | VV | 0
47 | 283754621R | Výrobek izolační pro budovy z extrudovaného polystyrenu (XPS) tvar: deska; tloušťka d = 50,0 mm; OH = 35 kg/m3; lambda = 0,033 W/(m.K); pevnost v tlaku CS 300 kPa; RtF: E | m2 | 153.802 |  | 0 |  | 0 |  | 0 | 21 | 0 | 0.00175 | 0.27 | 0 | 0 |  | Vlastní | Indiv | 0 | 0 |  | Specifikace | Běžná |  |  |  | POL3_
|  | 0,10 : 45,54*2*1,1 |  | 100.19 | [23 empty] | VV | 0
|  | 0,06 : 18,23*2*1,1 |  | 40.11 | [23 empty] | VV | 0
|  | 0,07 : 6,14*2*1,1 |  | 13.51 | [23 empty] | VV | 0
48 | 998713201R00 | Přesun hmot pro izolace tepelné v objektech výšky do 6 m | % | 544.8786 |  | 0 |  | 0 |  | 0 | 21 | 0 | 0 | 0 | 0 | 0 |  | Vlastní | Indiv | 0 | 0 |  | Práce | Běžná |  |  |  | POL1_7
Díl: | 766 | Konstrukce truhlářské |  |  |  | 0 |  | 0 |  | 0 |  | 0 |  | 0.02 |  | 0 |  |  |  |  | 0.78 | [6 empty] | DIL
49 | 766670021R00 | Montáž kliky a štítku | kus | 1 |  | 0 |  | 0 |  | 0 | 21 | 0 | 0 | 0 | 0 | 0 |  | Vlastní | Indiv | 0.775 | 0.78 |  | Práce | Běžná |  |  |  | POL1_
50 | 766-T18 | Dřevěné vnitřní dveře pravé 900x2020x150 mm, práh, oblož zárubeň, kování - viz výpis prvků | ks | 1 |  | 0 |  | 0 |  | 0 | 21 | 0 | 0 | 0 | 0 | 0 |  | Vlastní | Indiv | 0 | 0 |  | Práce | Běžná |  |  |  | POL1_
51 | 766-T19 | Dřevěné vnitřní dveře pravé 880x1900x150 mm, práh, oblož zárubeň, kování - viz výpis prvků | ks | 1 |  | 0 |  | 0 |  | 0 | 21 | 0 | 0 | 0 | 0 | 0 |  | Vlastní | Indiv | 0 | 0 |  | Práce | Běžná |  |  |  | POL1_
52 | 766-T20 | Dřevěné vnitřní dveře pravé 700x1900x150 mm, práh, oblož zárubeň, kování - viz výpis prvků | ks | 1 |  | 0 |  | 0 |  | 0 | 21 | 0 | 0 | 0 | 0 | 0 |  | Vlastní | Indiv | 0 | 0 |  | Práce | Běžná |  |  |  | POL1_
53 | 766-T21 | Dřevěné vnitřní dveře pravé 1000x1900x150 mm, práh, oblož zárubeň, kování - viz výpis prvků | ks | 1 |  | 0 |  | 0 |  | 0 | 21 | 0 | 0 | 0 | 0 | 0 |  | Vlastní | Indiv | 0 | 0 |  | Práce | Běžná |  |  |  | POL1_
54 | 54914624R | kování interiérové kliky s kruhovými štíty pro klíč; povrch - kliky pochromované; povrch - štíty leštěná nerez | kus | 1 |  | 0 |  | 0 |  | 0 | 21 | 0 | 0.0008 | 0 | 0 | 0 |  | Vlastní | Indiv | 0 | 0 |  | Specifikace | Běžná |  |  |  | POL3_
55 | 61160186R | Dveře vnitřní jednostranně otevíravé; funkce: klasické; šířka = 800 mm; výška = 1 970 mm; počet křídel: 1; materiál rámu křídla: masiv; materiál výplně: voština; materiál pláště: DTD; povrchová úprava: lakovaný RAL; struktura povrchu: oboustranně hladká; míra zasklení: plné křídlo; barva: bílá | kus | 1 |  | 0 |  | 0 |  | 0 | 21 | 0 | 0.016 | 0.02 | 0 | 0 |  | Vlastní | Indiv | 0 | 0 |  | Specifikace | Běžná |  |  |  | POL3_
|  | úprava: lakovaný RAL; struktura povrchu: oboustranně hladká; míra zasklení: plné křídlo; barva: bílá | [25 empty] | POP
56 | 998766203R00 | Přesun hmot pro konstrukce truhlářské v objektech výšky do 24 m | % | 1491.43 |  | 0 |  | 0 |  | 0 | 21 | 0 | 0 | 0 | 0 | 0 |  | Vlastní | Indiv | 0 | 0 |  | Práce | Běžná |  |  |  | POL1_7
Díl: | 767 | Konstrukce zámečnické |  |  |  | 0 |  | 0 |  | 0 |  | 0 |  | 0.02 |  | 0.25 |  |  |  |  | 23.25 | [6 empty] | DIL
57 | 767995106R00 | Výroba a montáž atypických kovovových doplňků staveb hmotnosti přes 100 do 250 kg | kg | 250 |  | 0 |  | 0 |  | 0 | 21 | 0 | 5e-05 | 0.01 | 0 | 0 |  | Vlastní | Indiv | 0.052 | 13 |  | Práce | Běžná |  |  |  | POL1_
58 | 767996803R00 | Demontáž ostatních doplňků staveb atypických konstrukcí o hmotnosti přes 100 do 250 kg | kg | 250 |  | 0 |  | 0 |  | 0 | 21 | 0 | 5e-05 | 0.01 | 0.001 | 0.25 |  | Vlastní | Indiv | 0.041 | 10.25 |  | Práce | Běžná |  |  |  | POL1_
59 | 998767201R00 | Přesun hmot pro kovové stavební doplňk. konstrukce v objektech výšky do 6 m | % | 191.5 |  | 0 |  | 0 |  | 0 | 21 | 0 | 0 | 0 | 0 | 0 |  | Vlastní | Indiv | 0 | 0 |  | Práce | Běžná |  |  |  | POL1_7
Díl: | 776 | Podlahy povlakové |  |  |  | 0 |  | 0 |  | 0 |  | 0 |  | 0.85 |  | 0 |  |  |  |  | 57.37 | [6 empty] | DIL
60 | 776101101R00 | Přípravné práce vysávání povlakových podlah průmyslovým vysavačem | m2 | 139.82 |  | 0 |  | 0 |  | 0 | 21 | 0 | 0 | 0 | 0 | 0 |  | Vlastní | Indiv | 0.016 | 2.24 |  | Práce | Běžná |  |  |  | POL1_
61 | 776101115R00 | Přípravné práce vyrovnání podkladů samonivelační hmotou | m2 | 69.91 |  | 0 |  | 0 |  | 0 | 21 | 0 | 0 | 0 | 0 | 0 |  | Vlastní | Indiv | 0.147 | 10.28 |  | Práce | Běžná |  |  |  | POL1_
62 | 776101121R00 | Přípravné práce penetrace podkladu | m2 | 69.91 |  | 0 |  | 0 |  | 0 | 21 | 0 | 0 | 0 | 0 | 0 |  | Vlastní | Indiv | 0.046 | 3.22 |  | Práce | Běžná |  |  |  | POL1_
63 | 776421100R00 | Lepení soklíků PVC a napojení krytiny na stěnu lepení podlahových soklíků z PVC a vinylu | m | 69.91 |  | 0 |  | 0 |  | 0 | 21 | 0 | 3e-05 | 0 | 0 | 0 |  | Vlastní | Indiv | 0.1372 | 9.59 |  | Práce | Běžná |  |  |  | POL1_
64 | 776521100R00 | Lepení povlakových podlah z plastů Lepení povlakových podlah z plastů - pásy z PVC, montáž, | m2 | 69.91 |  | 0 |  | 0 |  | 0 | 21 | 0 | 0.00025 | 0.02 | 0 | 0 |  | Vlastní | Indiv | 0.38 | 26.57 |  | Práce | Běžná |  |  |  | POL1_
65 | 776994111R00 | Ostatní práce svařování povlakových podlah z pásů nebo čtverců | m | 69.91 |  | 0 |  | 0 |  | 0 | 21 | 0 | 4e-05 | 0 | 0 | 0 |  | Vlastní | Indiv | 0.0782 | 5.47 |  | Práce | Běžná |  |  |  | POL1_
66 | 24592231R | penetrační hmota vodou ředitelná; disperzní, bezrozpouštědlová; úprava savosti podkladu, zpevnění, hloubková penetrace; pro interiér i exteriér; tekutá | l | 17.4775 |  | 0 |  | 0 |  | 0 | 21 | 0 | 0.00095 | 0.02 | 0 | 0 |  | Vlastní | Indiv | 0 | 0 |  | Specifikace | Běžná |  |  |  | POL3_
67 | 28410111R | linoleum přírodní; podklad juta; v rolích; š = 2 000,0 mm; l = 32 000 mm; tl. 2,50 mm; třída zatížení 23, 34, 42; protiskluzné | m2 | 76.901 |  | 0 |  | 0 |  | 0 | 21 | 0 | 0.0033 | 0.25 | 0 | 0 |  | Vlastní | Indiv | 0 | 0 |  | Specifikace | Běžná |  |  |  | POL3_
68 | 58581721.AR | vyrovnávací stěrka cementová; pro podlahy; samonivelační; pro interiér; zátěž střední; tl. vrstvy 2,0 až 15,0 mm | kg | 550.5391 |  | 0 |  | 0 |  | 0 | 21 | 0 | 0.001 | 0.55 | 0 | 0 |  | Vlastní | Indiv | 0 | 0 |  | Specifikace | Běžná |  |  |  | POL3_
69 | 61413710RVF | Lišta podlahová pro vedení kabelů | m | 73.4055 |  | 0 |  | 0 |  | 0 | 21 | 0 | 0.00015 | 0.01 | 0 | 0 |  | Vlastní | Indiv | 0 | 0 |  | Specifikace | Běžná |  |  |  | POL3_
70 | 998776202R00 | Přesun hmot pro podlahy povlakové v objektech výšky do 12 m | % | 1219.1136 |  | 0 |  | 0 |  | 0 | 21 | 0 | 0 | 0 | 0 | 0 |  | Vlastní | Indiv | 0 | 0 |  | Práce | Běžná |  |  |  | POL1_7
Díl: | 784 | Malby |  |  |  | 0 |  | 0 |  | 0 |  | 0 |  | 0.07 |  | 0 |  |  |  |  | 15.59 | [6 empty] | DIL
71 | 784191101R00 | Příprava povrchu Penetrace (napouštění) podkladu disperzní, jednonásobná, Penetrace akrylátová; funkce: zpevnění povrchu, úprava savosti; ředidlo: voda (disperzní) | m2 | 83.01 |  | 0 |  | 0 |  | 0 | 21 | 0 | 7e-05 | 0.01 | 0 | 0 |  | Vlastní | Indiv | 0.03248 | 2.7 |  | Práce | Běžná |  |  |  | POL1_
|  | 73,73 |  | 73.73 | [23 empty] | VV | 0
|  | 9,28 |  | 9.28 | [23 empty] | VV | 0
72 | 784422271R00 | Malby vápenné se začištěním v místnostech do 3,8 m, jednobarevné, dvojnásobné s dvojnásobným pačokováním | m2 | 83.01 |  | 0 |  | 0 |  | 0 | 21 | 0 | 0.00067 | 0.06 | 0 | 0 |  | Vlastní | Indiv | 0.12992 | 10.78 |  | Práce | Běžná |  |  |  | POL1_
|  | 73,73 |  | 73.73 | [23 empty] | VV | 0
|  | 9,28 |  | 9.28 | [23 empty] | VV | 0
73 | 784011111R00 | Ostatní práce oprášení/ometení podkladu, , | m2 | 301.1025 |  | 0 |  | 0 |  | 0 | 21 | 0 | 0 | 0 | 0 | 0 |  | Vlastní | Indiv | 0.007 | 2.11 |  | Práce | Běžná |  |  |  | POL1_
|  | strop 0.10 : 7,85*5,9 |  | 46.31 | [23 empty] | VV | 0
|  | -2*0,5*0,5 |  | -0.5 | [23 empty] | VV | 0
|  | -2*0,6*0,5 |  | -0.6 | [23 empty] | VV | 0
|  | stěny 0.10 : 5,9*3,2*2 |  | 37.76 | [23 empty] | VV | 0
|  | 7,85*3,2*2 |  | 50.24 | [23 empty] | VV | 0
|  | -3*2,25*1,0 |  | -6.75 | [23 empty] | VV | 0
|  | -0,8*2,0 |  | -1.6 | [23 empty] | VV | 0
|  | 3*1,0*(1,0+1,6) |  | 7.8 | [23 empty] | VV | 0
|  | 6*0,7*1,8 |  | 7.56 | [23 empty] | VV | 0
|  | 8*0,5*3,2 |  | 12.8 | [23 empty] | VV | 0
|  | 8*2,5*1,4/2 |  | 14 | [23 empty] | VV | 0
|  | strop 0.06 : 1,9*5,9 |  | 11.21 | [23 empty] | VV | 0
|  | 0,35*1,0 |  | 0.35 | [23 empty] | VV | 0
|  | stěny 0.06 : 5,9*3,2*2 |  | 37.76 | [23 empty] | VV | 0
|  | 1,9*3,2*2 |  | 12.16 | [23 empty] | VV | 0
|  | -1,0*2,0*2 |  | -4 | [23 empty] | VV | 0
|  | -2,25*1,0 |  | -2.25 | [23 empty] | VV | 0
|  | 1,0*(1,0+1,6) |  | 2.6 | [23 empty] | VV | 0
|  | 2*0,7*1,8 |  | 2.52 | [23 empty] | VV | 0
|  | strop 0.07 : 3,65*1,5 |  | 5.47 | [23 empty] | VV | 0
|  | 3,45*1,5 |  | 5.17 | [23 empty] | VV | 0
|  | 1,0*0,35 |  | 0.35 | [23 empty] | VV | 0
|  | 2,25*0,35 |  | 0.79 | [23 empty] | VV | 0
|  | 0,8*1,05 |  | 0.84 | [23 empty] | VV | 0
|  | stěny 0.07 : 3,45*3,2*2 |  | 22.08 | [23 empty] | VV | 0
|  | 2*0,35*3,2 |  | 2.24 | [23 empty] | VV | 0
|  | 4*1,5*3,2 |  | 19.2 | [23 empty] | VV | 0
|  | 3,65*3,2*2 |  | 23.36 | [23 empty] | VV | 0
|  | -2*0,9*2,0 |  | -3.6 | [23 empty] | VV | 0
|  | -0,6*1,8 |  | -1.08 | [23 empty] | VV | 0
|  | -0,8*2,0 |  | -1.6 | [23 empty] | VV | 0
|  | -0,8*2,0 |  | -1.6 | [23 empty] | VV | 0
|  | 1,05*2,0 |  | 2.1 | [23 empty] | VV | 0
Díl: | D96 | Přesuny suti a vybouraných hmot |  |  |  | 0 |  | 0 |  | 0 |  | 0 |  | 0 |  | 0 |  |  |  |  | 62.12 | [6 empty] | DIL
74 | 979082119R00 | Vodorovná doprava suti a vybouraných hmot vodorovná doprava suti po suchu do 1000 m, příplatek za dalších i započatých 1000 m přes 1000 m | t | 116.2796 |  | 0 |  | 0 |  | 0 | 21 | 0 | 0 | 0 | 0 | 0 |  | Vlastní | Indiv | 0 | 0 |  | Práce | Běžná |  |  |  | POL1_9
75 | 979011111R00 | Svislá doprava suti a vybouraných hmot za prvé podlaží nad nebo pod základním podlažím | t | 29.0699 |  | 0 |  | 0 |  | 0 | 21 | 0 | 0 | 0 | 0 | 0 |  | Vlastní | Indiv | 0.933 | 27.12 |  | Práce | Běžná |  |  |  | POL1_9
76 | 979082111R00 | Vnitrostaveništní doprava suti a vybouraných hmot do 10 m | t | 29.0699 |  | 0 |  | 0 |  | 0 | 21 | 0 | 0 | 0 | 0 | 0 |  | Vlastní | Indiv | 0.942 | 27.38 |  | Práce | Běžná |  |  |  | POL1_9
77 | 979082121R00 | Vnitrostaveništní doprava suti a vybouraných hmot příplatek k ceně za každých dalších 5 m | t | 58.1398 |  | 0 |  | 0 |  | 0 | 21 | 0 | 0 | 0 | 0 | 0 |  | Vlastní | Indiv | 0.11 | 6.4 |  | Práce | Běžná |  |  |  | POL1_9
78 | 979083117R00 | Vodorovné přemístění suti přes 5000 m do 6000 m | t | 29.0699 |  | 0 |  | 0 |  | 0 | 21 | 0 | 0 | 0 | 0 | 0 |  | Vlastní | Indiv | 0.042 | 1.22 |  | Práce | Běžná |  |  |  | POL1_9
79 | 979990107R00 | Poplatek za skládku za uložení, směs betonu, cihel a dřeva, , skupina 17 09 04 z Katalogu odpadů | t | 29.0699 |  | 0 |  | 0 |  | 0 | 21 | 0 | 0 | 0 | 0 | 0 |  | Vlastní | Indiv | 0 | 0 |  | Práce | Běžná |  |  |  | POL1_9
[26 empty] | 12 | 21 | DPH
| Celkem |  |  |  |  | 0 | [19 empty] | 0 | 0 | SUM
END
Note on S6: Jedná se o informaci, zda se jedná o položku, která je do rozpočtu zadána z cenové soustavy RTS, nebo vlastní.
Note on T6: Jedná se o název CÚ, která je zadána u položky rozpočtu

## SO 03 3.1 Pol
Položkový soupis prací a dodávek | [27 empty] | #TypZaznamu#
S: | 2023-006 | Oprava uliční fasády ZUŠ J.Kvapila na tř.kpt Jaroše24 v Brně | [25 empty] | STA
O: | SO 03 | Elektroinstalace | [22 empty] | STA |  |  | OBJ
R: | 3.1 | Elektroinstalace | [25 empty] | ROZ
P.č. | Číslo položky | Název položky | MJ | Množství | Cena / MJ | Celkem | Dodávka | Dodávka celk. | Montáž | Montáž celk. | DPH | Cena s DPH | Hmotnost / MJ | Hmotnost celk.(t) | Dem. hmotnost / MJ | Dem. hmotnost celk.(t) | Ceník | Cen. soustava / platnost | Cenová úroveň | Nhod / MJ | Nhod celk. | Dodavatel | Typ položky | Stav položky
Díl: | _1 | Kabely,vodiče a příslušenství |  |  |  | 0 |  | 0 |  | 0 |  | 0 |  | 0 |  | 0 |  |  |  |  | 0 | [6 empty] | DIL
1 | CYKY-J3X1,5 | KABEL CYKY-J 3x1,5 | M | 130 |  | 0 |  | 0 |  | 0 | 21 | 0 | 0 | 0 | 0 | 0 |  | Vlastní | Indiv | 0 | 0 |  | Specifikace | Běžná |  |  |  | POL3_0
2 | CYKY-J3X2,5 | KABEL CYKY-J 3x2,5 | M | 170 |  | 0 |  | 0 |  | 0 | 21 | 0 | 0 | 0 | 0 | 0 |  | Vlastní | Indiv | 0 | 0 |  | Specifikace | Běžná |  |  |  | POL3_0
3 | CYKY-J5X1,5 | KABEL CYKY-J 5x1,5 | M | 90 |  | 0 |  | 0 |  | 0 | 21 | 0 | 0 | 0 | 0 | 0 |  | Vlastní | Indiv | 0 | 0 |  | Specifikace | Běžná |  |  |  | POL3_0
4 | CYKY-O3X1,5 | KABEL CYKY-O 3x1,5 | M | 15 |  | 0 |  | 0 |  | 0 | 21 | 0 | 0 | 0 | 0 | 0 |  | Vlastní | Indiv | 0 | 0 |  | Specifikace | Běžná |  |  |  | POL3_0
5 | H07V-U6ZZL | VODIC H07V-U 6 ZELENOZLUTY | M | 30 |  | 0 |  | 0 |  | 0 | 21 | 0 | 0 | 0 | 0 | 0 |  | Vlastní | Indiv | 0 | 0 |  | Specifikace | Běžná |  |  |  | POL3_0
Díl: | _10 | Demontáže dle ceníku M741 |  |  |  | 0 |  | 0 |  | 0 |  | 0 |  | 0 |  | 0 |  |  |  |  | 0 | [6 empty] | DIL
6 | 740999902dem | Demontáž stávajících rozvodů, stávající kabeláže, koncových prvků - svítidel, zásuvek, spínačů,, rozváděčů, kabelového úložného systému, ochrany před bleskem | soub | 1 |  | 0 |  | 0 |  | 0 | 21 | 0 | 0 | 0 | 0 | 0 |  | Vlastní | Indiv | 0 | 0 |  | Práce | Běžná |  |  |  | POL1_1
7 | Pol__0038 | Demontáž stávajícího lankovém spotovém systému | ks | 1 |  | 0 |  | 0 |  | 0 | 21 | 0 | 0 | 0 | 0 | 0 |  | Vlastní | Indiv | 0 | 0 |  | Práce | Běžná |  |  |  | POL1_1
Díl: | _2 | Ukončovací prvky a svorkovnice |  |  |  | 0 |  | 0 |  | 0 |  | 0 |  | 0 |  | 0 |  |  |  |  | 0 | [6 empty] | DIL
8 | 273-104 | SVORKA KRABICOVA 3X1-2,5MM | KS | 120 |  | 0 |  | 0 |  | 0 | 21 | 0 | 0 | 0 | 0 | 0 |  | Vlastní | Indiv | 0 | 0 |  | Specifikace | Běžná |  |  |  | POL3_0
9 | I131307 | SVORKA ZEMNICI BECOV ZSA16 | KS | 2 |  | 0 |  | 0 |  | 0 | 21 | 0 | 0 | 0 | 0 | 0 |  | Vlastní | Indiv | 0 | 0 |  | Specifikace | Běžná |  |  |  | POL3_0
10 | I142708 | PASEK CU 15X500MM K ZSA16 | KS | 2 |  | 0 |  | 0 |  | 0 | 21 | 0 | 0 | 0 | 0 | 0 |  | Vlastní | Indiv | 0 | 0 |  | Specifikace | Běžná |  |  |  | POL3_0
Díl: | _3 | Úložný materiál,krabice a příslušenství |  |  |  | 0 |  | 0 |  | 0 |  | 0 |  | 0 |  | 0 |  |  |  |  | 0 | [6 empty] | DIL
11 | LH60X40HD | ZLAB KABELOVY LH 60X40 2M | M | 5 |  | 0 |  | 0 |  | 0 | 21 | 0 | 0 | 0 | 0 | 0 |  | Vlastní | Indiv | 0 | 0 |  | Práce | Běžná |  |  |  | POL1_1
12 | HMOZDINKA8/100M | HMOZDINKA 8/100MMZATLOUK. NH | KS | 86 |  | 0 |  | 0 |  | 0 | 21 | 0 | 0 | 0 | 0 | 0 |  | Vlastní | Indiv | 0 | 0 |  | Specifikace | Běžná |  |  |  | POL3_0
13 | KPR68 | KRABICE PRISTROJOVA KPR 68 | KS | 1 |  | 0 |  | 0 |  | 0 | 21 | 0 | 0 | 0 | 0 | 0 |  | Vlastní | Indiv | 0 | 0 |  | Specifikace | Běžná |  |  |  | POL3_0
14 | KT250/1 | KRABICE ROZVODNA KT 250/1 | KS | 3 |  | 0 |  | 0 |  | 0 | 21 | 0 | 0 | 0 | 0 | 0 |  | Vlastní | Indiv | 0 | 0 |  | Specifikace | Běžná |  |  |  | POL3_0
15 | KU68-1901 | KRABICE UNIVERZALNI 1901 KU 68 | KS | 22 |  | 0 |  | 0 |  | 0 | 21 | 0 | 0 | 0 | 0 | 0 |  | Vlastní | Indiv | 0 | 0 |  | Specifikace | Běžná |  |  |  | POL3_0
16 | KU68-1902 | KRABICE UNIVERZALNI 1902 KU 68 | KS | 12 |  | 0 |  | 0 |  | 0 | 21 | 0 | 0 | 0 | 0 | 0 |  | Vlastní | Indiv | 0 | 0 |  | Specifikace | Běžná |  |  |  | POL3_0
Díl: | _4 | Spínače,zásuvky a vidlice |  |  |  | 0 |  | 0 |  | 0 |  | 0 |  | 0 |  | 0 |  |  |  |  | 0 | [6 empty] | DIL
17 | 3294A-A123B | KRYT STMIVACE OTOC.BILA | KS | 1 |  | 0 |  | 0 |  | 0 | 21 | 0 | 0 | 0 | 0 | 0 |  | Vlastní | Indiv | 0 | 0 |  | Práce | Běžná |  |  |  | POL1_1
18 | 3558A-A651B | KOLEBKA JEDNOD. BILA TA | KS | 7 |  | 0 |  | 0 |  | 0 | 21 | 0 | 0 | 0 | 0 | 0 |  | Vlastní | Indiv | 0 | 0 |  | Specifikace | Běžná |  |  |  | POL3_0
19 | 3558A-A652B | KOLEBKA DELENA BILA TA | KS | 1 |  | 0 |  | 0 |  | 0 | 21 | 0 | 0 | 0 | 0 | 0 |  | Vlastní | Indiv | 0 | 0 |  | Specifikace | Běžná |  |  |  | POL3_0
20 | 3559-A01345 | SPINAC C.1 BEZSROUBOVY | KS | 5 |  | 0 |  | 0 |  | 0 | 21 | 0 | 0 | 0 | 0 | 0 |  | Vlastní | Indiv | 0 | 0 |  | Specifikace | Běžná |  |  |  | POL3_0
21 | 3559-A05345 | SPINAC C.5 BEZSROUBOVY | KS | 1 |  | 0 |  | 0 |  | 0 | 21 | 0 | 0 | 0 | 0 | 0 |  | Vlastní | Indiv | 0 | 0 |  | Specifikace | Běžná |  |  |  | POL3_0
22 | 3559-A06345 | SPINAC C.6 BEZSROUBOVY | KS | 2 |  | 0 |  | 0 |  | 0 | 21 | 0 | 0 | 0 | 0 | 0 |  | Vlastní | Indiv | 0 | 0 |  | Specifikace | Běžná |  |  |  | POL3_0
23 | 3901A-B10B | RAMECEK 1NASOBNY BILA TA | KS | 23 |  | 0 |  | 0 |  | 0 | 21 | 0 | 0 | 0 | 0 | 0 |  | Vlastní | Indiv | 0 | 0 |  | Specifikace | Běžná |  |  |  | POL3_0
24 | 5519A-A02357B | ZASUVKA 1NAS. BEZS. S CLON. TA | KS | 14 |  | 0 |  | 0 |  | 0 | 21 | 0 | 0 | 0 | 0 | 0 |  | Vlastní | Indiv | 0 | 0 |  | Specifikace | Běžná |  |  |  | POL3_0
25 | 6599-0-2988 | Přístroj potenc. DALI výkon. pro tlač. spín. a otoč. ovl. (2 | KS | 1 |  | 0 |  | 0 |  | 0 | 21 | 0 | 0 | 0 | 0 | 0 |  | Vlastní | Indiv | 0 | 0 |  | Specifikace | Běžná |  |  |  | POL3_0
Díl: | _5 | Svítidla |  |  |  | 0 |  | 0 |  | 0 |  | 0 |  | 0 |  | 0 |  |  |  |  | 0 | [6 empty] | DIL
26 | BRS4KO375V2/ND | Typ svítidla B - svítidlo LED přisazené kruhové Ř375, nestmívatelné, 1x27W, zdroj 700mA, 6x12 LED,, bílý ocelový korpus, opálový kryt, IP40, 2900lm, 4000K, CRI 80-89, rozměry Ř375 x 108 mm | KS | 7 |  | 0 |  | 0 |  | 0 | 21 | 0 | 0 | 0 | 0 | 0 |  | Vlastní | Indiv | 0 | 0 |  | Specifikace | Běžná |  |  |  | POL3_0
27 | OZN/ETE/3W/C/1/ | Typ svítidla N1 - svítidlo nouzové LED přisazené 1x3W, 395lm, 1hod, IP65, autotest, svítící při, výpadku, včetně baterie Ni-Cd 3,6V, korpus plastový, barvy bílé, polykarbonátový kryt, rozměry 276 x | KS | 3 |  | 0 |  | 0 |  | 0 | 21 | 0 | 0 | 0 | 0 | 0 |  | Vlastní | Indiv | 0 | 0 |  | Specifikace | Běžná |  |  |  | POL3_0
|  | 143 x 44 mm | [25 empty] | POP
28 | Z812cDDD143 | Typ svítidla A - svítidlo LED zavěšené, stmívatelné systémem DALI, 1x43W, měděný hliníkový korpus,, prizmatický reflektor PMMA, IP20, 5000lm, 4000K, CRI 90-100, přídavný reflektor 68°, symetrická | KS | 9 |  | 0 |  | 0 |  | 0 | 21 | 0 | 0 | 0 | 0 | 0 |  | Vlastní | Indiv | 0 | 0 |  | Specifikace | Běžná |  |  |  | POL3_0
|  | distribuce světla, rozměry O315 x 395 mm, např. , včetně stropního závěsu | [25 empty] | POP
Díl: | _6 | Rozváděče,skříně a příslušenství |  |  |  | 0 |  | 0 |  | 0 |  | 0 |  | 0 |  | 0 |  |  |  |  | 0 | [6 empty] | DIL
29 | E000000000019 | Rozváděč RMS dle PD D.1.4.3-09 | ks | 1 |  | 0 |  | 0 |  | 0 | 21 | 0 | 0 | 0 | 0 | 0 |  | Vlastní | Indiv | 0 | 0 |  | Specifikace | Běžná |  |  |  | POL3_0
Díl: | _7 | Protipožární konstrukce |  |  |  | 0 |  | 0 |  | 0 |  | 0 |  | 0 |  | 0 |  |  |  |  | 0 | [6 empty] | DIL
30 | VLP000012 | požární ucpávka do 1dm2 dle PBŘ EI30 | ks | 2 |  | 0 |  | 0 |  | 0 | 21 | 0 | 0 | 0 | 0 | 0 |  | Vlastní | Indiv | 0 | 0 |  | Práce | Běžná |  |  |  | POL1_1
Díl: | _8 | Montáže dle ceníku M741 |  |  |  | 0 |  | 0 |  | 0 |  | 0 |  | 0 |  | 0 |  |  |  |  | 0 | [6 empty] | DIL
31 | 740999900 | Vyhledání obvodů a zajištění beznapěť.stavu | kus | 9 |  | 0 |  | 0 |  | 0 | 21 | 0 | 0 | 0 | 0 | 0 |  | Vlastní | Indiv | 0 | 0 |  | Práce | Běžná |  |  |  | POL1_1
32 | 740999901 | Práce na stávající instalaci | soub | 1 |  | 0 |  | 0 |  | 0 | 21 | 0 | 0 | 0 | 0 | 0 |  | Vlastní | Indiv | 0 | 0 |  | Práce | Běžná |  |  |  | POL1_1
33 | 740999902 | Zapojení přístrojů a zařízení | soub | 1 |  | 0 |  | 0 |  | 0 | 21 | 0 | 0 | 0 | 0 | 0 |  | Vlastní | Indiv | 0 | 0 |  | Práce | Běžná |  |  |  | POL1_1
34 | 740999906 | Revize, zkoušky, dílčí revize | soub | 1 |  | 0 |  | 0 |  | 0 | 21 | 0 | 0 | 0 | 0 | 0 |  | Vlastní | Indiv | 0 | 0 |  | Práce | Běžná |  |  |  | POL1_1
35 | 740999912 | Oprava proj. dokumentace dle skut.stavu dle vyhl. 499/2006 S | soub | 1 |  | 0 |  | 0 |  | 0 | 21 | 0 | 0 | 0 | 0 | 0 |  | Vlastní | Indiv | 0 | 0 |  | Práce | Běžná |  |  |  | POL1_1
36 | 741000002 | Přesun hmot (vnitrostaveništní i mimostaveništní dopravu, přesuny hmot všech jednotlivých dílů, dilčích rozpočtů) | soubor | 1 |  | 0 |  | 0 |  | 0 | 21 | 0 | 0 | 0 | 0 | 0 |  | Vlastní | Indiv | 0 | 0 |  | Práce | Běžná |  |  |  | POL1_1
37 | 741000003 | Pomocné práce (vysekání kapes pro kotvicí šrouby vodítek a prostupů pro rozvody a jejich zazdění, nebo zabetonování ve zdech nebo stropech; osazení, zazdění nebo zabetonování konzol, podpěr, závěsů, | soubor | 1 |  | 0 |  | 0 |  | 0 | 21 | 0 | 0 | 0 | 0 | 0 |  | Vlastní | Indiv | 0 | 0 |  | Práce | Běžná |  |  |  | POL1_1
|  | pevných bodů a konstrukcí; podezdění nebo podbetonování armatur; zalití kotevních šroubů, podlití strojů bez omezení rozsahu a tloušťky podloží, podlévání vyrovnaných strojů nebo jiných zařízení betonem; zabetonování kotvicích rámů do betonových bloků; nastřelování upevňovacích prvků) | [25 empty] | POP | pevných bodů a konstrukcí; podezdění nebo podbetonování armatur; zalití kotevních šroubů, podlití strojů bez omezení rozsahu a tloušťky podloží, podlévání vyrovnaných strojů nebo jiných zařízení betonem; zabetonování kotvicích rámů do betonových bloků; nastřelování upevňovacích prvků)
38 | 741000005 | Pomocný drobný materiál (drobný spojovací a kotvicí materiál, související doplňkový, podružný a, montážní materiál. Součástí jsou veškeré komponenty, upevňovací prvky, podpory apod.) | soubor | 1 |  | 0 |  | 0 |  | 0 | 21 | 0 | 0 | 0 | 0 | 0 |  | Vlastní | Indiv | 0 | 0 |  | Práce | Běžná |  |  |  | POL1_1
39 | 742221120 | Montáž rozváděč sestav do 100 kg | kus | 1 |  | 0 |  | 0 |  | 0 | 21 | 0 | 0 | 0 | 0 | 0 |  | Vlastní | Indiv | 0 | 0 |  | Práce | Běžná |  |  |  | POL1_1
40 | 742811110 | Montáž svorkovnic řad vodič-2,5 mm2 | kus | 120 |  | 0 |  | 0 |  | 0 | 21 | 0 | 0 | 0 | 0 | 0 |  | Vlastní | Indiv | 0 | 0 |  | Práce | Běžná |  |  |  | POL1_1
41 | 743312130 | Montáž lišt vkládac s víčkem -60 mm | m | 5 |  | 0 |  | 0 |  | 0 | 21 | 0 | 0 | 0 | 0 | 0 |  | Vlastní | Indiv | 0 | 0 |  | Práce | Běžná |  |  |  | POL1_1
42 | 743411111 | Montáž krabic instal zapušť PH kruh | kus | 27 |  | 0 |  | 0 |  | 0 | 21 | 0 | 0 | 0 | 0 | 0 |  | Vlastní | Indiv | 0 | 0 |  | Práce | Běžná |  |  |  | POL1_1
43 | 743412111 | Montáž krabic přístr zapušť PH kruh | kus | 8 |  | 0 |  | 0 |  | 0 | 21 | 0 | 0 | 0 | 0 | 0 |  | Vlastní | Indiv | 0 | 0 |  | Práce | Běžná |  |  |  | POL1_1
44 | 743414122 | Montáž rozvodek zapuštěných KT 250 | kus | 3 |  | 0 |  | 0 |  | 0 | 21 | 0 | 0 | 0 | 0 | 0 |  | Vlastní | Indiv | 0 | 0 |  | Práce | Běžná |  |  |  | POL1_1
45 | 743419110 | Otevření krabic vičkem na závit | kus | 12 |  | 0 |  | 0 |  | 0 | 21 | 0 | 0 | 0 | 0 | 0 |  | Vlastní | Indiv | 0 | 0 |  | Práce | Běžná |  |  |  | POL1_1
46 | 743419130 | Otevření krabic vičkem na 4 šrouby | kus | 3 |  | 0 |  | 0 |  | 0 | 21 | 0 | 0 | 0 | 0 | 0 |  | Vlastní | Indiv | 0 | 0 |  | Práce | Běžná |  |  |  | POL1_1
47 | 743622320 | Mont hromosvod svor potrub Bernard | kus | 2 |  | 0 |  | 0 |  | 0 | 21 | 0 | 0 | 0 | 0 | 0 |  | Vlastní | Indiv | 0 | 0 |  | Práce | Běžná |  |  |  | POL1_1
48 | 744241110 | Mont vodičů Cu-1kV pevně sk.1-0,4kg | m | 30 |  | 0 |  | 0 |  | 0 | 21 | 0 | 0 | 0 | 0 | 0 |  | Vlastní | Indiv | 0 | 0 |  | Práce | Běžná |  |  |  | POL1_1
49 | 744441100 | Mont kabel Cu-1kV pevně sk.1 -0,4kg | m | 430 |  | 0 |  | 0 |  | 0 | 21 | 0 | 0 | 0 | 0 | 0 |  | Vlastní | Indiv | 0 | 0 |  | Práce | Běžná |  |  |  | POL1_1
50 | 746212110 | Ukončení vodičů na svorkov 2,5 mm2 | kus | 120 |  | 0 |  | 0 |  | 0 | 21 | 0 | 0 | 0 | 0 | 0 |  | Vlastní | Indiv | 0 | 0 |  | Práce | Běžná |  |  |  | POL1_1
51 | 747111112 | Montáž vypínačů nástěn 1-1pól regul | kus | 1 |  | 0 |  | 0 |  | 0 | 21 | 0 | 0 | 0 | 0 | 0 |  | Vlastní | Indiv | 0 | 0 |  | Práce | Běžná |  |  |  | POL1_1
52 | 747112111 | Montáž vypínačů zapuštěných 1-1pól | kus | 5 |  | 0 |  | 0 |  | 0 | 21 | 0 | 0 | 0 | 0 | 0 |  | Vlastní | Indiv | 0 | 0 |  | Práce | Běžná |  |  |  | POL1_1
53 | 747112451 | Mont přepínač zapuštěn 5A-seriových | kus | 1 |  | 0 |  | 0 |  | 0 | 21 | 0 | 0 | 0 | 0 | 0 |  | Vlastní | Indiv | 0 | 0 |  | Práce | Běžná |  |  |  | POL1_1
54 | 747112461 | Mont přepínač zapuštěn 6-střídavých | kus | 2 |  | 0 |  | 0 |  | 0 | 21 | 0 | 0 | 0 | 0 | 0 |  | Vlastní | Indiv | 0 | 0 |  | Práce | Běžná |  |  |  | POL1_1
55 | 747161240 | Mont zásuv domov zapušt 2P+Z 2zapoj | kus | 14 |  | 0 |  | 0 |  | 0 | 21 | 0 | 0 | 0 | 0 | 0 |  | Vlastní | Indiv | 0 | 0 |  | Práce | Běžná |  |  |  | POL1_1
56 | 748122114 | mtz svit zariv pru str pris 2zdkryt | kus | 19 |  | 0 |  | 0 |  | 0 | 21 | 0 | 0 | 0 | 0 | 0 |  | Vlastní | Indiv | 0 | 0 |  | Práce | Běžná |  |  |  | POL1_1
57 | 789942223 | mtz. požární ucpávky do 1dm2 | ks | 2 |  | 0 |  | 0 |  | 0 | 21 | 0 | 0 | 0 | 0 | 0 |  | Vlastní | Indiv | 0 | 0 |  | Práce | Běžná |  |  |  | POL1_1
58 | Pol__0021 | Uložení stávajícího slaboproudého rozvodu | m | 15 |  | 0 |  | 0 |  | 0 | 21 | 0 | 0 | 0 | 0 | 0 |  | Vlastní | Indiv | 0 | 0 |  | Práce | Běžná |  |  |  | POL1_1
59 | Pol__0022 | Montáž stávajícího lankovém spotovém systému | ks | 1 |  | 0 |  | 0 |  | 0 | 21 | 0 | 0 | 0 | 0 | 0 |  | Vlastní | Indiv | 0 | 0 |  | Práce | Běžná |  |  |  | POL1_1
60 | Pol__0023 | Uložení stávajícího zemnícího drátu AlMgSi pr.8 | m | 20 |  | 0 |  | 0 |  | 0 | 21 | 0 | 0 | 0 | 0 | 0 |  | Vlastní | Indiv | 0 | 0 |  | Práce | Běžná |  |  |  | POL1_1
Díl: | _9 | Stavební práce při elektromontážích - 846-9 |  |  |  | 0 |  | 0 |  | 0 |  | 0 |  | 0 |  | 0 |  |  |  |  | 0 | [6 empty] | DIL
61 | 953993120 | Osazení hmoždinek stěn cihel d.8 mm | kus | 86 |  | 0 |  | 0 |  | 0 | 21 | 0 | 0 | 0 | 0 | 0 |  | Vlastní | Indiv | 0 | 0 |  | Práce | Běžná |  |  |  | POL1_1
62 | 971031100 | Bourání otv zdi cih 0,02m2, tl.15cm | kus | 8 |  | 0 |  | 0 |  | 0 | 21 | 0 | 0 | 0 | 0 | 0 |  | Vlastní | Indiv | 0 | 0 |  | Práce | Běžná |  |  |  | POL1_1
63 | 971031300 | Bourání otv zdi cih 0,02m2, tl.45cm | kus | 16 |  | 0 |  | 0 |  | 0 | 21 | 0 | 0 | 0 | 0 | 0 |  | Vlastní | Indiv | 0 | 0 |  | Práce | Běžná |  |  |  | POL1_1
64 | 973022110 | Sekání kapes zdi bet.zař.0,1m2 15cm | kus | 3 |  | 0 |  | 0 |  | 0 | 21 | 0 | 0 | 0 | 0 | 0 |  | Vlastní | Indiv | 0 | 0 |  | Práce | Běžná |  |  |  | POL1_1
65 | 973031100 | Sekání kapes zdi cih.krabic 7x7x5 | kus | 35 |  | 0 |  | 0 |  | 0 | 21 | 0 | 0 | 0 | 0 | 0 |  | Vlastní | Indiv | 0 | 0 |  | Práce | Běžná |  |  |  | POL1_1
66 | 974031110 | Sekání rýh zdi cih hl.3 cm š.3 cm | m | 43 |  | 0 |  | 0 |  | 0 | 21 | 0 | 0 | 0 | 0 | 0 |  | Vlastní | Indiv | 0 | 0 |  | Práce | Běžná |  |  |  | POL1_1
[26 empty] | 12 | 21 | DPH
| Celkem |  |  |  |  | 0 | [19 empty] | 0 | 0 | SUM
END
Note on S6: Jedná se o informaci, zda se jedná o položku, která je do rozpočtu zadána z cenové soustavy RTS, nebo vlastní.
Note on T6: Jedná se o název CÚ, která je zadána u položky rozpočtu

## SO 04 1.4.1 Pol
Položkový soupis prací a dodávek | [27 empty] | #TypZaznamu#
S: | 2023-006 | Oprava uliční fasády ZUŠ J.Kvapila na tř.kpt Jaroše24 v Brně | [25 empty] | STA
O: | SO 04 | VZT a vytápění | [22 empty] | STA |  |  | OBJ
R: | 1.4.1 | VZT | [25 empty] | ROZ
P.č. | Číslo položky | Název položky | MJ | Množství | Cena / MJ | Celkem | Dodávka | Dodávka celk. | Montáž | Montáž celk. | DPH | Cena s DPH | Hmotnost / MJ | Hmotnost celk.(t) | Dem. hmotnost / MJ | Dem. hmotnost celk.(t) | Ceník | Cen. soustava / platnost | Cenová úroveň | Nhod / MJ | Nhod celk. | Dodavatel | Typ položky | Stav položky
Díl: | 728 | Vzduchotechnika |  |  |  | 0 |  | 0 |  | 0 |  | 0 |  | 0 |  | 0 |  |  |  |  | 0 | [6 empty] | DIL
1 | 42971273.R | Klapka požární kruhová FDMR d 250 mm | ks | 4 |  | 0 |  | 0 |  | 0 | 21 | 0 | 0 | 0 | 0 | 0 |  | Vlastní | Indiv | 0 | 0 |  | Práce | Běžná |  |  |  | POL1_
2 | 42971273.Rx1 | Montáž protipožární klapky kruhové d250 | ks | 4 |  | 0 |  | 0 |  | 0 | 21 | 0 | 0 | 0 | 0 | 0 |  | Vlastní | Indiv | 0 | 0 |  | Práce | Běžná |  |  |  | POL1_
3 | 713 41-1111.R00x1 | Izolace potrubí z VZT jednotky do exteriéru, kaučuková izolace s Al povrchem, tl.25mm | m2 | 37 |  | 0 |  | 0 |  | 0 | 21 | 0 | 0 | 0 | 0 | 0 |  | Vlastní | Indiv | 0 | 0 |  | Práce | Běžná |  |  |  | POL1_7
4 | 713 41-1111.R00x2 | Montáž tepelné izolace potrubí plošné, lepením | m2 | 37 |  | 0 |  | 0 |  | 0 | 21 | 0 | 0 | 0 | 0 | 0 |  | Vlastní | Indiv | 0 | 0 |  | Práce | Běžná |  |  |  | POL1_7
5 | 728 11-2112.R00x2 | Potrubí plechové kruhové pozink.spirálně vinuté d160 | m | 12 |  | 0 |  | 0 |  | 0 | 21 | 0 | 0 | 0 | 0 | 0 |  | Vlastní | Indiv | 0 | 0 |  | Práce | Běžná |  |  |  | POL1_7
6 | 728 41-5123.R00x1 | Montáž mřížky protidešťové do d 300 mm | ks | 1 |  | 0 |  | 0 |  | 0 | 21 | 0 | 0 | 0 | 0 | 0 |  | Vlastní | Indiv | 0 | 0 |  | Práce | Běžná |  |  |  | POL1_7
7 | 728-001 | Požární ucpávka pr.do 315 mm EI60 DP1, dodávka a montáž | ks | 10 |  | 0 |  | 0 |  | 0 | 21 | 0 | 0 | 0 | 0 | 0 |  | Vlastní | Indiv | 0 | 0 |  | Práce | Běžná |  |  |  | POL1_
8 | 728-002 | Požární ucpávka do pr. 108 mm EI60 DP1, dodávka a montáž | ks | 2 |  | 0 |  | 0 |  | 0 | 21 | 0 | 0 | 0 | 0 | 0 |  | Vlastní | Indiv | 0 | 0 |  | Práce | Běžná |  |  |  | POL1_
9 | 728112112R00 | Montáž potrubí plechového kruhového do d 200 mm | m | 29 |  | 0 |  | 0 |  | 0 | 21 | 0 | 0 | 0 | 0 | 0 |  | Vlastní | Indiv | 0 | 0 |  | Práce | Běžná |  |  |  | POL1_7
10 | 728112113R00 | Montáž potrubí plechového kruhového do d 300 mm | m | 67 |  | 0 |  | 0 |  | 0 | 21 | 0 | 0 | 0 | 0 | 0 |  | Vlastní | Indiv | 0 | 0 |  | Práce | Běžná |  |  |  | POL1_7
11 | 728312123R00 | Montáž tlumiče kruhového do d300 mm | ks | 1 |  | 0 |  | 0 |  | 0 | 21 | 0 | 0 | 0 | 0 | 0 |  | Vlastní | Indiv | 0 | 0 |  | Práce | Běžná |  |  |  | POL1_7
12 | 728314121R00 | Montáž protidešťové žaluzie kruhové do d 300 mm | ks | 1 |  | 0 |  | 0 |  | 0 | 21 | 0 | 0 | 0 | 0 | 0 |  | Vlastní | Indiv | 0 | 0 |  | Práce | Běžná |  |  |  | POL1_7
13 | 728415111R00 | Montáž mřížky větrací nebo ventilační do 0,04 m2 | ks | 2 |  | 0 |  | 0 |  | 0 | 21 | 0 | 0 | 0 | 0 | 0 |  | Vlastní | Indiv | 0 | 0 |  | Práce | Běžná |  |  |  | POL1_7
14 | 728415112R00 | Montáž mřížky větrací nebo ventilační do 0,10 m2 | ks | 2 |  | 0 |  | 0 |  | 0 | 21 | 0 | 0 | 0 | 0 | 0 |  | Vlastní | Indiv | 0 | 0 |  | Práce | Běžná |  |  |  | POL1_7
15 | 728415112R00 | Montáž mřížky větrací nebo ventilační do 0,10 m2 | ks | 5 |  | 0 |  | 0 |  | 0 | 21 | 0 | 0 | 0 | 0 | 0 |  | Vlastní | Indiv | 0 | 0 |  | Práce | Běžná |  |  |  | POL1_7
16 | 728-x002 | Doprava, montáž a zprovozněnní vzduchotechnické jednotky | ks | 1 |  | 0 |  | 0 |  | 0 | 21 | 0 | 0 | 0 | 0 | 0 |  | Vlastní | Indiv | 0 | 0 |  | Práce | Běžná |  |  |  | POL1_7
17 | 998728101R00 | Přesun hmot pro vzduchotechniku, výšky do 6 m | ks | 1.3 |  | 0 |  | 0 |  | 0 | 21 | 0 | 0 | 0 | 0 | 0 |  | Vlastní | Indiv | 0 | 0 |  | Práce | Běžná |  |  |  | POL1_7
18 | 728 41-5112.R00x1 | Mřížka bez regulace 450/100 | ks | 2 |  | 0 |  | 0 |  | 0 | 21 | 0 | 0 | 0 | 0 | 0 |  | Vlastní | Indiv | 0 | 0 |  | R-položka | Běžná |  |  |  | POL12_0
19 | 728 31-2113.R00x1 | Tlumič hluku d250/125-1000mm | ks | 2 |  | 0 |  | 0 |  | 0 | 21 | 0 | 0 | 0 | 0 | 0 |  | Vlastní | Indiv | 0 | 0 |  | Specifikace | Běžná |  |  |  | POL3_0
20 | 728 31-2122.R00x2 | Tlumič hluku d250/50-1000mm | ks | 1 |  | 0 |  | 0 |  | 0 | 21 | 0 | 0 | 0 | 0 | 0 |  | Vlastní | Indiv | 0 | 0 |  | Specifikace | Běžná |  |  |  | POL3_0
21 | 728 31-4121.R00x1 | Protidešťová žaluzie d250 | ks | 1 |  | 0 |  | 0 |  | 0 | 21 | 0 | 0 | 0 | 0 | 0 |  | Vlastní | Indiv | 0 | 0 |  | Specifikace | Běžná |  |  |  | POL3_0
22 | 728 41-3522.R00b2 | Výfuková hlavice střešní kruhová d250 | ks | 1 |  | 0 |  | 0 |  | 0 | 21 | 0 | 0 | 0 | 0 | 0 |  | Vlastní | Indiv | 0 | 0 |  | Specifikace | Běžná |  |  |  | POL3_0
23 | 728 41-5112.R00x1 | Mřížka s regulací 300/100 | ks | 5 |  | 0 |  | 0 |  | 0 | 21 | 0 | 0 | 0 | 0 | 0 |  | Vlastní | Indiv | 0 | 0 |  | Specifikace | Běžná |  |  |  | POL3_0
24 | 728 41-5123.R00x2 | Mřížka protidešťová d250 | ks | 1 |  | 0 |  | 0 |  | 0 | 21 | 0 | 0 | 0 | 0 | 0 |  | Vlastní | Indiv | 0 | 0 |  | Specifikace | Běžná |  |  |  | POL3_0
25 | 728-x001 | VZT jednotka podstropní s ohřevem a rekuperacíVzduchové množství: 500 m3/h (200 Pa)Obsahuje, rekuperátor deskový protiproudý, elektrický ohřívač 0,50 kW, filtraci F7El.příkon celkem: 0,84 kW, | ks | 1 |  | 0 |  | 0 |  | 0 | 21 | 0 | 0 | 0 | 0 | 0 |  | Vlastní | Indiv | 0 | 0 |  | Specifikace | Běžná |  |  |  | POL3_0
|  | 1290x930x370mm, 95 kg | [25 empty] | POP
|  | Odvod kondenzátu: Ř 16 mm | [25 empty] | POP
|  | Dále obsahuje: dotekový barevný ovládací displaj, čerpadlo kondenzátu | [25 empty] | POP
26 | 728-x003 | Čidlo kanálové - měření koncentrace CO2 ve vzduchovém kanále (rozsah měření 400-2000 ppm) | ks | 1 |  | 0 |  | 0 |  | 0 | 21 | 0 | 0 | 0 | 0 | 0 |  | Vlastní | Indiv | 0 | 0 |  | Specifikace | Běžná |  |  |  | POL3_0
27 | 728 11-2112.R00x2 | Potrubí plechové kruhové pozink.spirálně vinuté d200 | m | 5 |  | 0 |  | 0 |  | 0 | 21 | 0 | 0 | 0 | 0 | 0 |  | Vlastní | Indiv | 0 | 0 |  | R-položka | Běžná |  |  |  | POL12_1
28 | 728 11-2112.R00x2 | Potrubí plechové kruhové pozink.spirálně vinuté d250 | m | 67 |  | 0 |  | 0 |  | 0 | 21 | 0 | 0 | 0 | 0 | 0 |  | Vlastní | Indiv | 0 | 0 |  | R-položka | Běžná |  |  |  | POL12_1
Díl: | 713 | Izolace tepelné |  |  |  | 0 |  | 0 |  | 0 |  | 0 |  | 0 |  | 0 |  |  |  |  | 0.27 | [6 empty] | DIL
29 | 713411111R00 | Montáž tepelné izolace potrubí a ohybů pásy nebo rohožemi ovinutými kolem potrubí a staženými ocelovým drátem jednovrstvá | m2 | 1 |  | 0 |  | 0 |  | 0 | 21 | 0 | 0.00051 | 0 | 0 | 0 | 800-713 | RTS 24/ I | RTS 24/ I | 0.267 | 0.27 |  | Práce | Běžná |  |  |  | POL1_
|  | bez povrchové úpravy | [25 empty] | SPI
|  | Včetně pomocného lešení o výšce podlahy do 1900 mm a pro zatížení do 1,5 kPa. | [25 empty] | POP
30 | 713-001 | Těžká a tuhá deska z kamenné vlny s povrchovou úpravou hliníkovou fólií vyztuženou skleněnou mřížkou, pro protipožární izolace VZT potrubí 60 mm | m2 | 1 |  | 0 |  | 0 |  | 0 | 21 | 0 | 0 | 0 | 0 | 0 |  | Vlastní | Indiv | 0 | 0 |  | Práce | Běžná |  |  |  | POL1_
[26 empty] | 12 | 21 | DPH
| Celkem |  |  |  |  | 0 | [19 empty] | 0 | 0 | SUM
END
Note on S6: Jedná se o informaci, zda se jedná o položku, která je do rozpočtu zadána z cenové soustavy RTS, nebo vlastní.
Note on T6: Jedná se o název CÚ, která je zadána u položky rozpočtu

## SO 04 1.4.2 Pol
Položkový soupis prací a dodávek | [27 empty] | #TypZaznamu#
S: | 2023-006 | Oprava uliční fasády ZUŠ J.Kvapila na tř.kpt Jaroše24 v Brně | [25 empty] | STA
O: | SO 04 | VZT a vytápění | [22 empty] | STA |  |  | OBJ
R: | 1.4.2 | UT | [25 empty] | ROZ
P.č. | Číslo položky | Název položky | MJ | Množství | Cena / MJ | Celkem | Dodávka | Dodávka celk. | Montáž | Montáž celk. | DPH | Cena s DPH | Hmotnost / MJ | Hmotnost celk.(t) | Dem. hmotnost / MJ | Dem. hmotnost celk.(t) | Ceník | Cen. soustava / platnost | Cenová úroveň | Nhod / MJ | Nhod celk. | Dodavatel | Typ položky | Stav položky
Díl: | 731 | Ústřední vytápění |  |  |  | 0 |  | 0 |  | 0 |  | 0 |  | 0 |  | 0 |  |  |  |  | 0 | [6 empty] | DIL
1 | 733163102R00 | Potrubí z měděných trubek vytápění D 15 x 1,0 mm | ks | 26 |  | 0 |  | 0 |  | 0 | 21 | 0 | 0 | 0 | 0 | 0 |  | Vlastní | Indiv | 0 | 0 |  | Práce | Běžná |  |  |  | POL1_7
2 | 733164102RT5 | Montáž potrubí z měděných trubek vytápění D 15 mm, spojované lisováním | ks | 26 |  | 0 |  | 0 |  | 0 | 21 | 0 | 0 | 0 | 0 | 0 |  | Vlastní | Indiv | 0 | 0 |  | Práce | Běžná |  |  |  | POL1_7
3 | 733190306R00 | Tlaková zkouška Cu potrubí do D 35 | m | 26 |  | 0 |  | 0 |  | 0 | 21 | 0 | 0 | 0 | 0 | 0 |  | Vlastní | Indiv | 0 | 0 |  | Práce | Běžná |  |  |  | POL1_7
4 | 734209103R00 | Montáž armatur závitových,s 1závitem, G 1/2 | ks | 4 |  | 0 |  | 0 |  | 0 | 21 | 0 | 0 | 0 | 0 | 0 |  | Vlastní | Indiv | 0 | 0 |  | Práce | Běžná |  |  |  | POL1_7
5 | 734233111R00 | Kohout kulový, vnitř.-vnitř.z. IVAR PERFECTA DN 15 | ks | 4 |  | 0 |  | 0 |  | 0 | 21 | 0 | 0 | 0 | 0 | 0 |  | Vlastní | Indiv | 0 | 0 |  | Práce | Běžná |  |  |  | POL1_7
6 | 735156567R00 | Otopné těleso panelové Radik Klasik 21, v. 600 mm, dl. 1200 mm | ks | 5 |  | 0 |  | 0 |  | 0 | 21 | 0 | 0 | 0 | 0 | 0 |  | Vlastní | Indiv | 0 | 0 |  | Práce | Běžná |  |  |  | POL1_7
7 | 904 - .R02 | Hzs-zkousky v ramci montaz.praci Topná zkouška | h | 24 |  | 0 |  | 0 |  | 0 | 21 | 0 | 0 | 0 | 0 | 0 |  | Vlastní | Indiv | 0 | 0 |  | Práce | Běžná |  |  |  | POL1_7
8 | 998733101R00 | Přesun hmot pro rozvody potrubí, výšky do 6 m | ks | 0.3 |  | 0 |  | 0 |  | 0 | 21 | 0 | 0 | 0 | 0 | 0 |  | Vlastní | Indiv | 0 | 0 |  | Práce | Běžná |  |  |  | POL1_7
9 | 998735101R00 | Přesun hmot pro otopná tělesa, výšky do 6 m | ks | 1.2 |  | 0 |  | 0 |  | 0 | 21 | 0 | 0 | 0 | 0 | 0 |  | Vlastní | Indiv | 0 | 0 |  | Práce | Běžná |  |  |  | POL1_7
10 | 734 22-5412.R00x1 | R470AX002, Sada pro připojení klasických radiátorů na rozvody z měděných nebo plastových trubek -, regulační šroubení, termostatická hlavice a ventil | ks | 5 |  | 0 |  | 0 |  | 0 | 21 | 0 | 0 | 0 | 0 | 0 |  | Vlastní | Indiv | 0 | 0 |  | Specifikace | Běžná |  |  |  | POL3_0
|  | Ostatní | [25 empty] | POP
[26 empty] | 12 | 21 | DPH
| Celkem |  |  |  |  | 0 | [19 empty] | 0 | 0 | SUM
END
Note on S6: Jedná se o informaci, zda se jedná o položku, která je do rozpočtu zadána z cenové soustavy RTS, nebo vlastní.
Note on T6: Jedná se o název CÚ, která je zadána u položky rozpočtu

## SO 05 4 Pol
Položkový soupis prací a dodávek | [27 empty] | #TypZaznamu#
S: | 2023-006 | Oprava uliční fasády ZUŠ J.Kvapila na tř.kpt Jaroše24 v Brně | [25 empty] | STA
O: | SO 05 | Ostatní a vedlejší náklady | [22 empty] | STA |  |  | OBJ
R: | 4 | Ostatní a vedlejší náklady | [25 empty] | ROZ
P.č. | Číslo položky | Název položky | MJ | Množství | Cena / MJ | Celkem | Dodávka | Dodávka celk. | Montáž | Montáž celk. | DPH | Cena s DPH | Hmotnost / MJ | Hmotnost celk.(t) | Dem. hmotnost / MJ | Dem. hmotnost celk.(t) | Ceník | Cen. soustava / platnost | Cenová úroveň | Nhod / MJ | Nhod celk. | Dodavatel | Typ položky | Stav položky
Díl: | ON | Ostatní náklady |  |  |  | 0 |  | 0 |  | 0 |  | 0 |  | 0 |  | 0 |  |  |  |  | 0 | [6 empty] | DIL
1 | ON-001 | Technologický postup opravy fasády a ostatních souvisejících prací | soubor | 1 |  | 0 |  | 0 |  | 0 | 21 | 0 | 0 | 0 | 0 | 0 |  | Vlastní | Indiv | 0 | 0 |  | Práce | Běžná |  |  |  | POL1_
2 | ON-002 | Trvalý dohled zástupce Národního památkového ústavu | soubor | 1 |  | 0 |  | 0 |  | 0 | 21 | 0 | 0 | 0 | 0 | 0 |  | Vlastní | Indiv | 0 | 0 |  | Práce | Běžná |  |  |  | POL1_
3 | ON-003 | Zábor veřejných ploch | soubor | 1 |  | 0 |  | 0 |  | 0 | 21 | 0 | 0 | 0 | 0 | 0 |  | Vlastní | Indiv | 0 | 0 |  | Práce | Běžná |  |  |  | POL1_
4 | ON-004 | Zpracovat schéma vrtů pro injektáž, technologický předpis | soubor | 1 |  | 0 |  | 0 |  | 0 | 21 | 0 | 0 | 0 | 0 | 0 |  | Vlastní | Indiv | 0 | 0 |  | Práce | Běžná |  |  |  | POL1_
5 | ON-005 | Vyjádření statika, obnažené základové konstrukce | soubor | 1 |  | 0 |  | 0 |  | 0 | 21 | 0 | 0 | 0 | 0 | 0 |  | Vlastní | Indiv | 0 | 0 |  | Práce | Běžná |  |  |  | POL1_
6 | ON-006 | Archeologický výzkum | soubor | 1 |  | 0 |  | 0 |  | 0 | 21 | 0 | 0 | 0 | 0 | 0 |  | Vlastní | Indiv | 0 | 0 |  | Práce | Běžná |  |  |  | POL1_
7 | ON-007 | Detailní zaměření a zdokumentování nesoudržných zdobených částí fasády | soubor | 1 |  | 0 |  | 0 |  | 0 | 21 | 0 | 0 | 0 | 0 | 0 |  | Vlastní | Indiv | 0 | 0 |  | Práce | Běžná |  |  |  | POL1_
8 | ON-008 | Zkušební vzorky omítky, složení, hrubost, apod | soubor | 1 |  | 0 |  | 0 |  | 0 | 21 | 0 | 0 | 0 | 0 | 0 |  | Vlastní | Indiv | 0 | 0 |  | Práce | Běžná |  |  |  | POL1_
9 | ON-009 | Provoz objednatele | Soubor | 1 |  | 0 |  | 0 |  | 0 | 21 | 0 | 0 | 0 | 0 | 0 |  | Vlastní | Indiv | 0 | 0 |  | Práce | Běžná |  |  |  | POL1_9
10 | ON-010 | Vytyčení inženýrských sítí | Soubor | 1 |  | 0 |  | 0 |  | 0 | 21 | 0 | 0 | 0 | 0 | 0 |  | Vlastní | Indiv | 0 | 0 |  | Práce | Běžná |  |  |  | POL1_
11 | ON-011 | Zařízení staveniště | Soubor | 1 |  | 0 |  | 0 |  | 0 | 21 | 0 | 0 | 0 | 0 | 0 |  | Vlastní | Indiv | 0 | 0 |  | Práce | Běžná |  |  |  | POL1_9
12 | ON-012 | Dočasná dopravní opatření | Soubor | 1 |  | 0 |  | 0 |  | 0 | 21 | 0 | 0 | 0 | 0 | 0 |  | Vlastní | Indiv | 0 | 0 |  | Práce | Běžná |  |  |  | POL1_
13 | ON-013 | Zvláštní užívání komunikace | Soubor | 1 |  | 0 |  | 0 |  | 0 | 21 | 0 | 0 | 0 | 0 | 0 |  | Vlastní | Indiv | 0 | 0 |  | Práce | Běžná |  |  |  | POL1_
14 | ON-014 | EZA | soubor | 1 |  | 0 |  | 0 |  | 0 | 21 | 0 | 0 | 0 | 0 | 0 |  | Vlastní | Indiv | 0 | 0 |  | Práce | Běžná |  |  |  | POL1_
15 | ON-015 | Bezpečnostní a hygienická opatření na staveništi | Soubor | 1 |  | 0 |  | 0 |  | 0 | 21 | 0 | 0 | 0 | 0 | 0 |  | Vlastní | Indiv | 0 | 0 |  | Práce | Běžná |  |  |  | POL1_
16 | ON-016 | Předání a převzetí díla | Soubor | 1 |  | 0 |  | 0 |  | 0 | 21 | 0 | 0 | 0 | 0 | 0 |  | Vlastní | Indiv | 0 | 0 |  | Práce | Běžná |  |  |  | POL1_
17 | ON-018 | Dokumentace skutečného provedení | Soubor | 1 |  | 0 |  | 0 |  | 0 | 21 | 0 | 0 | 0 | 0 | 0 |  | Vlastní | Indiv | 0 | 0 |  | Práce | Běžná |  |  |  | POL1_
18 | ON-019 | Oplocení výkopů, staveniště | soubor | 1 |  | 0 |  | 0 |  | 0 | 21 | 0 | 0 | 0 | 0 | 0 |  | Vlastní | Indiv | 0 | 0 |  | Práce | Běžná |  |  |  | POL1_
[26 empty] | 12 | 21 | DPH
| Celkem |  |  |  |  | 0 | [19 empty] | 0 | 0 | SUM
END
Note on S6: Jedná se o informaci, zda se jedná o položku, která je do rozpočtu zadána z cenové soustavy RTS, nebo vlastní.
Note on T6: Jedná se o název CÚ, která je zadána u položky rozpočtu