## Pokyny pro vyplnění
Pokyny pro vyplnění
Ve všech listech tohoto souboru můžete měnit pouze buňky s modrým pozadím. Jedná se o tyto údaje : - údaje o firmě - jednotkové ceny položek zadané na maximálně dvě desetinná místa

## Stavba
#RTSROZP# | Položkový rozpočet stavby
| Stavba: |  | 14032022 | PŘÍSTAVBA DS KOSMONAUTŮ
| Objednatel: | [5 empty] | IČO:
DIČ:
| Projektant: | [5 empty] | IČO:
DIČ:
| Zhotovitel: | [5 empty] | IČO:
DIČ:
Vypracoval:
| Rozpis ceny | [6 empty] | Celkem
HSV | HSV | [6 empty] | 0
PSV | PSV | [6 empty] | 0
MON | MON | [6 empty] | 0
VN | Vedlejší náklady | [6 empty] | 0
ON | Ostatní náklady | [6 empty] | 0
| Celkem | [6 empty] | 0
Rekapitulace daní
0 | Základ pro sníženou DPH |  |  | 15 | % | 0 |  |  | CZK
0 | Snížená DPH |  |  | 15 | % | 0 |  |  | CZK
0 | Základ pro základní DPH |  |  | 21 | % | 0 |  |  | CZK
0 | Základní DPH |  |  | 21 | % | 0 |  |  | CZK
0 | Zaokrouhlení |  |  |  |  | 0 |  |  | CZK
| Cena celkem bez DPH |  |  |  |  | 0 |  |  | CZK
0 | Cena celkem s DPH |  |  |  |  | 0 |  |  | CZK
|  | v |  |  | dne
|  |  | Za zhotovitele |  |  |  | Za objednatele
Rekapitulace dílčích částí
#CASTI>> | Číslo | Název |  |  | Základ pro sníženou DPH | Základ pro základní DPH | DPH celkem | Cena celkem | %
1 | Stavba |  |  |  | 0 | 0 | 0 | 0
2 | D.1 | PŘÍSTAVBA DS KOSMONAUTŮ |  |  | 0 | 0 | 0 | 0
3 | 1.1 | STAVEBNÍ ČÁST |  |  | 0 | 0 | 0 | 0
3 | 4.1 | ÚSTŘEDNÍ VYTÁPĚNÍ |  |  | 0 | 0 | 0 | 0
3 | 4.2 | VZDUCHOTECHNIKA |  |  | 0 | 0 | 0 | 0
3 | 4.3 | ZDRAVOTECHNIKA |  |  | 0 | 0 | 0 | 0
3 | 4.4 | ELEKTROINSTALACE, HROMOSVOD |  |  | 0 | 0 | 0 | 0
3 | 4.5 | SLABOPROUD |  |  | 0 | 0 | 0 | 0
3 | 4.7 | MAR |  |  | 0 | 0 | 0 | 0
2 | D.2 | KOMUNIKACE A ZPEVNĚNÉ PLOCHY |  |  | 0 | 0 | 0 | 0
3 | 01 | STAVEBNÍ ČÁST |  |  | 0 | 0 | 0 | 0
2 | D.5 | PŘELOŽKA KABELŮ VO/TSB |  |  | 0 | 0 | 0 | 0
3 | 05.1 | STAVEBNÍ ČÁST |  |  | 0 | 0 | 0 | 0
2 | D.7 | KANALIZACE SPLAŠKOVÁ, DEŠŤOVÁ |  |  | 0 | 0 | 0 | 0
3 | 01 | STAVEBNÍ ČÁST |  |  | 0 | 0 | 0 | 0
2 | D.8 | SADOVÉ ÚPRAVY |  |  | 0 | 0 | 0 | 0
3 | 01 | ROZPOČET |  |  | 0 | 0 | 0 | 0
| Celkem za stavbu |  |  |  | 0 | 0 | 0 | 0 | 0
#POPS | Popis stavby: 14032022 - PŘÍSTAVBA DS KOSMONAUTŮ
#POPO | Popis objektu: D.1 - PŘÍSTAVBA DS KOSMONAUTŮ
#POPR | Popis rozpočtu: 1.1 - STAVEBNÍ ČÁST
#POPR | Popis rozpočtu: 4.1 - ÚSTŘEDNÍ VYTÁPĚNÍ
#POPR | Popis rozpočtu: 4.2 - VZDUCHOTECHNIKA
#POPR | Popis rozpočtu: 4.3 - ZDRAVOTECHNIKA
#POPR | Popis rozpočtu: 4.4 - ELEKTROINSTALACE, HROMOSVOD
#POPR | Popis rozpočtu: 4.5 - SLABOPROUD
#POPR | Popis rozpočtu: 4.7 - MAR
#POPO | Popis objektu: D.2 - KOMUNIKACE A ZPEVNĚNÉ PLOCHY
#POPR | Popis rozpočtu: 01 - STAVEBNÍ ČÁST
#POPO | Popis objektu: D.5 - PŘELOŽKA KABELŮ VO/TSB
#POPR | Popis rozpočtu: 05.1 - STAVEBNÍ ČÁST
#POPO | Popis objektu: D.7 - KANALIZACE SPLAŠKOVÁ, DEŠŤOVÁ
#POPR | Popis rozpočtu: 01 - STAVEBNÍ ČÁST
#POPO | Popis objektu: D.8 - SADOVÉ ÚPRAVY
#POPR | Popis rozpočtu: 01 - ROZPOČET
Rekapitulace dílů
| Číslo | Název |  |  | Typ dílu |  |  | Celkem | %
| 1 | Zemní práce |  |  | HSV |  |  | 0
| 101 | Zařízení |  |  | HSV |  |  | 0
| 2 | Základy a zvláštní zakládání |  |  | HSV |  |  | 0
| 3 | Svislé a kompletní konstrukce |  |  | HSV |  |  | 0
| 4 | Vodorovné konstrukce |  |  | HSV |  |  | 0
| 5 | Komunikace |  |  | HSV |  |  | 0
| 61 | Úpravy povrchů vnitřní |  |  | HSV |  |  | 0
| 62 | Úpravy povrchů vnější |  |  | HSV |  |  | 0
| 63 | Podlahy a podlahové konstrukce |  |  | HSV |  |  | 0
| 64 | Výplně otvorů |  |  | HSV |  |  | 0
| 8 | Trubní vedení |  |  | HSV |  |  | 0
| 800 | Měření a regulace |  |  | HSV |  |  | 0
| 90 | Přípočty |  |  | HSV |  |  | 0
| 91 | Doplňující práce na komunikaci |  |  | HSV |  |  | 0
| 94 | Lešení a stavební výtahy |  |  | HSV |  |  | 0
| 95 | Dokončovací konstrukce na pozemních stavbách |  |  | HSV |  |  | 0
| 96 | Bourání konstrukcí |  |  | HSV |  |  | 0
| 97 | Prorážení otvorů |  |  | HSV |  |  | 0
| 97 | Prorážení otvorů a ostatní borací práce |  |  | HSV |  |  | 0
| 99 | Staveništní přesun hmot |  |  | HSV |  |  | 0
| a4 | Ochrana stromů v nejbližším okolí stavby |  |  | HSV |  |  | 0
| b1 | Příprava půdy |  |  | HSV |  |  | 0
| b2 | výsadba rostlin - prováděné práce |  |  | HSV |  |  | 0
| b3 | výsadba rostlin - materiál |  |  | HSV |  |  | 0
| b4 | Vzrostlé stromy |  |  | HSV |  |  | 0
| b5 | Listnaté keře |  |  | HSV |  |  | 0
| b6 | Popínavky |  |  | HSV |  |  | 0
| b7 | Směs trvalek, travin, cibulovin |  |  | HSV |  |  | 0
| b8 | Založení trávníků |  |  | HSV |  |  | 0
| b9 | založení trávníku - materiál |  |  | HSV |  |  | 0
| c1 | Truhlíky 9 ks (2,86m2 x 9 ks) |  |  | HSV |  |  | 0
| c2 | Extenzivní ozelenění – rozchodníky – výsev řízků |  |  | HSV |  |  | 0
| d1 | údržba stromů, keřů – kompenzační opatření |  |  | HSV |  |  | 0
| d2 | údržba trvalkových záhonů |  |  | HSV |  |  | 0
| d3 | údržba truhlíků na střeše – bez zálivky (zajistí investor) |  |  | HSV |  |  | 0
| S | Přesuny sutí |  |  | HSV |  |  | 0
| VN | Vedlejší náklady |  |  | HSV |  |  | 0
| Z1 | Zařízení č.1: Větrání společenského sálu, kuchyně, denní místnosti, ergoterapie,fyzioterapie a skla |  |  | HSV |  |  | 0
| Z2 | Zařízení č.2: Větrání chráněné únikové cesty typu B |  |  | HSV |  |  | 0
| Z3 | Zařízení č.3: Klimatizace kanceláří 1.NP - část 1 |  |  | HSV |  |  | 0
| Z4 | Zařízení č.4: Klimatizace kanceláří 1.NP - část 2 |  |  | HSV |  |  | 0
| Z5 | Zařízení č.5: Větrání soc. zařízení 1.NP |  |  | HSV |  |  | 0
| Z6 | Zařízení č.6: Větrání soc. zařízení 1.PP |  |  | HSV |  |  | 0
| Z7 | Zařízení č.7: Přemístění stávající klima jednotky |  |  | HSV |  |  | 0
| Z8 | Zařízení č.8: Kondenzační jednotka pro VZT |  |  | HSV |  |  | 0
| Z9 | Zařízení č.9: Komunikační rozhraní |  |  | HSV |  |  | 0
| 711 | Izolace proti vodě |  |  | PSV |  |  | 0
| 712 | Povlakové krytiny |  |  | PSV |  |  | 0
| 713 | Izolace tepelné |  |  | PSV |  |  | 0
| 721 | Vnitřní kanalizace |  |  | PSV |  |  | 0
| 722 | Vnitřní vodovod |  |  | PSV |  |  | 0
| 725 | Zařizovací předměty |  |  | PSV |  |  | 0
| 733 | Rozvod potrubí |  |  | PSV |  |  | 0
| 734 | Armatury |  |  | PSV |  |  | 0
| 735 | Otopná tělesa |  |  | PSV |  |  | 0
| 736 | Podlahové vytápění |  |  | PSV |  |  | 0
| 762 | Konstrukce tesařské |  |  | PSV |  |  | 0
| 764 | Konstrukce klempířské |  |  | PSV |  |  | 0
| 766 | Konstrukce truhlářské |  |  | PSV |  |  | 0
| 767 | Konstrukce zámečnické |  |  | PSV |  |  | 0
| 771 | Podlahy z dlaždic a obklady |  |  | PSV |  |  | 0
| 776 | Podlahy povlakové |  |  | PSV |  |  | 0
| 781 | Obklady keramické |  |  | PSV |  |  | 0
| 784 | Malby |  |  | PSV |  |  | 0
| 786 | Zastiňující technika |  |  | PSV |  |  | 0
| M21 | Elektromontáže |  |  | MON |  |  | 0
| M22 | Montáž sdělovací a zabezp.tech |  |  | MON |  |  | 0
| M22 | Montáže sdělovací a zabezpečovací techniky |  |  | MON |  |  | 0
| M46 | Zemní práce při montážích |  |  | MON |  |  | 0
| M65 | Elektroinstalace |  |  | MON |  |  | 0
| D96 | Přesuny suti a vybouraných hmot |  |  | PSU |  |  | 0
| VN | Vedlejší náklady |  |  | VN |  |  | 0
| ON | Ostatní náklady |  |  | ON |  |  | 0
| Cena celkem | [6 empty] | 0 | 0
Note on D11: Název
Note on I11: IČO
Note on D12: Ulice
Note on I12: DIČ
Note on D13: PSČ
Note on E13: Místo

## VzorPolozky (hidden)
Položkový rozpočet
S:
O:
R:

## D.1 1.1 Pol
Položkový rozpočet | [27 empty] | #TypZaznamu#
S: | 14032022 | PŘÍSTAVBA DS KOSMONAUTŮ | [25 empty] | STA
O: | D.1 | PŘÍSTAVBA DS KOSMONAUTŮ | [22 empty] | STA |  |  | OBJ
R: | 1.1 | STAVEBNÍ ČÁST | [25 empty] | ROZ
P.č. | Číslo položky | Název položky | MJ | Množství | Cena / MJ | Celkem | Dodávka | Dodávka celk. | Montáž | Montáž celk. | DPH | Cena s DPH | Hmotnost / MJ | Hmotnost celk.(t) | Dem. hmotnost / MJ | Dem. hmotnost celk.(t) | Ceník | Cen. soustava / platnost | Cenová úroveň | Nhod / MJ | Nhod celk. | Dodavatel | Typ položky | Stav položky
Díl: | 1 | Zemní práce |  |  |  | 0 |  | 0 |  | 0 |  | 0 |  | 0 |  | 127.11 |  |  |  |  | 600.73 | [6 empty] | DIL
1 | 113106231R00 | Rozebrání dlažeb ze zámkové dlažby v kamenivu | m2 | 320 |  | 0 |  | 0 |  | 0 | 21 | 0 | 0 | 0 | 0.225 | 72 |  | RTS 24/ II | RTS 24/ II | 0.142 | 45.44 |  | Práce | Běžná |  |  |  | POL1_
|  | 320,0 |  | 320 | [23 empty] | VV | 0
2 | 113201111R00 | Vytrhání obrubníků chodníkových a parkových | m | 250.5 |  | 0 |  | 0 |  | 0 | 21 | 0 | 0 | 0 | 0.22 | 55.11 |  | RTS 24/ II | RTS 24/ II | 0.143 | 35.82 |  | Práce | Běžná |  |  |  | POL1_
|  | 60,0+55,0+44,5+91,0 |  | 250.5 | [23 empty] | VV | 0
3 | 121101101R00 | Sejmutí ornice s přemístěním do 50 m | m3 | 237 |  | 0 |  | 0 |  | 0 | 21 | 0 | 0 | 0 | 0 | 0 |  | RTS 24/ II | RTS 24/ II | 0.1 | 23.7 |  | Práce | Běžná |  |  |  | POL1_1
|  | plocha odměřena z cadu : 790,0*0,3 |  | 237 | [23 empty] | VV | 0
4 | 131301112R00 | Hloubení nezapaž. jam hor.4 do 1000 m3, STROJNĚ | m3 | 980.78 |  | 0 |  | 0 |  | 0 | 21 | 0 | 0 | 0 | 0 | 0 |  | RTS 24/ II | RTS 24/ II | 0.16 | 156.92 |  | Práce | Běžná |  |  |  | POL1_
|  | objem zeminy odečten ze SW : 889,18 |  | 889.18 | [23 empty] | VV | 0
|  | gabiony : 1,5*28,0+0,4*9,0+19,0*2,0+1,0*8,0 |  | 91.6 | [23 empty] | VV | 0
5 | 131301119R00 | Příplatek za lepivost - hloubení nezap.jam v hor.4 | m3 | 980.78 |  | 0 |  | 0 |  | 0 | 21 | 0 | 0 | 0 | 0 | 0 |  | RTS 24/ II | RTS 24/ II | 0.1 | 98.08 |  | Práce | Běžná |  |  |  | POL1_
|  | Odkaz na mn. položky pořadí 4 : 980,78000 |  | 980.78 | [23 empty] | VV | 5
6 | 139601103R00 | Ruční výkop jam, rýh a šachet v hornině tř. 4 | m3 | 20.5 |  | 0 |  | 0 |  | 0 | 21 | 0 | 0 | 0 | 0 | 0 |  | RTS 24/ II | RTS 24/ II | 4.66 | 95.53 |  | Práce | Běžná |  |  |  | POL1_
|  | kolem stávajícího objektu : 0,5*41,0 |  | 20.5 | [23 empty] | VV | 0
7 | 162701103R00 | Vodorovné přemístění výkopku z hor.1-4 do 8000 m | m3 | 889.248 |  | 0 |  | 0 |  | 0 | 21 | 0 | 0 | 0 | 0 | 0 |  | RTS 24/ II | RTS 24/ II | 0.01 | 8.89 |  | Práce | Běžná |  |  |  | POL1_1
|  | Odkaz na mn. položky pořadí 4 : 980,78000 |  | 980.78 | [23 empty] | VV | 5
|  | Odkaz na mn. položky pořadí 6 : 20,50000 |  | 20.5 | [23 empty] | VV | 5
|  | Odkaz na mn. položky pořadí 8 : 260,24000*-1 |  | -260.24 | [23 empty] | VV | 5
|  | Koeficient +koef. nakypření: 0,2 |  | 148.208 | [23 empty] | VV | 4
8 | 174101101R00 | Zásyp jam, rýh, šachet se zhutněním | m3 | 260.24 |  | 0 |  | 0 |  | 0 | 21 | 0 | 0 | 0 | 0 | 0 |  | RTS 24/ II | RTS 24/ II | 0.2 | 52.05 |  | Práce | Běžná |  |  |  | POL1_
|  | pod žb desku : 0,6*(33,5+83,1+8,9+61,3+19,0+36,6+115,0) |  | 214.44 | [23 empty] | VV | 0
|  | gabiony : (1,5*28,0+0,4*9,0+19,0*2,0+1,0*8,0)*0,5 |  | 45.8 | [23 empty] | VV | 0
9 | 180407111R00 | Položení travního koberce | m2 | 239.6 |  | 0 |  | 0 |  | 0 | 21 | 0 | 0 | 0 | 0 | 0 |  | RTS 24/ II | RTS 24/ II | 0.14 | 33.54 |  | Práce | Běžná |  |  |  | POL1_
|  | zelená střecha - rozchodníkový koberec : 242,0-1,8*2-4,0-2,6-1,0+4,3+4,5 |  | 239.6 | [23 empty] | VV | 0
10 | 182001111R00 | Plošná úprava terénu, nerovnosti do 10 cm v rovině | m2 | 564 |  | 0 |  | 0 |  | 0 | 21 | 0 | 0 | 0 | 0 | 0 |  | RTS 24/ II | RTS 24/ II | 0.09 | 50.76 |  | Práce | Běžná |  |  |  | POL1_
|  | dno stavební jámy : 550,0+14,0 |  | 564 | [23 empty] | VV | 0
11 | 199000002R00 | Poplatek za skládku horniny 1- 4 | m3 | 889.248 |  | 0 |  | 0 |  | 0 | 21 | 0 | 0 | 0 | 0 | 0 |  | RTS 24/ II | RTS 24/ II | 0 | 0 |  | Práce | Běžná |  |  |  | POL1_
|  | Odkaz na mn. položky pořadí 7 : 889,24800 |  | 889.248 | [23 empty] | VV | 5
Díl: | 2 | Základy a zvláštní zakládání |  |  |  | 0 |  | 0 |  | 0 |  | 0 |  | 699.74 |  | 0 |  |  |  |  | 1165.66 | [6 empty] | DIL
12 | 215901101RT5 | Zhutnění podloží z hornin nesoudržných do 92% PS vibrační deskou | m2 | 414.677 |  | 0 |  | 0 |  | 0 | 21 | 0 | 0 | 0 | 0 | 0 |  | RTS 24/ II | RTS 24/ II | 0.15 | 62.2 |  | Práce | Běžná |  |  |  | POL1_
|  | pod žb desku : 33,5+83,1+8,9+61,3+19,0+36,6+115,0 |  | 357.4 | [23 empty] | VV | 0
|  | pod základ gabionů : 1,0*18,5+0,3*8,69+0,5*2,0*2+1,0*11,88+0,5*6,1+1,0*17,11+0,3*7,1 |  | 57.277 | [23 empty] | VV | 0
13 | 224311211R00 | Výplň pilot z C 25/30 portladského, bez suspenze | m3 | 63.7024 |  | 0 |  | 0 |  | 0 | 21 | 0 | 2.55 | 162.44 | 0 | 0 |  | RTS 24/ II | RTS 24/ II | 0 | 0 |  | Práce | Běžná |  |  |  | POL1_
|  | piloty délky 5,0 m, pr. 620 mm : 5,0*(pi*0,31^2)*26 |  | 39.2479 | [23 empty] | VV | 0
|  | piloty délky 6,0 m, pr. 620 mm : 6,0*(pi*0,31^2)*4 |  | 7.2458 | [23 empty] | VV | 0
|  | piloty délky 7,0 m, pr. 620 mm : 7,0*(pi*0,31^2)*3 |  | 6.34 | [23 empty] | VV | 0
|  | piloty délky 9,0 m, pr. 620 mm : 9,0*(pi*0,31^2)*4 |  | 10.8687 | [23 empty] | VV | 0
14 | 224361114R00 | Výztuž pilot betonovaných do země z oceli 10505(R) | t | 3.0985 |  | 0 |  | 0 |  | 0 | 21 | 0 | 1.0752 | 3.33 | 0 | 0 |  | RTS 22/ I | RTS 22/ I | 22.32 | 69.16 |  | Práce | Běžná |  |  |  | POL1_
|  | armokoše pilot typ A1 : 2,11442 |  | 2.1144 | [23 empty] | VV | 0
|  | armokoše pilot typ A2 : 0,98408 |  | 0.98408 | [23 empty] | VV | 0
15 | 224383111R00 | Zřízení pilot,vytaž.pažnic, z ŽB do 10 m, D 650 mm | m | 243 |  | 0 |  | 0 |  | 0 | 21 | 0 | 0.00181 | 0.44 | 0 | 0 |  | RTS 24/ II | RTS 24/ II | 0.75 | 182.25 |  | Práce | Běžná |  |  |  | POL1_
|  | celková délka vrtů : 243,0 |  | 243 | [23 empty] | VV | 0
16 | 271313511R00 | Beton podkladní pod základové konstrukce, prostý | m3 | 44.4682 |  | 0 |  | 0 |  | 0 | 21 | 0 | 2.5251 | 112.29 | 0 | 0 |  | RTS 24/ II | RTS 24/ II | 1.17 | 52.03 |  | Práce | Běžná |  |  |  | POL1_
|  | podkladní beton pod základové pasy : 0,1*0,7*(18,37+26,25+11,75+5,55+6,705+17,7+6,6+1,86+11,3+10,35+5,75+2,36) |  | 8.7181 | [23 empty] | VV | 0
|  | podkladní beton pod ŽB desku : 0,1*(34,0+70,0+83,0+19,0+36,5+115,0) |  | 35.75 | [23 empty] | VV | 0
17 | 273321321R00 | Železobeton základových desek C 20/25 | m3 | 88.26 |  | 0 |  | 0 |  | 0 | 21 | 0 | 2.525 | 222.86 | 0 | 0 |  | RTS 24/ II | RTS 24/ II | 0.48 | 42.36 |  | Práce | Běžná |  |  |  | POL1_
|  | 0,2*441,3 |  | 88.26 | [23 empty] | VV | 0
18 | 273351215R00 | Bednění stěn základových desek - zřízení | m2 | 13.78 |  | 0 |  | 0 |  | 0 | 21 | 0 | 0.0392 | 0.54 | 0 | 0 |  | RTS 24/ II | RTS 24/ II | 1.6 | 22.05 |  | Práce | Běžná |  |  |  | POL1_
|  | 0,2*68,9 |  | 13.78 | [23 empty] | VV | 0
19 | 273351216R00 | Bednění stěn základových desek - odstranění | m2 | 13.78 |  | 0 |  | 0 |  | 0 | 21 | 0 | 0 | 0 | 0 | 0 |  | RTS 24/ II | RTS 24/ II | 0.32 | 4.41 |  | Práce | Běžná |  |  |  | POL1_
|  | Včetně očištění, vytřídění a uložení bednicího materiálu. | [25 empty] | POP
|  | Odkaz na mn. položky pořadí 18 : 13,78000 |  | 13.78 | [23 empty] | VV | 5
20 | 273361821R00 | Výztuž základových desek z beton. oceli 10505 (R) | t | 12.3564 |  | 0 |  | 0 |  | 0 | 21 | 0 | 1.0217 | 12.63 | 0 | 0 |  | RTS 24/ II | RTS 24/ II | 23.531 | 290.76 |  | Práce | Běžná |  |  |  | POL1_
|  | množství výztuže 140 kg/m3 : 0,2*441,3*0,14 |  | 12.3564 | [23 empty] | VV | 0
21 | 274313611R00 | Beton základových pasů prostý C 16/20 | m3 | 10.7468 |  | 0 |  | 0 |  | 0 | 21 | 0 | 2.525 | 27.14 | 0 | 0 |  | RTS 24/ II | RTS 24/ II | 0.48 | 5.16 |  | Práce | Běžná |  |  |  | POL1_
|  | Včetně dodávky a uložení betonu a kamene. | [25 empty] | POP
|  | pod základ gabionů : 0,15*(1,0*18,5+0,3*8,69+0,5*2,0*2+1,0*11,88+0,5*6,1+1,0*17,11+0,3*7,1) |  | 8.5915 | [23 empty] | VV | 0
|  | základ pod prefa schodiště : 0,3*0,88*3,4*2+0,6*0,3*2,0 |  | 2.1552 | [23 empty] | VV | 0
22 | 274321411R00 | Železobeton základových pasů C 25/30 | m3 | 56.0679 |  | 0 |  | 0 |  | 0 | 21 | 0 | 2.525 | 141.57 | 0 | 0 |  | RTS 24/ II | RTS 24/ II | 0.48 | 26.91 |  | Práce | Běžná |  |  |  | POL1_
|  | 0,6*0,7*(18,37+26,25+11,75+5,55+6,705+17,7+6,6+1,86+11,3+10,35+5,75+2,36)-0,6*0,7*(4,5+5,1+3,5)+0,7*1,05*(4,5+5,1)+0,7*0,9*3,5 |  | 56.0679 | [23 empty] | VV | 0
23 | 274351215R00 | Bednění stěn základových pasů - zřízení | m2 | 155.613 |  | 0 |  | 0 |  | 0 | 21 | 0 | 0.03916 | 6.09 | 0 | 0 |  | RTS 24/ II | RTS 24/ II | 1.05 | 163.39 |  | Práce | Běžná |  |  |  | POL1_
|  | 0,6*(18,37+26,25+11,75+6,25+6,705+15,45+12,58*2+6,6*2+5,75*4+6,35*2+3,3*2+28,4+2,36*2+0,7*2+11,1*2+10,35*2)-0,6*(3,5+2,8+4,5+3,8+5,1+4,4)+1,05*(4,5+3,8+5,1+4,4)+0,9*(3,5+2,8) |  | 155.613 | [23 empty] | VV | 0
24 | 274351216R00 | Bednění stěn základových pasů - odstranění | m2 | 155.613 |  | 0 |  | 0 |  | 0 | 21 | 0 | 0 | 0 | 0 | 0 |  | RTS 24/ II | RTS 24/ II | 0.32 | 49.8 |  | Práce | Běžná |  |  |  | POL1_
|  | Včetně očištění, vytřídění a uložení bednicího materiálu. | [25 empty] | POP
|  | Odkaz na mn. položky pořadí 23 : 155,61300 |  | 155.613 | [23 empty] | VV | 5
25 | 274361821R00 | Výztuž základ. pasů z betonářské oceli 10505 (R) | t | 6.7282 |  | 0 |  | 0 |  | 0 | 21 | 0 | 1.0212 | 6.87 | 0 | 0 |  | RTS 24/ II | RTS 24/ II | 23.53 | 158.31 |  | Práce | Běžná |  |  |  | POL1_
|  | množství výztuže 120 kg/m3 : 0,12*(0,6*0,7*(18,37+26,25+11,75+5,55+6,705+17,7+6,6+1,86+11,3+10,35+5,75+2,36)-0,6*0,7*(4,5+5,1+3,5)+0,7*1,05*(4,5+5,1)+0,7*0,9*3,5) |  | 6.7282 | [23 empty] | VV | 0
26 | 275313711R00 | Beton základových patek prostý C 25/30 | m3 | 0.432 |  | 0 |  | 0 |  | 0 | 21 | 0 | 2.525 | 1.09 | 0 | 0 |  | RTS 24/ II | RTS 24/ II | 0.48 | 0.21 |  | Práce | Běžná |  |  |  | POL1_
|  | 3*0,4*0,4*0,9 |  | 0.432 | [23 empty] | VV | 0
27 | 275321411R00 | Železobeton základových patek C 25/30 | m3 | 0.486 |  | 0 |  | 0 |  | 0 | 21 | 0 | 2.525 | 1.23 | 0 | 0 |  | RTS 24/ II | RTS 24/ II | 0.48 | 0.23 |  | Práce | Běžná |  |  |  | POL1_
|  | 0,9*0,9*0,6 |  | 0.486 | [23 empty] | VV | 0
28 | 275351215R00 | Bednění stěn základových patek - zřízení | m2 | 6.48 |  | 0 |  | 0 |  | 0 | 21 | 0 | 0.0392 | 0.25 | 0 | 0 |  | RTS 24/ II | RTS 24/ II | 1.05 | 6.8 |  | Práce | Běžná |  |  |  | POL1_
|  | 3*4*0,4*0,9 |  | 4.32 | [23 empty] | VV | 0
|  | 4*0,9*0,6 |  | 2.16 | [23 empty] | VV | 0
29 | 275351216R00 | Bednění stěn základových patek - odstranění | m2 | 6.48 |  | 0 |  | 0 |  | 0 | 21 | 0 | 0 | 0 | 0 | 0 |  | RTS 24/ II | RTS 24/ II | 0.32 | 2.07 |  | Práce | Běžná |  |  |  | POL1_
|  | Včetně očištění, vytřídění a uložení bednícího materiálu. | [25 empty] | POP
|  | Odkaz na mn. položky pořadí 28 : 6,48000 |  | 6.48 | [23 empty] | VV | 5
30 | 275361821R00 | Výztuž základ. patek z betonářské oceli 10 505 (R) | t | 0.05832 |  | 0 |  | 0 |  | 0 | 21 | 0 | 1.0212 | 0.06 | 0 | 0 |  | RTS 24/ II | RTS 24/ II | 23.53 | 1.37 |  | Práce | Běžná |  |  |  | POL1_
|  | 0,9*0,9*0,6*0,12 |  | 0.05832 | [23 empty] | VV | 0
31 | 289970111R00 | Vrstva geotextilie 200g/m2 | m2 | 44.64 |  | 0 |  | 0 |  | 0 | 21 | 0 | 0.0005 | 0.02 | 0 | 0 |  | RTS 24/ II | RTS 24/ II | 0.09 | 4.02 |  | Práce | Běžná |  |  |  | POL1_
|  | gabiony : 1,2*18,6+0,5*8,7+0,5*26,0+0,7*7,1 |  | 44.64 | [23 empty] | VV | 0
32 | 20001VL | Prostup přes základovou desku pr. 150 mm | ks | 10 |  | 0 |  | 0 |  | 0 | 21 | 0 | 0 | 0 | 0 | 0 |  | Vlastní | Indiv | 0 | 0 |  | Práce | Běžná |  |  |  | POL1_
33 | 274351999R00VL | Bednění stěn podkladního betonu - odstranění | m2 | 24.2855 |  | 0 |  | 0 |  | 0 | 21 | 0 | 0 | 0 | 0 | 0 |  | Vlastní | RTS 22/ I | 0.32 | 7.77 |  | Práce | Běžná |  |  |  | POL1_
|  | Včetně očištění, vytřídění a uložení bednicího materiálu. | [25 empty] | POP
|  | Odkaz na mn. položky pořadí 34 : 24,28550 |  | 24.2855 | [23 empty] | VV | 5
34 | 274351999RT1VL | Bednění podkladního betonu - zřízení bednicí materiál prkna | m2 | 24.2855 |  | 0 |  | 0 |  | 0 | 21 | 0 | 0.03634 | 0.88 | 0 | 0 |  | Vlastní | RTS 22/ I | 0.527 | 12.8 |  | Práce | Běžná |  |  |  | POL1_
|  | 0,1*(18,37+26,25+11,75+6,25+6,705+15,45+12,58*2+6,6*2+5,75*4+6,35*2+3,3*2+28,4+2,36*2+0,7*2+11,1*2+10,35*2) |  | 24.2855 | [23 empty] | VV | 0
35 | 274354099R00 | Bednění prostupu základem do 0,10 m2, dl.0,7 m | kus | 4 |  | 0 |  | 0 |  | 0 | 21 | 0 | 0.00347 | 0.01 | 0 | 0 |  | Vlastní | RTS 22/ I | 0.4 | 1.6 |  | Práce | Běžná |  |  |  | POL1_
Díl: | 3 | Svislé a kompletní konstrukce |  |  |  | 0 |  | 0 |  | 0 |  | 0 |  | 378.65 |  | 0 |  |  |  |  | 1175.07 | [6 empty] | DIL
36 | 311238511R00 | Zdivo keram. br. 17,5 Profi P10, tl. 175 mm | m2 | 42.7 |  | 0 |  | 0 |  | 0 | 21 | 0 | 0.15294 | 6.53 | 0 | 0 |  | RTS 24/ II | RTS 24/ II | 0.49 | 20.92 |  | Práce | Běžná |  |  |  | POL1_
|  | atika : 0,5*(76,0+6,7+2,7) |  | 42.7 | [23 empty] | VV | 0
37 | 311238523R00 | Zdivo keram. br. 30 Profi P15, tl. 300 mm | m2 | 590.7615 |  | 0 |  | 0 |  | 0 | 21 | 0 | 0.25878 | 152.88 | 0 | 0 |  | RTS 24/ II | RTS 24/ II | 0.7 | 413.53 |  | Práce | Běžná |  |  |  | POL1_
|  | obvodové stěny 1PP : 4,0*(13,75+18,2)-2,0*2,75*6-1,5*0,5+3,5*(11,5+11,5+5,0)-2,0*2,75*3-1,2*2,75*2+3,75*4,0-0,5*1,5-0,75*1,5 |  | 182.075 | [23 empty] | VV | 0
|  | vnitřní nosné stěny 1PP : 3,75*5,2+4,0*(6,2+14,6+2,105)+3,5*(3,64+4,0+8,5)-1,8*2,07-1,0*2,07-1,0*2,07-1,4*2,07-1,4*2,07-2,0*2,02-1,0*2,07 |  | 147.838 | [23 empty] | VV | 0
|  | obvodové stěny 1NP : 3,25*(10,75+25,85+10,75+13,4+3,15+7,25+7,3)-1,7*2,1-1,75*1,5-2,0*1,5*8-2,0*2,25-2,25*0,5*3-1,7*2,1 |  | 213.3225 | [23 empty] | VV | 0
|  | vnitřní nosné stěny 1NP : 3,25*(1,51+4,0+6,17+4,0)-1,7*2,02 |  | 47.526 | [23 empty] | VV | 0
38 | 311321411R00 | Železobeton nadzákladových zdí C 25/30 | m3 | 1.449 |  | 0 |  | 0 |  | 0 | 21 | 0 | 2.5277 | 3.66 | 0 | 0 |  | RTS 24/ II | RTS 24/ II | 1.09 | 1.58 |  | Práce | Běžná |  |  |  | POL1_
|  | zábradlí schodiště : 0,1*0,9*(5,5+8,0+2,6) |  | 1.449 | [23 empty] | VV | 0
39 | 311351105R00 | Bednění nadzákladových zdí oboustranné - zřízení | m2 | 14.49 |  | 0 |  | 0 |  | 0 | 21 | 0 | 0.03931 | 0.57 | 0 | 0 |  | RTS 24/ II | RTS 24/ II | 0.65 | 9.42 |  | Práce | Běžná |  |  |  | POL1_
|  | zábradlí schodiště : 0,9*(5,5+8,0+2,6) |  | 14.49 | [23 empty] | VV | 0
40 | 311351106R00 | Bednění nadzákladových zdí oboustranné-odstranění | m2 | 14.49 |  | 0 |  | 0 |  | 0 | 21 | 0 | 0 | 0 | 0 | 0 |  | RTS 24/ II | RTS 24/ II | 0.35 | 5.07 |  | Práce | Běžná |  |  |  | POL1_
|  | Odkaz na mn. položky pořadí 39 : 14,49000 |  | 14.49 | [23 empty] | VV | 5
41 | 311361821R00 | Výztuž nadzáklad. zdí z betonářské oceli 10505 (R) | t | 0.21735 |  | 0 |  | 0 |  | 0 | 21 | 0 | 1.0203 | 0.22 | 0 | 0 |  | RTS 24/ II | RTS 24/ II | 25.27 | 5.49 |  | Práce | Běžná |  |  |  | POL1_
|  | zábradlí schodiště : 0,1*0,9*(5,5+8,0+2,6)*0,15 |  | 0.21735 | [23 empty] | VV | 0
42 | 317168122R00 | Překlad keramobet. plochý 145x71x1250 mm | kus | 3 |  | 0 |  | 0 |  | 0 | 21 | 0 | 0.02575 | 0.08 | 0 | 0 |  | RTS 24/ II | RTS 24/ II | 0.32 | 0.96 |  | Práce | Běžná |  |  |  | POL1_
|  | Včetně dodávky překladů. | [25 empty] | POP
|  | P10 : 3 |  | 3 | [23 empty] | VV | 0
43 | 317168123R00 | Překlad keramobet. plochý 145x71x1500 mm | kus | 3 |  | 0 |  | 0 |  | 0 | 21 | 0 | 0.03034 | 0.09 | 0 | 0 |  | RTS 24/ II | RTS 24/ II | 0.32 | 0.96 |  | Práce | Běžná |  |  |  | POL1_
|  | Včetně dodávky překladů. | [25 empty] | POP
|  | P11 : 3 |  | 3 | [23 empty] | VV | 0
44 | 317168127R00 | Překlad keramobet. plochý 145x71x2500 mm | kus | 1 |  | 0 |  | 0 |  | 0 | 21 | 0 | 0.05077 | 0.05 | 0 | 0 |  | RTS 24/ II | RTS 24/ II | 0.48 | 0.48 |  | Práce | Běžná |  |  |  | POL1_
|  | Včetně dodávky překladů. | [25 empty] | POP
|  | P12 : 1 |  | 1 | [23 empty] | VV | 0
45 | 317168130R00 | Překlad keramobet. 7 vysoký 70x238x1000 mm | kus | 8 |  | 0 |  | 0 |  | 0 | 21 | 0 | 0.03637 | 0.29 | 0 | 0 |  | RTS 24/ II | RTS 24/ II | 0.25 | 2 |  | Práce | Běžná |  |  |  | POL1_
|  | P01 : 2*4 |  | 8 | [23 empty] | VV | 0
46 | 317168131R00 | Překlad keramobet. 7 vysoký 70x238x1250 mm | kus | 16 |  | 0 |  | 0 |  | 0 | 21 | 0 | 0.04529 | 0.72 | 0 | 0 |  | RTS 24/ II | RTS 24/ II | 0.25 | 4 |  | Práce | Běžná |  |  |  | POL1_
|  | P02 : 4*4 |  | 16 | [23 empty] | VV | 0
47 | 317168133R00 | Překlad keramobet. 7 vysoký 70x238x1750 mm | kus | 12 |  | 0 |  | 0 |  | 0 | 21 | 0 | 0.06314 | 0.76 | 0 | 0 |  | RTS 24/ II | RTS 24/ II | 0.27 | 3.24 |  | Práce | Běžná |  |  |  | POL1_
|  | P04 : 4*3 |  | 12 | [23 empty] | VV | 0
48 | 317168135R00 | Překlad keramobet. 7 vysoký 70x238x2250 mm | kus | 18 |  | 0 |  | 0 |  | 0 | 21 | 0 | 0.08106 | 1.46 | 0 | 0 |  | RTS 24/ II | RTS 24/ II | 0.35 | 6.3 |  | Práce | Běžná |  |  |  | POL1_
|  | P05 : 2 |  | 2 | [23 empty] | VV | 0
|  | P06 : 4*4 |  | 16 | [23 empty] | VV | 0
49 | 317168136R00 | Překlad keramobet. 7 vysoký 70x238x2500 mm | kus | 60 |  | 0 |  | 0 |  | 0 | 21 | 0 | 0.08999 | 5.4 | 0 | 0 |  | RTS 24/ II | RTS 24/ II | 0.38 | 22.8 |  | Práce | Běžná |  |  |  | POL1_
|  | P07 : 13*3 |  | 39 | [23 empty] | VV | 0
|  | P08 : 7*3 |  | 21 | [23 empty] | VV | 0
50 | 317168137R00 | Překlad keramobet. 7 vysoký 70x238x2750 mm | kus | 12 |  | 0 |  | 0 |  | 0 | 21 | 0 | 0.09891 | 1.19 | 0 | 0 |  | RTS 24/ II | RTS 24/ II | 0.41 | 4.92 |  | Práce | Běžná |  |  |  | POL1_
|  | P09 : 4*3 |  | 12 | [23 empty] | VV | 0
51 | 317168132R00 | Překlad keramobet. 7 vysoký 70x238x1500 mm | kus | 8 |  | 0 |  | 0 |  | 0 | 21 | 0 | 0.05422 | 0.43 | 0 | 0 |  | RTS 24/ II | RTS 24/ II | 0.26 | 2.08 |  | Práce | Běžná |  |  |  | POL1_
|  | P03 : 2*4 |  | 8 | [23 empty] | VV | 0
52 | 317941121R00 | Osazení ocelových válcovaných nosníků do č.12 | t | 0.02349 |  | 0 |  | 0 |  | 0 | 21 | 0 | 0.01954 | 0 | 0 | 0 |  | RTS 24/ II | RTS 24/ II | 18.18 | 0.43 |  | Práce | Běžná |  |  |  | POL1_
|  | P13 : 3,85*2*0,85/1000 |  | 0.00655 | [23 empty] | VV | 0
|  | P14 : 3,85*2*0,7/1000 |  | 0.00539 | [23 empty] | VV | 0
|  | P15 : 3,85*2*0,5/1000 |  | 0.00385 | [23 empty] | VV | 0
|  | P16 : 3,85*2*1,0/1000 |  | 0.0077 | [23 empty] | VV | 0
53 | 317941123R00 | Osazení ocelových válcovaných nosníků č.14-22 | t | 0.5151 |  | 0 |  | 0 |  | 0 | 21 | 0 | 0.01709 | 0.01 | 0 | 0 |  | RTS 24/ II | RTS 24/ II | 16.583 | 8.54 |  | Práce | Běžná |  |  |  | POL1_
|  | UPE160, 2400 mm, 6ks : 244,80/1000 |  | 0.2448 | [23 empty] | VV | 0
|  | UPE160, 2650 mm, 6ks : 270,30/1000 |  | 0.2703 | [23 empty] | VV | 0
54 | 317941125R00 | Osazení ocelových válcovaných nosníků č.22 a vyšší | t | 0.4464 |  | 0 |  | 0 |  | 0 | 21 | 0 | 0.01221 | 0.01 | 0 | 0 |  | RTS 24/ II | RTS 24/ II | 15.533 | 6.93 |  | Práce | Běžná |  |  |  | POL1_
|  | UPE240 - 2400 mm, 6ks, strop nad 1.PP : 446,40/1000 |  | 0.4464 | [23 empty] | VV | 0
55 | 318946213R00 | Treláž z gabionových sítí š.300 mm, oko 100x100 mm | m2 | 9.64 |  | 0 |  | 0 |  | 0 | 21 | 0 | 0.01482 | 0.14 | 0 | 0 |  | RTS 24/ II | RTS 24/ II | 0.18 | 1.74 |  | Práce | Běžná |  |  |  | POL1_
|  | 0,7*8,7+0,5*7,1 |  | 9.64 | [23 empty] | VV | 0
56 | 318946215R00 | Treláž z gabionových sítí š.500 mm, oko 100x100 mm | m2 | 35.186 |  | 0 |  | 0 |  | 0 | 21 | 0 | 0.01725 | 0.61 | 0 | 0 |  | RTS 24/ II | RTS 24/ II | 0.38 | 13.37 |  | Práce | Běžná |  |  |  | POL1_
|  | 18,51*0,7+11,88*0,5+6,1*0,7+17,17*0,7 |  | 35.186 | [23 empty] | VV | 0
57 | 327216232RT2 | Opěrná zeď z gabionů, šířka paty 1,0 m, výška 1,5 m, 2 vrstvy šířek 1,0 m a 0,5 m, oko 100/100 včetně dodávky lomového kamene | m3 | 71.1388 |  | 0 |  | 0 |  | 0 | 21 | 0 | 2.3324 | 165.92 | 0 | 0 |  | RTS 24/ II | RTS 24/ II | 2.1 | 149.39 |  | Práce | Běžná |  |  |  | POL1_
|  | pata 0,5/1,0 m : 0,5*1,0*(18,51+11,88+17,17) |  | 23.78 | [23 empty] | VV | 0
|  | koš 0,7/0,5 m : 0,7*0,5*(18,51*2+11,88*2+1,5*2,0*2+6,1*2+17,17*2) |  | 39.662 | [23 empty] | VV | 0
|  | koš 0,7/0,3 m : 0,7*0,3*(8,69*2+7,1*2) |  | 6.6318 | [23 empty] | VV | 0
|  | koš 0,5/0,3 m : 0,5*0,3*7,1 |  | 1.065 | [23 empty] | VV | 0
58 | 330321410R00 | Beton sloupů a pilířů železový C 25/30 | m3 | 0.3381 |  | 0 |  | 0 |  | 0 | 21 | 0 | 2.54 | 0.86 | 0 | 0 |  | RTS 24/ II | RTS 24/ II | 2.304 | 0.78 |  | Práce | Běžná |  |  |  | POL1_
|  | Sl2 : 0,3*0,35*3,22 |  | 0.3381 | [23 empty] | VV | 0
59 | 330321411R00 | Beton sloupů a pilířů železový C 30/37 | m3 | 0.37946 |  | 0 |  | 0 |  | 0 | 21 | 0 | 2.54 | 0.96 | 0 | 0 |  | RTS 24/ II | RTS 24/ II | 2.304 | 0.87 |  | Práce | Běžná |  |  |  | POL1_
|  | Sl1 : (pi*0,175^2)*3,944 |  | 0.37946 | [23 empty] | VV | 0
60 | 331351101R00 | Bednění sloupů čtyřúhelníkového průřezu - zřízení | m2 | 4.186 |  | 0 |  | 0 |  | 0 | 21 | 0 | 0.03808 | 0.16 | 0 | 0 |  | RTS 24/ II | RTS 24/ II | 0.7 | 2.93 |  | Práce | Běžná |  |  |  | POL1_
|  | Sl2 : 2*0,3*3,22+2*0,35*3,22 |  | 4.186 | [23 empty] | VV | 0
61 | 331351102R00 | Bednění sloupů čtyřúhelníkového průřezu-odstranění | m2 | 4.186 |  | 0 |  | 0 |  | 0 | 21 | 0 | 0 | 0 | 0 | 0 |  | RTS 24/ II | RTS 24/ II | 0.3 | 1.26 |  | Práce | Běžná |  |  |  | POL1_
|  | Odkaz na mn. položky pořadí 60 : 4,18600 |  | 4.186 | [23 empty] | VV | 5
62 | 331361821R00 | Výztuž sloupů hranatých z betonář. oceli 10505 (R) | t | 0.08453 |  | 0 |  | 0 |  | 0 | 21 | 0 | 1.024 | 0.09 | 0 | 0 |  | RTS 24/ II | RTS 24/ II | 29.57 | 2.5 |  | Práce | Běžná |  |  |  | POL1_
|  | množství výztuže 250 kg/m3 : | [25 empty] | VV | 0
|  | Sl2 : 0,3*0,35*3,22*0,25 |  | 0.08453 | [23 empty] | VV | 0
63 | 332351131RU6 | Bednění sloupů oblých - jednorázové hladké, průměr 400 mm | m | 3.944 |  | 0 |  | 0 |  | 0 | 21 | 0 | 0.00357 | 0.01 | 0 | 0 |  | RTS 24/ II | RTS 24/ II | 0.18 | 0.71 |  | Práce | Běžná |  |  |  | POL1_
|  | Sl1 : 3,944 |  | 3.944 | [23 empty] | VV | 0
64 | 332361821R00 | Výztuž sloupů oblých z betonářské oceli 10 505(R) | t | 0.09486 |  | 0 |  | 0 |  | 0 | 21 | 0 | 1.024 | 0.1 | 0 | 0 |  | RTS 24/ II | RTS 24/ II | 29.57 | 2.81 |  | Práce | Běžná |  |  |  | POL1_
|  | množství výztuže 250 kg/m3 : | [25 empty] | VV | 0
|  | Sl1 : (pi*0,175^2)*3,944*0,25 |  | 0.09486 | [23 empty] | VV | 0
65 | 342012221R00 | Příčka SDK tl.100 mm,ocel.kce,1x oplášť.,RB 12,5mm SDK03 | m2 | 193.154 |  | 0 |  | 0 |  | 0 | 21 | 0 | 0.02565 | 4.95 | 0 | 0 |  | RTS 24/ II | RTS 24/ II | 0.99 | 191.22 |  | Práce | Běžná |  |  |  | POL1_
|  | 1.NP : 3,2*(25,25+3,64+5,15*4+3,9+3,82+3,9+5,5)-1,0*2,02*9-0,9*2,02 |  | 193.154 | [23 empty] | VV | 0
66 | 342013123R00 | Příčka SDK tl.100mm,ocel.kce,2x oplášť.,RBI 12,5mm SDK06 | m2 | 21.946 |  | 0 |  | 0 |  | 0 | 21 | 0 | 0.04557 | 1 | 0 | 0 |  | RTS 24/ II | RTS 24/ II | 1.29 | 28.31 |  | Práce | Běžná |  |  |  | POL1_
|  | 1.NP : 3,2*(2,4*2+2,0*2)-4*0,8*2,02+0,25*0,5*2 |  | 21.946 | [23 empty] | VV | 0
67 | 342013323R00 | Příčka SDKtl.150 mm,ocel.kce,2x oplášť.,RBI 12,5mm SDK05 | m2 | 12.48 |  | 0 |  | 0 |  | 0 | 21 | 0 | 0.0481 | 0.6 | 0 | 0 |  | RTS 24/ II | RTS 24/ II | 1.29 | 16.1 |  | Práce | Běžná |  |  |  | POL1_
|  | 1.NP : 3,2*3,9 |  | 12.48 | [23 empty] | VV | 0
68 | 342248154R00 | Příčky keram. br. 14 Profi, tl. 140 mm | m2 | 190.9269 |  | 0 |  | 0 |  | 0 | 21 | 0 | 0.12244 | 23.38 | 0 | 0 |  | RTS 24/ II | RTS 24/ II | 0.54 | 103.1 |  | Práce | Běžná |  |  |  | POL1_1
|  | 1.PP : 4,0*(13,0+5,06+4,43+2,0+4,86+2,15+8,3+3,5+3,0+4,445)-1,2*2,02*2-0,9*2,02*2-1,0*2,02*3 |  | 188.436 | [23 empty] | VV | 0
|  | 1.NP : 2,58*1,905-1,2*2,02 |  | 2.4909 | [23 empty] | VV | 0
69 | 342948111R00 | Ukotvení příček k cihel.konstr. kotvami na hmožd. | m | 53.16 |  | 0 |  | 0 |  | 0 | 21 | 0 | 0.00102 | 0.05 | 0 | 0 |  | RTS 24/ II | RTS 24/ II | 0.36 | 19.14 |  | Práce | Běžná |  |  |  | POL1_
|  | Včetně dodávky kotev i spojovacího materiálu. | [25 empty] | POP
|  | 1.PP : 4,0*12 |  | 48 | [23 empty] | VV | 0
|  | 1.NP : 2,58*2 |  | 5.16 | [23 empty] | VV | 0
70 | 347016233R00 | Předstěna SDK, tl. 125 mm, ocel. kce CW, 2x RBI 12,5 mm, bez izolace SDK07 | m2 | 3.15 |  | 0 |  | 0 |  | 0 | 21 | 0 | 0.02265 | 0.07 | 0 | 0 |  | RTS 24/ II | RTS 24/ II | 0.84 | 2.65 |  | Práce | Běžná |  |  |  | POL1_
|  | Včetně: | [25 empty] | POP
|  | - nezbytné úpravy desek na příslušný rozměr | [25 empty] | POP
|  | - úpravy rohů, koutů a hran konstrukcí ze sádrokartonu | [25 empty] | POP
|  | - standardního tmelení Q2, to je: základní tmelení Q1+ dodatečné tmelení (tmelení najemno) a případné přebroušení. | [25 empty] | POP |  | - standardního tmelení Q2, to je: základní tmelení Q1+ dodatečné tmelení (tmelení najemno) a případné přebroušení.
|  | 1,5*1,05*2 |  | 3.15 | [23 empty] | VV | 0
71 | 342264051RT1 | Podhled sádrokartonový na zavěšenou ocel. konstr. desky standard tl. 12,5 mm, bez izolace | m2 | 31.825 |  | 0 |  | 0 |  | 0 | 21 | 0 | 0.01215 | 0.39 | 0 | 0 |  | RTS 24/ II | RTS 24/ II | 1.01 | 32.14 |  | Práce | Běžná |  |  |  | POL1_
|  | 018P : 0,875*11,5*2+0,65*9,0*2 |  | 31.825 | [23 empty] | VV | 0
72 | 340744401vl | Zdivo z cihel keram. P 10 na MVC 5 tl. 20 cm | m2 | 8.8 |  | 0 |  | 0 |  | 0 | 21 | 0 | 0.16439 | 1.45 | 0 | 0 |  | Vlastní | Indiv | 0.64 | 5.63 |  | Práce | Běžná |  |  |  | POL1_
|  | 4,0*2,2 |  | 8.8 | [23 empty] | VV | 0
73 | 342013198R00 | Příčka SDK tl.87,5mm,ocel.kce,1x+2x oplášť.,RB+RBI 12,5mm SDK04 | m2 | 25.164 |  | 0 |  | 0 |  | 0 | 21 | 0 | 0.04557 | 1.15 | 0 | 0 |  | Vlastní | Indiv | 1.29 | 32.46 |  | Práce | Běžná |  |  |  | POL1_
|  | 1.NP : 3,2*(5,1+3,9)-0,9*2,02*2 |  | 25.164 | [23 empty] | VV | 0
74 | 347051229R00 | Stěna šachty tl.75 mm,2xCW,2xopl.,deska RB 15 mm SDK01 | m2 | 20.36 |  | 0 |  | 0 |  | 0 | 21 | 0 | 0.02887 | 0.59 | 0 | 0 |  | Vlastní | Indiv | 1.06 | 21.58 |  | Práce | Běžná |  |  |  | POL1_
|  | 1.PP : 2,6*5,0 |  | 13 | [23 empty] | VV | 0
|  | 1.NP : 3,2*(2*0,35+0,3+0,65*2) |  | 7.36 | [23 empty] | VV | 0
75 | 347051299R00 | Stěna šachty tl.75 mm,2xCW,2xopl.,deska RBI 15mm SDK02 | m2 | 25.22 |  | 0 |  | 0 |  | 0 | 21 | 0 | 0.02887 | 0.73 | 0 | 0 |  | Vlastní | Indiv | 1.06 | 26.73 |  | Práce | Běžná |  |  |  | POL1_
|  | 1.PP : 2,6*(7,0+2,7) |  | 25.22 | [23 empty] | VV | 0
76 | 133301510000R | Úhelník rovnoramenný L jakost S235 50x50x5 mm 11375 | kg | 25.8335 |  | 0 |  | 0 |  | 0 | 21 | 0 | 0.001 | 0.03 | 0 | 0 | SPCM | RTS 24/ I | RTS 24/ I | 0 | 0 |  | Specifikace | Běžná |  |  |  | POL3_
|  | P13 : 3,85*2*0,85 |  | 6.545 | [23 empty] | VV | 0
|  | P14 : 3,85*2*0,7 |  | 5.39 | [23 empty] | VV | 0
|  | P15 : 3,85*2*0,5 |  | 3.85 | [23 empty] | VV | 0
|  | P16 : 3,85*2*1,0 |  | 7.7 | [23 empty] | VV | 0
|  | Koeficient +10% ztratné: 0,1 |  | 2.3485 | [23 empty] | VV | 4
77 | 13385440R | Tyč průřezu UPE160, střední, jakost oceli S235 11375 | t | 0.56661 |  | 0 |  | 0 |  | 0 | 21 | 0 | 1 | 0.57 | 0 | 0 | SPCM | RTS 24/ II | RTS 24/ II | 0 | 0 |  | Specifikace | Běžná |  |  |  | POL3_
|  | UPE160, 2400 mm, 6ks : 244,80/1000 |  | 0.2448 | [23 empty] | VV | 0
|  | UPE160, 2650 mm, 6ks : 270,30/1000 |  | 0.2703 | [23 empty] | VV | 0
|  | Koeficient +10% ztratné: 0,1 |  | 0.05151 | [23 empty] | VV | 4
78 | 13485325R | Tyč průřezu UPE 240 hrubé, jakost oceli S235 11375 | t | 0.49104 |  | 0 |  | 0 |  | 0 | 21 | 0 | 1 | 0.49 | 0 | 0 | SPCM | RTS 24/ II | RTS 24/ II | 0 | 0 |  | Specifikace | Běžná |  |  |  | POL3_
|  | UPE240 - 2400 mm, 6ks, strop nad 1.PP : 446,40/1000 |  | 0.4464 | [23 empty] | VV | 0
|  | Koeficient +10% ztratné: 0,1 |  | 0.04464 | [23 empty] | VV | 4
Díl: | 4 | Vodorovné konstrukce |  |  |  | 0 |  | 0 |  | 0 |  | 0 |  | 568.58 |  | 0 |  |  |  |  | 1269.65 | [6 empty] | DIL
79 | 411321414R00 | Stropy deskové ze železobetonu C 25/30 | m3 | 135.8551 |  | 0 |  | 0 |  | 0 | 21 | 0 | 2.5251 | 343.05 | 0 | 0 |  | RTS 24/ II | RTS 24/ II | 0.99 | 134.5 |  | Práce | Běžná |  |  |  | POL1_
|  | strop nad 1.PP : 0,25*(188,0+108,0)+0,15*0,84*(10,6+19,5)+0,2*5,5 |  | 78.8926 | [23 empty] | VV | 0
|  | deska nad spirolly 1.PP : 0,1*11,5*10,75 |  | 12.3625 | [23 empty] | VV | 0
|  | strop nad 1.NP : 0,25*158,0+0,2*25,5 |  | 44.6 | [23 empty] | VV | 0
80 | 411351101R00 | Bednění stropů deskových, bednění vlastní -zřízení | m2 | 441.3 |  | 0 |  | 0 |  | 0 | 21 | 0 | 0.04751 | 20.97 | 0 | 0 |  | RTS 24/ II | RTS 24/ II | 0.65 | 286.85 |  | Práce | Běžná |  |  |  | POL1_
|  | strop 1.PP : 17,0+151,0+83,0+18,0+5,5 |  | 274.5 | [23 empty] | VV | 0
|  | strop 1.NP : 121,0+23,0+22,8 |  | 166.8 | [23 empty] | VV | 0
81 | 411351102R00 | Bednění stropů deskových, vlastní - odstranění | m2 | 441.3 |  | 0 |  | 0 |  | 0 | 21 | 0 | 0 | 0 | 0 | 0 |  | RTS 24/ II | RTS 24/ II | 0.17 | 75.02 |  | Práce | Běžná |  |  |  | POL1_
|  | Odkaz na mn. položky pořadí 80 : 441,30000 |  | 441.3 | [23 empty] | VV | 5
82 | 411351901R00 | Bednění prostupu plochy do 0,06 m2 | kus | 24 |  | 0 |  | 0 |  | 0 | 21 | 0 | 0.00689 | 0.17 | 0 | 0 |  | RTS 24/ II | RTS 24/ II | 0.887 | 21.29 |  | Práce | Běžná |  |  |  | POL1_
|  | 20+4 |  | 24 | [23 empty] | VV | 0
83 | 411361821R00 | Výztuž stropů z betonářské oceli 10505(R) | t | 19.0197 |  | 0 |  | 0 |  | 0 | 21 | 0 | 1.0214 | 19.43 | 0 | 0 |  | RTS 24/ II | RTS 24/ II | 26.62 | 506.3 |  | Práce | Běžná |  |  |  | POL1_
|  | množství výztuže 140 kg/m3 : | [25 empty] | VV | 0
|  | strop nad 1.PP : (0,25*(188,0+108,0)+0,15*0,84*(10,6+19,5)+0,2*5,5)*0,14 |  | 11.045 | [23 empty] | VV | 0
|  | deska nad spirolly 1.PP : 0,1*11,5*10,75*0,14 |  | 1.7308 | [23 empty] | VV | 0
|  | strop nad 1.NP : (0,25*158,0+0,2*25,5)*0,14 |  | 6.244 | [23 empty] | VV | 0
84 | 417321414R00 | Ztužující pásy a věnce z betonu železového C 25/30 | m3 | 11.1878 |  | 0 |  | 0 |  | 0 | 21 | 0 | 2.5251 | 28.25 | 0 | 0 |  | RTS 24/ II | RTS 24/ II | 1.45 | 16.22 |  | Práce | Běžná |  |  |  | POL1_
|  | 1PP : 0,3*0,25*11,3+0,25*0,75*10,75+(0,25*0,25+0,5*0,1)*11,5*2 |  | 5.4506 | [23 empty] | VV | 0
|  | 1NP : (0,25*0,25+0,265*0,25)*11,25+0,25*0,25*11,5*2+0,265*0,1*11,5*2 |  | 3.4954 | [23 empty] | VV | 0
|  | atika : 0,175*0,15*(76,0+6,7+2,7) |  | 2.2418 | [23 empty] | VV | 0
85 | 417351111R00 | Bednění ztužujících věnců, obě strany - zřízení | m | 85.4 |  | 0 |  | 0 |  | 0 | 21 | 0 | 0.04965 | 4.24 | 0 | 0 |  | RTS 24/ II | RTS 24/ II | 0.94 | 80.28 |  | Práce | Běžná |  |  |  | POL1_
|  | atika : 76,0+6,7+2,7 |  | 85.4 | [23 empty] | VV | 0
86 | 417351113R00 | Bednění ztužujících věnců, obě strany - odstranění | m | 85.4 |  | 0 |  | 0 |  | 0 | 21 | 0 | 0 | 0 | 0 | 0 |  | RTS 24/ II | RTS 24/ II | 0.29 | 24.77 |  | Práce | Běžná |  |  |  | POL1_
|  | Odkaz na mn. položky pořadí 85 : 85,40000 |  | 85.4 | [23 empty] | VV | 5
87 | 417351115R00 | Bednění ztužujících pásů a věnců - zřízení | m2 | 87.73 |  | 0 |  | 0 |  | 0 | 21 | 0 | 0.00782 | 0.69 | 0 | 0 |  | RTS 24/ II | RTS 24/ II | 0.79 | 69.31 |  | Práce | Běžná |  |  |  | POL1_
|  | 1.PP : 2*0,4*11,3+0,4*10,75+0,9*10,75+0,4*11,5*2+0,7*11,5*2 |  | 48.315 | [23 empty] | VV | 0
|  | 1.NP : 0,4*11,25+0,7*11,25+0,4*2*11,15*2+0,4*11,5*2 |  | 39.415 | [23 empty] | VV | 0
88 | 417351116R00 | Bednění ztužujících pásů a věnců - odstranění | m2 | 87.73 |  | 0 |  | 0 |  | 0 | 21 | 0 | 0 | 0 | 0 | 0 |  | RTS 24/ II | RTS 24/ II | 0.24 | 21.06 |  | Práce | Běžná |  |  |  | POL1_
|  | Odkaz na mn. položky pořadí 87 : 87,73000 |  | 87.73 | [23 empty] | VV | 5
89 | 417361821R00 | Výztuž ztužujících pásů a věnců z oceli 10505(R) | t | 1.2307 |  | 0 |  | 0 |  | 0 | 21 | 0 | 1.0167 | 1.25 | 0 | 0 |  | RTS 24/ II | RTS 24/ II | 27.67 | 34.05 |  | Práce | Běžná |  |  |  | POL1_
|  | 1PP : 0,11*(0,3*0,25*11,3+0,25*0,75*10,75+(0,25*0,25+0,5*0,1)*11,5*2) |  | 0.59957 | [23 empty] | VV | 0
|  | 1NP : 0,11*((0,25*0,25+0,265*0,25)*11,25+0,25*0,25*11,5*2+0,265*0,1*11,5*2) |  | 0.3845 | [23 empty] | VV | 0
|  | atika : 0,175*0,15*(76,0+6,7+2,7)*0,11 |  | 0.24659 | [23 empty] | VV | 0
90 | 4001 | Doprava stropních panelů na staveniště | kpl | 1 |  | 0 |  | 0 |  | 0 | 21 | 0 | 0 | 0 | 0 | 0 |  | Vlastní | Indiv | 0 | 0 |  | Práce | Běžná |  |  |  | POL1_
91 | 4002 | Prefa schodiště 2000x600 mm, 2 stupně 300x170 mm, vč. dopravy a osazení, D+M A | ks | 1 |  | 0 |  | 0 |  | 0 | 21 | 0 | 0 | 0 | 0 | 0 |  | Vlastní | Indiv | 0 | 0 |  | Práce | Běžná |  |  |  | POL1_
92 | 4003 | Prefa schodiště 3400x1920 mm, 5+2 stupně, vč. dopravy a osazení, D+M B | ks | 1 |  | 0 |  | 0 |  | 0 | 21 | 0 | 0 | 0 | 0 | 0 |  | Vlastní | Indiv | 0 | 0 |  | Práce | Běžná |  |  |  | POL1_
93 | 411120033RAC | Strop montovaný z panelů Spiroll, tl. 26,5 cm panely PPD | m2 | 127.075 |  | 0 |  | 0 |  | 0 | 21 | 0 | 0.42839 | 54.44 | 0 | 0 |  | RTS 24/ II | RTS 24/ II | 0 | 0 |  | Agregovaná položka | Běžná |  |  |  | POL2_
|  | 11,5*11,050 |  | 127.075 | [23 empty] | VV | 0
94 | 411120036RAD | Strop montovaný z panelů Spiroll, tl. 40 cm panely PPD | m2 | 127.075 |  | 0 |  | 0 |  | 0 | 21 | 0 | 0.58735 | 74.64 | 0 | 0 |  | RTS 24/ II | RTS 24/ II | 0 | 0 |  | Agregovaná položka | Běžná |  |  |  | POL2_
|  | 11,5*11,050 |  | 127.075 | [23 empty] | VV | 0
95 | 430320040RAB | Schodišťová konstrukce ŽB beton C 25/30 bednění, výztuž 120 kg/m3 | m3 | 7.031 |  | 0 |  | 0 |  | 0 | 21 | 0 | 3.0501 | 21.45 | 0 | 0 |  | RTS 24/ II | RTS 24/ II | 0 | 0 |  | Agregovaná položka | Běžná |  |  |  | POL2_
|  | schodiště Sch1 : 1,0*1,6+1,1*1,6+1,1*1,6+0,2*1,65*0,7 |  | 5.351 | [23 empty] | VV | 0
|  | schodiště Sch2 : 0,8*2,1 |  | 1.68 | [23 empty] | VV | 0
Díl: | 5 | Komunikace |  |  |  | 0 |  | 0 |  | 0 |  | 0 |  | 1.49 |  | 0 |  |  |  |  | 12.71 | [6 empty] | DIL
96 | 596921211R00 | Kladení plast.veget.dlaždic,lože 30mm,pl.do 50 m2 | m2 | 41 |  | 0 |  | 0 |  | 0 | 21 | 0 | 0.0315 | 1.29 | 0 | 0 |  | RTS 24/ II | RTS 24/ II | 0.31 | 12.71 |  | Práce | Běžná |  |  |  | POL1_
|  | 41 |  | 41 | [23 empty] | VV | 0
97 | 597103999VL | Montáž odvodňovacího žlabu do štěrkového lože vč. lože tl. 150 mm | ks | 70 |  | 0 |  | 0 |  | 0 | 21 | 0 | 0 | 0 | 0 | 0 |  | Vlastní | Indiv | 0 | 0 |  | Práce | Běžná |  |  |  | POL1_
98 | 283245995R | Tvárnice zatravňovací 50 x 50 x 4 cm zelená do 2,5 t | kus | 189.42 |  | 0 |  | 0 |  | 0 | 21 | 0 | 0.00105 | 0.2 | 0 | 0 | SPCM | RTS 24/ II | RTS 24/ II | 0 | 0 |  | Specifikace | Běžná |  |  |  | POL3_
|  | 41*4,4 |  | 180.4 | [23 empty] | VV | 0
|  | Koeficient +5% ztratné: 0,05 |  | 9.02 | [23 empty] | VV | 4
99 | 5001 | Betonový odvodňovací žlab D400 s litinovou mříží, 500x500x200 mm | ks | 70 |  | 0 |  | 0 |  | 0 | 21 | 0 | 0 | 0 | 0 | 0 |  | Vlastní | Indiv | 0 | 0 |  | Specifikace | Běžná |  |  |  | POL3_
|  | celkem 35 m : 35/0,5 |  | 70 | [23 empty] | VV | 0
Díl: | 61 | Úpravy povrchů vnitřní |  |  |  | 0 |  | 0 |  | 0 |  | 0 |  | 38.25 |  | 0 |  |  |  |  | 802.96 | [6 empty] | DIL
100 | 610991111R00 | Zakrývání výplní vnitřních otvorů | m2 | 107.301 |  | 0 |  | 0 |  | 0 | 21 | 0 | 4e-05 | 0 | 0 | 0 |  | RTS 24/ II | RTS 24/ II | 0.08 | 8.58 |  | Práce | Běžná |  |  |  | POL1_
|  | 1.PP : 1,5*0,5+9*2,0*2,74+1,2*2,74*2+0,75*1,5+0,5*1,5 |  | 58.521 | [23 empty] | VV | 0
|  | 1.NP : 1,7*2,1+1,75*1,5+2,0*1,5*8+2,0*2,25+2,25*0,5*3+1,7*2,1*3 |  | 48.78 | [23 empty] | VV | 0
101 | 610991004R00 | Začišťovací okenní lišta pro vnitř.omítku tl. 15mm | m | 163.23 |  | 0 |  | 0 |  | 0 | 21 | 0 | 0.00023 | 0.04 | 0 | 0 |  | RTS 24/ II | RTS 24/ II | 0.05 | 8.16 |  | Práce | Běžná |  |  |  | POL1_
|  | 1.PP : 1,5+2*0,5+9*(2,0+2*2,74)+2*(1,2+2*2,74)+0,5+2*1,5+0,75+2*1,5 |  | 90.43 | [23 empty] | VV | 0
|  | 1.NP : 1,7+2*2,1+1,75+2*1,5+8*(2,0+2*1,5)+2,0+2*2,25+3*(2,25+2*0,5)+1,7+2*2,1 |  | 72.8 | [23 empty] | VV | 0
102 | 611474921R00 | Omítka stropů vnitřní, VPC jádro,vápen.štuk, stroj | m2 | 37.81 |  | 0 |  | 0 |  | 0 | 21 | 0 | 0.03022 | 1.14 | 0 | 0 |  | RTS 24/ II | RTS 24/ II | 0.82 | 31 |  | Práce | Běžná |  |  |  | POL1_
|  | včetně pomocného lešení | [25 empty] | POP
|  | 015P : 13,24 |  | 13.24 | [23 empty] | VV | 0
|  | 016P : 11,56 |  | 11.56 | [23 empty] | VV | 0
|  | 019P : 13,01 |  | 13.01 | [23 empty] | VV | 0
103 | 612421331RT2 | Oprava vápen.omítek stěn do 30 % pl. - štukových s použitím suché maltové směsi | m2 | 3.6 |  | 0 |  | 0 |  | 0 | 21 | 0 | 0.01063 | 0.04 | 0 | 0 |  | RTS 24/ II | RTS 22/ I | 0.33688 | 1.21 |  | Práce | Běžná |  |  |  | POL1_
|  | Včetně pomocného pracovního lešení o výšce podlahy do 1900 mm a pro zatížení do 1,5 kPa. | [25 empty] | POP
|  | 1PP - vybourání otvoru pro napojení přístupu do stávající budovy - zapravení : 3*2,0*0,6 |  | 3.6 | [23 empty] | VV | 0
|  | Ostatní bour. práce v rámci stávající objektu nejsou v tomto rozpočtu řešeny. Bude řešeno v samosatné PD a rozpočtu. : | [25 empty] | VV | 0
104 | 612473186R00 | Příplatek za zabudované rohovníky | m | 261.68 |  | 0 |  | 0 |  | 0 | 21 | 0 | 0.00046 | 0.12 | 0 | 0 |  | RTS 24/ II | RTS 24/ II | 0 | 0 |  | Práce | Běžná |  |  |  | POL1_
|  | 1.PP : 2*1,5+2*0,5+9*(2,0+2*2,74)+2*(1,2+2*2,74)+2*0,5+2*1,5+2*0,75+2*1,5+4,0*6+2,1*14 |  | 146.58 | [23 empty] | VV | 0
|  | 1.NP : 2*(1,7+2*2,1)+1,75*2+2*1,5+8*(2*2,0+2*1,5)+2*2,0+2*2,25+3*(2*2,25+2*0,5)+3,2+2,1*6 |  | 115.1 | [23 empty] | VV | 0
105 | 612474921R00 | Omítka stěn vnitřní, VPC jádro,vápen.štuk, strojně | m2 | 1277.9838 |  | 0 |  | 0 |  | 0 | 21 | 0 | 0.02888 | 36.91 | 0 | 0 |  | RTS 24/ II | RTS 24/ II | 0.59 | 754.01 |  | Práce | Běžná |  |  |  | POL1_
|  | 1.PP : | [25 empty] | VV | 0
|  | 002P : 3,75*4,1 |  | 15.375 | [23 empty] | VV | 0
|  | 003P : 3,75*6,7+0,2*(1,5*2+0,75)-0,75*1,5 |  | 24.75 | [23 empty] | VV | 0
|  | 004P : 3,75*9,0+0,2*(1,5*2+0,5)-0,5*1,5-1,0*2,07 |  | 31.63 | [23 empty] | VV | 0
|  | 005P : 3,75*4,1-1,0*2,07-1,9*2,02+4,0*(7,0+5,0)-1,0*2,07-2,0*2,02 |  | 51.357 | [23 empty] | VV | 0
|  | 006P : 4,0*33,3-0,9*2,02*3-1,4*2,07*2-1,0*2,02*3-2,0*2,02 |  | 111.85 | [23 empty] | VV | 0
|  | 007P : 3,75*5,9-1,0*2,07 |  | 20.055 | [23 empty] | VV | 0
|  | 008P : 3,75*6,7-1,0*2,02 |  | 23.105 | [23 empty] | VV | 0
|  | 009P : 3,75*6,7-1,0*2,02 |  | 23.105 | [23 empty] | VV | 0
|  | 010P : 3,75*8,5+0,2*(1,5+2*0,5)-1,5*0,5-0,9*2,02 |  | 29.807 | [23 empty] | VV | 0
|  | 011P : 3,75*6,0-0,9*2,02 |  | 20.682 | [23 empty] | VV | 0
|  | 012P : 4,0*22,3+0,2*2*(2,0+2*2,74)-1,2*2,02-2,0*2,74*2 |  | 78.808 | [23 empty] | VV | 0
|  | 013P : 4,0*23,7+0,2*2*(2,0+2*2,74)-2,0*2,74*2-1,2*2,02 |  | 84.408 | [23 empty] | VV | 0
|  | 014P : 4,0*16,0+0,2*(2,0+2*2,74)-2,0*2,74-1,0*2,02 |  | 57.996 | [23 empty] | VV | 0
|  | 015P : 4,0*14,3+0,2*(1,0+2*2,74)-2,0*2,74-1,4*2,07 |  | 50.118 | [23 empty] | VV | 0
|  | 016P : 4,0*13,6-1,4*2,07 |  | 51.502 | [23 empty] | VV | 0
|  | 017P : 4,0*8,5-1,0*2,07 |  | 31.93 | [23 empty] | VV | 0
|  | 018P : 4,0*44,5+0,2*3*(2,0+2*2,74)+0,2*2*(1,2+2*2,74)+0,2*(1,8+2*2,07)-1,8*2,07-1,2*2,74*2-2,0*2,74*3-1,4*2,07 |  | 156.708 | [23 empty] | VV | 0
|  | 019P : 4,0*9,3-1,0*2,07 |  | 35.13 | [23 empty] | VV | 0
|  | 020P : 4,0*10,2 |  | 40.8 | [23 empty] | VV | 0
|  | 1.NP : | [25 empty] | VV | 0
|  | 101P : 3,22*(13,0+3,15)+0,2*2*(1,7+2*2,1)-1,7*2,1*2-1,7*2,02 |  | 43.789 | [23 empty] | VV | 0
|  | 103P : 3,22*7,8+0,2*(1,75+2*1,5)-1,75*1,5 |  | 23.441 | [23 empty] | VV | 0
|  | 104P : 3,22*8,5+0,2*(2,0+2*1,5)-2,0*1,5 |  | 25.37 | [23 empty] | VV | 0
|  | 105P : 3,22*(12,4+1,71)+0,2*2*(2,0+2*1,5) |  | 47.4342 | [23 empty] | VV | 0
|  | 106P : 3,22*(1,51+3,35)+0,2*(2,0+2*1,5)-2,0*1,5 |  | 13.6492 | [23 empty] | VV | 0
|  | 107P : 3,22*3,35+0,2*(2,0+2*1,5)-2,0*1,5 |  | 8.787 | [23 empty] | VV | 0
|  | 108P : 3,22*3,35+0,2*(2,0+2*1,5)-2,0*1,5 |  | 8.787 | [23 empty] | VV | 0
|  | 109P : 3,22*3,35+0,2*(2,0+2*1,5)-2,0*1,5 |  | 8.787 | [23 empty] | VV | 0
|  | 110P : 3,22*9,3+0,2*(2,0+2*1,5)-2,0*1,5 |  | 27.946 | [23 empty] | VV | 0
|  | 111P : 3,22*8,1+0,2*(2,0+2*2,25)-2,0*2,25 |  | 22.882 | [23 empty] | VV | 0
|  | 112P : 3,22*3,81+0,2*(2,25+2*0,5)-2,25*0,5 |  | 11.7932 | [23 empty] | VV | 0
|  | 114P : 1,2*1,05 |  | 1.26 | [23 empty] | VV | 0
|  | 115P : 1,2*1,275 |  | 1.53 | [23 empty] | VV | 0
|  | 116P : 3,22*1,81 |  | 5.8282 | [23 empty] | VV | 0
|  | 117P : 1,2*1,05+3,22*2,0 |  | 7.7 | [23 empty] | VV | 0
|  | 118P : 1,2*1,275 |  | 1.53 | [23 empty] | VV | 0
|  | 119P : 3,22*6,8-1,7*2,02 |  | 18.462 | [23 empty] | VV | 0
|  | 121P : 3,22*9,6 |  | 30.912 | [23 empty] | VV | 0
|  | zábradlí schodiště : 2*0,9*(5,5+8,0+2,6) |  | 28.98 | [23 empty] | VV | 0
Díl: | 62 | Úpravy povrchů vnější |  |  |  | 0 |  | 0 |  | 0 |  | 0 |  | 20.52 |  | 0 |  |  |  |  | 709.1 | [6 empty] | DIL
106 | 620991121R00 | Zakrývání výplní vnějších otvorů z lešení | m2 | 107.301 |  | 0 |  | 0 |  | 0 | 21 | 0 | 4e-05 | 0 | 0 | 0 |  | RTS 24/ II | RTS 24/ II | 0.08 | 8.58 |  | Práce | Běžná |  |  |  | POL1_
|  | 1.PP : 1,5*0,5+9*2,0*2,74+1,2*2,74*2+0,75*1,5+0,5*1,5 |  | 58.521 | [23 empty] | VV | 0
|  | 1.NP : 1,7*2,1+1,75*1,5+2,0*1,5*8+2,0*2,25+2,25*0,5*3+1,7*2,1*3 |  | 48.78 | [23 empty] | VV | 0
107 | 622319124RT3 | Zateplovací systém, sokl, EPS P 140 mm s omítkou, zrno 2 mm | m2 | 33.263 |  | 0 |  | 0 |  | 0 | 21 | 0 | 0.0162 | 0.54 | 0 | 0 |  | RTS 24/ II | RTS 24/ II | 1.26 | 41.91 |  | Práce | Běžná |  |  |  | POL1_
|  | severovýchodní fasáda : 0,74*(4,0+1,1+6,8+1,05) |  | 9.583 | [23 empty] | VV | 0
|  | severozápadní fasáda : 0,74*(2,2+1,5+1,5+1,5+1,5+3,5+2,4) |  | 10.434 | [23 empty] | VV | 0
|  | jihozápadní fasáda : 0,74*(3,5+2,8+1,0+5,2) |  | 9.25 | [23 empty] | VV | 0
|  | jihovýchodní fasáda : 0,74*5,4 |  | 3.996 | [23 empty] | VV | 0
108 | 622319735RT3 | Zatepl. systém, fasáda,min.desky KV 160 mm s omítkou, zrno 2 mm | m2 | 435.4286 |  | 0 |  | 0 |  | 0 | 21 | 0 | 0.04204 | 18.31 | 0 | 0 |  | RTS 24/ II | RTS 24/ II | 1.28 | 557.35 |  | Práce | Běžná |  |  |  | POL1_
|  | severovýchodní fasáda : 2,9*3,92-0,75*1,5*2+2,85*3,9-1,7*2,1+7,96*11,67-2,61*2,36-2,46*1,2*2 |  | 97.4926 | [23 empty] | VV | 0
|  | severozápadní fasáda : 7,96*26,18-24,14*1,86-2,46*2,0*6 |  | 133.9724 | [23 empty] | VV | 0
|  | jihozápadní fasáda : 7,96*11,67+3,76*6,75+3,9*6,6-1,86*8,64-2,46*2,0*3-1,5*0,5-1,7*2,1 |  | 108.8628 | [23 empty] | VV | 0
|  | jihovýchodní fasáda : 106,0-1,86*2,11-8,11*0,86 |  | 95.1008 | [23 empty] | VV | 0
109 | 622319737RT3 | Zatepl. systém,fasáda,min.desky KV 200 mm s omítkou, zrno 2 mm | m2 | 43.6784 |  | 0 |  | 0 |  | 0 | 21 | 0 | 0.0321 | 1.4 | 0 | 0 |  | RTS 24/ II | RTS 24/ II | 1.28 | 55.91 |  | Práce | Běžná |  |  |  | POL1_
|  | kolem oken : | [25 empty] | VV | 0
|  | severovýchodní fasáda : 0,18*(2*2,61+2*2,0) |  | 1.6596 | [23 empty] | VV | 0
|  | severozápadní fasáda : 24,18*1,86-2,0*1,5*6 |  | 26.9748 | [23 empty] | VV | 0
|  | jihozápadní fasáda : 8,68*1,86-2,0*1,5*2 |  | 10.1448 | [23 empty] | VV | 0
|  | jihovýchodní fasáda : 0,18*(2*1,86+2*1,75)+8,11*0,86-2,25*0,5*3 |  | 4.8992 | [23 empty] | VV | 0
110 | 622481292R00 | Montáž výztužné lišty okenní a podparapetní | m | 239.63 |  | 0 |  | 0 |  | 0 | 21 | 0 | 0 | 0 | 0 | 0 |  | RTS 24/ II | RTS 24/ II | 0.1 | 23.96 |  | Práce | Běžná |  |  |  | POL1_
|  | okenní začišťovací lišta : | [25 empty] | VV | 0
|  | 1PP : 2*1,5+0,5+0,75+2*1,5+2*(1,2+2*2,74)+9*(2,0+2*2,74)+1,5+2*0,5 |  | 90.43 | [23 empty] | VV | 0
|  | 1NP : 3*(2,25+2*0,5)+2,0+2*2,25+8*(2,0+2*1,5)+1,75+2*1,5+1,7+2*2,1 |  | 66.9 | [23 empty] | VV | 0
|  | nadokenní lišta : | [25 empty] | VV | 0
|  | 1PP : 0,5+0,75+2*1,2+9*2,0+1,5 |  | 23.15 | [23 empty] | VV | 0
|  | 1NP : 1,7+2,25*3+9*2,0+1,75+1,7 |  | 29.9 | [23 empty] | VV | 0
|  | podparapetní lišta : | [25 empty] | VV | 0
|  | 1PP : 0,5+0,75+1,5 |  | 2.75 | [23 empty] | VV | 0
|  | 1NP : 2,25*3+2,0*9+1,75 |  | 26.5 | [23 empty] | VV | 0
111 | 62001 | Logo na fasádu - DOMOV PRO SENIORY KOSMONAUTŮ, D+M | kpl | 1 |  | 0 |  | 0 |  | 0 | 21 | 0 | 0 | 0 | 0 | 0 |  | Vlastní | Indiv | 0 | 0 |  | Práce | Běžná |  |  |  | POL1_
112 | 622319199RT3 | Zateplovací systém, sokl, EPS P 160 mm s omítkou, zrno 2 mm | m2 | 11.2 |  | 0 |  | 0 |  | 0 | 21 | 0 | 0.0162 | 0.18 | 0 | 0 |  | Vlastní | Indiv | 1.26 | 14.11 |  | Práce | Běžná |  |  |  | POL1_
|  | 1NP - ve styku s terasou : 0,4*(14,0+14,0) |  | 11.2 | [23 empty] | VV | 0
113 | 622319999RT3 | Zatepl. systém, fasáda, PIR 80 mm s omítkou, zrno 2 mm | m2 | 5.78 |  | 0 |  | 0 |  | 0 | 21 | 0 | 0.01272 | 0.07 | 0 | 0 |  | Vlastní | Indiv | 1.26 | 7.28 |  | Práce | Běžná |  |  |  | POL1_
|  | severovýchodní fasáda : 0,85*6,8 |  | 5.78 | [23 empty] | VV | 0
114 | 28350105.AR | Profil nadokenní vč. okapničky LT plast dl=2 m | m | 58.355 |  | 0 |  | 0 |  | 0 | 21 | 0 | 6e-05 | 0 | 0 | 0 | SPCM | RTS 23/ I | RTS 23/ I | 0 | 0 |  | Specifikace | Běžná |  |  |  | POL3_
|  | nadokenní lišta : | [25 empty] | VV | 0
|  | 1PP : 0,5+0,75+2*1,2+9*2,0+1,5 |  | 23.15 | [23 empty] | VV | 0
|  | 1NP : 1,7+2,25*3+9*2,0+1,75+1,7 |  | 29.9 | [23 empty] | VV | 0
|  | Koeficient +10% ztratné: 0,1 |  | 5.305 | [23 empty] | VV | 4
115 | 28350121R | Profil parapetní plastový LPE s tkaninou l=2,0 m | m | 32.175 |  | 0 |  | 0 |  | 0 | 21 | 0 | 0.0001 | 0 | 0 | 0 | SPCM | RTS 24/ I | RTS 24/ I | 0 | 0 |  | Specifikace | Běžná |  |  |  | POL3_
|  | podparapetní lišta : | [25 empty] | VV | 0
|  | 1PP : 0,5+0,75+1,5 |  | 2.75 | [23 empty] | VV | 0
|  | 1NP : 2,25*3+2,0*9+1,75 |  | 26.5 | [23 empty] | VV | 0
|  | Koeficient +10% ztratné: 0,1 |  | 2.925 | [23 empty] | VV | 4
116 | 28350122R | Profil okenní plastový Standard s tkaninou l=2,4 m | m | 173.063 |  | 0 |  | 0 |  | 0 | 21 | 0 | 0.0001 | 0.02 | 0 | 0 | SPCM | RTS 24/ I | RTS 24/ I | 0 | 0 |  | Specifikace | Běžná |  |  |  | POL3_
|  | okenní začišťovací lišta : | [25 empty] | VV | 0
|  | 1PP : 2*1,5+0,5+0,75+2*1,5+2*(1,2+2*2,74)+9*(2,0+2*2,74)+1,5+2*0,5 |  | 90.43 | [23 empty] | VV | 0
|  | 1NP : 3*(2,25+2*0,5)+2,0+2*2,25+8*(2,0+2*1,5)+1,75+2*1,5+1,7+2*2,1 |  | 66.9 | [23 empty] | VV | 0
|  | Koeficient +10% ztratné: 0,1 |  | 15.733 | [23 empty] | VV | 4
Díl: | 63 | Podlahy a podlahové konstrukce |  |  |  | 0 |  | 0 |  | 0 |  | 0 |  | 90.21 |  | 0 |  |  |  |  | 116.5 | [6 empty] | DIL
117 | 631312511R00 | Mazanina betonová tl. 5 - 8 cm C 12/15 | m3 | 0.11475 |  | 0 |  | 0 |  | 0 | 21 | 0 | 2.525 | 0.29 | 0 | 0 |  | RTS 24/ II | RTS 24/ II | 3.213 | 0.37 |  | Práce | Běžná |  |  |  | POL1_
|  | Včetně vytvoření dilatačních spár, bez zaplnění. | [25 empty] | POP
|  | spádová vrstva ve sprchách : 0,05*1,275*0,9*2 |  | 0.11475 | [23 empty] | VV | 0
118 | 631351101R00 | Bednění stěn, rýh a otvorů v podlahách - zřízení | m2 | 0.1275 |  | 0 |  | 0 |  | 0 | 21 | 0 | 0.0141 | 0 | 0 | 0 |  | RTS 24/ II | RTS 24/ II | 0.396 | 0.05 |  | Práce | Běžná |  |  |  | POL1_
|  | spádová vrstva ve sprchách : 0,05*1,275*2 |  | 0.1275 | [23 empty] | VV | 0
119 | 632443331R00 | Potěr cementový, přes 500 m2, tl. 50 mm | m2 | 646.358 |  | 0 |  | 0 |  | 0 | 21 | 0 | 0.1111 | 71.81 | 0 | 0 |  | RTS 24/ II | RTS 24/ II | 0.1 | 64.64 |  | Práce | Běžná |  |  |  | POL1_
|  | podlaha 1.PP : | [25 empty] | VV | 0
|  | 002P : 11,75 |  | 11.75 | [23 empty] | VV | 0
|  | 003P : 7,15 |  | 7.15 | [23 empty] | VV | 0
|  | 004P : 10,83 |  | 10.83 | [23 empty] | VV | 0
|  | 005P : 41,66 |  | 41.66 | [23 empty] | VV | 0
|  | 006P : 28,05 |  | 28.05 | [23 empty] | VV | 0
|  | 007P : 8,048 |  | 8.048 | [23 empty] | VV | 0
|  | 008P : 5,07 |  | 5.07 | [23 empty] | VV | 0
|  | 009P : 5,07 |  | 5.07 | [23 empty] | VV | 0
|  | 010P : 6,58 |  | 6.58 | [23 empty] | VV | 0
|  | 011P : 2,00 |  | 2 | [23 empty] | VV | 0
|  | 012P : 31,62 |  | 31.62 | [23 empty] | VV | 0
|  | 013P : 34,96 |  | 34.96 | [23 empty] | VV | 0
|  | 014P : 16,15 |  | 16.15 | [23 empty] | VV | 0
|  | 015P : 13,24 |  | 13.24 | [23 empty] | VV | 0
|  | 016P : 11,56 |  | 11.56 | [23 empty] | VV | 0
|  | 017P : 8,42 |  | 8.42 | [23 empty] | VV | 0
|  | 018P : 125,18 |  | 125.18 | [23 empty] | VV | 0
|  | 019P : 13,01 |  | 13.01 | [23 empty] | VV | 0
|  | podlaha 1.NP : | [25 empty] | VV | 0
|  | 101P : 31,87 |  | 31.87 | [23 empty] | VV | 0
|  | 103P : 15,21 |  | 15.21 | [23 empty] | VV | 0
|  | 104P : 16,50 |  | 16.5 | [23 empty] | VV | 0
|  | 105P : 36,78 |  | 36.78 | [23 empty] | VV | 0
|  | 106P : 17,25 |  | 17.25 | [23 empty] | VV | 0
|  | 107P : 16,92 |  | 16.92 | [23 empty] | VV | 0
|  | 108P : 17,25 |  | 17.25 | [23 empty] | VV | 0
|  | 109P : 17,25 |  | 17.25 | [23 empty] | VV | 0
|  | 110P : 21,37 |  | 21.37 | [23 empty] | VV | 0
|  | 111P : 13,75 |  | 13.75 | [23 empty] | VV | 0
|  | 112P : 14,82 |  | 14.82 | [23 empty] | VV | 0
|  | 113P : 4,40 |  | 4.4 | [23 empty] | VV | 0
|  | 114P : 2,10 |  | 2.1 | [23 empty] | VV | 0
|  | 115P : 2,55 |  | 2.55 | [23 empty] | VV | 0
|  | 116P : 4,40 |  | 4.4 | [23 empty] | VV | 0
|  | 117P : 2,10 |  | 2.1 | [23 empty] | VV | 0
|  | 118P : 2,10 |  | 2.1 | [23 empty] | VV | 0
|  | 119P : 29,39 |  | 29.39 | [23 empty] | VV | 0
120 | 632443332R00 | Potěr cementový, přes 500 m2, přípl. zkd 5 mm | m2 | 870.46 |  | 0 |  | 0 |  | 0 | 21 | 0 | 0.01111 | 9.67 | 0 | 0 |  | RTS 24/ II | RTS 24/ II | 0.003 | 2.61 |  | Práce | Běžná |  |  |  | POL1_
|  | podlaha 1.PP : | [25 empty] | VV | 0
|  | 004P : 10,83*2 |  | 21.66 | [23 empty] | VV | 0
|  | 012P : 31,62*2 |  | 63.24 | [23 empty] | VV | 0
|  | 013P : 34,96*2 |  | 69.92 | [23 empty] | VV | 0
|  | 014P : 16,15*2 |  | 32.3 | [23 empty] | VV | 0
|  | 018P : 125,18*2 |  | 250.36 | [23 empty] | VV | 0
|  | podlaha 1.NP : | [25 empty] | VV | 0
|  | 103P : 15,21*2 |  | 30.42 | [23 empty] | VV | 0
|  | 104P : 16,50*2 |  | 33 | [23 empty] | VV | 0
|  | 105P : 36,78*2 |  | 73.56 | [23 empty] | VV | 0
|  | 106P : 17,25*2 |  | 34.5 | [23 empty] | VV | 0
|  | 107P : 16,92*2 |  | 33.84 | [23 empty] | VV | 0
|  | 108P : 17,25*2 |  | 34.5 | [23 empty] | VV | 0
|  | 109P : 17,25*2 |  | 34.5 | [23 empty] | VV | 0
|  | 110P : 21,37*2 |  | 42.74 | [23 empty] | VV | 0
|  | 111P : 13,75*2 |  | 27.5 | [23 empty] | VV | 0
|  | 112P : 14,82*2 |  | 29.64 | [23 empty] | VV | 0
|  | 119P : 29,39*2 |  | 58.78 | [23 empty] | VV | 0
121 | 632922953R00 | Kladení dlaždic 50x50 cm na stavitel. terče plast. vč. výškově stavitelných terčů 40-150 mm | m2 | 108.5 |  | 0 |  | 0 |  | 0 | 21 | 0 | 0.00084 | 0.09 | 0 | 0 |  | RTS 24/ II | RTS 24/ II | 0.45 | 48.83 |  | Práce | Běžná |  |  |  | POL1_
|  | terasy : 23,8+51,5 |  | 75.3 | [23 empty] | VV | 0
|  | balkony : 17,2+16,0 |  | 33.2 | [23 empty] | VV | 0
122 | 63001 | Přířezy PVC fólie pod terče | kpl | 1 |  | 0 |  | 0 |  | 0 | 21 | 0 | 0 | 0 | 0 | 0 |  | Vlastní | Indiv | 0 | 0 |  | Práce | Běžná |  |  |  | POL1_
123 | 59247399R | Dlaždice terasová velkoformátová tl. 40 mm | m2 | 119.35 |  | 0 |  | 0 |  | 0 | 21 | 0 | 0.07 | 8.35 | 0 | 0 |  | Vlastní | Indiv | 0 | 0 |  | Specifikace | Běžná |  |  |  | POL3_
|  | Odkaz na mn. položky pořadí 121 : 108,50000 |  | 108.5 | [23 empty] | VV | 5
|  | Koeficient +10% ztratné: 0,1 |  | 10.85 | [23 empty] | VV | 4
Díl: | 64 | Výplně otvorů |  |  |  | 0 |  | 0 |  | 0 |  | 0 |  | 1.43 |  | 0 |  |  |  |  | 66.26 | [6 empty] | DIL
124 | 642942111R00 | Osazení zárubní dveřních ocelových, pl. do 2,5 m2 | kus | 31 |  | 0 |  | 0 |  | 0 | 21 | 0 | 0.01897 | 0.59 | 0 | 0 |  | RTS 24/ II | RTS 24/ II | 1.86 | 57.66 |  | Práce | Běžná |  |  |  | POL1_
|  | DN01 : 1 |  | 1 | [23 empty] | VV | 0
|  | DN02 : 1 |  | 1 | [23 empty] | VV | 0
|  | DN03 : 1 |  | 1 | [23 empty] | VV | 0
|  | DN04 : 1 |  | 1 | [23 empty] | VV | 0
|  | DN05 : 2 |  | 2 | [23 empty] | VV | 0
|  | DN06 : 1 |  | 1 | [23 empty] | VV | 0
|  | DN07 : 1 |  | 1 | [23 empty] | VV | 0
|  | DN08 : 2 |  | 2 | [23 empty] | VV | 0
|  | DN09 : 1 |  | 1 | [23 empty] | VV | 0
|  | DN10 : 1 |  | 1 | [23 empty] | VV | 0
|  | DN11 : 1 |  | 1 | [23 empty] | VV | 0
|  | DN12 : 1 |  | 1 | [23 empty] | VV | 0
|  | DN13 : 3 |  | 3 | [23 empty] | VV | 0
|  | DN14 : 1 |  | 1 | [23 empty] | VV | 0
|  | DN15 : 6 |  | 6 | [23 empty] | VV | 0
|  | DN17 : 1 |  | 1 | [23 empty] | VV | 0
|  | DN18 : 1 |  | 1 | [23 empty] | VV | 0
|  | DN19 : 2 |  | 2 | [23 empty] | VV | 0
|  | DN20 : 1 |  | 1 | [23 empty] | VV | 0
|  | DN21 : 1 |  | 1 | [23 empty] | VV | 0
|  | DN22 : 1 |  | 1 | [23 empty] | VV | 0
125 | 648991113R00 | Osazení parapet.desek plast. a lamin. š.nad 20cm | m | 20 |  | 0 |  | 0 |  | 0 | 21 | 0 | 0.00222 | 0.04 | 0 | 0 |  | RTS 24/ II | RTS 24/ II | 0.43 | 8.6 |  | Práce | Běžná |  |  |  | POL1_
|  | W001 : 0,5 |  | 0.5 | [23 empty] | VV | 0
|  | W002 : 0,75 |  | 0.75 | [23 empty] | VV | 0
|  | W006 : 2,0 |  | 2 | [23 empty] | VV | 0
|  | W007 : 7*2,0 |  | 14 | [23 empty] | VV | 0
|  | W008 : 1,0 |  | 1 | [23 empty] | VV | 0
|  | W009 : 1,75 |  | 1.75 | [23 empty] | VV | 0
126 | 553307420R | Zárubeň ocelová YH 150 DV 800x1970x150 pro přesné zdění, s drážkou, těsněním, kapsové závěsy | kus | 6 |  | 0 |  | 0 |  | 0 | 21 | 0 | 0.0226 | 0.14 | 0 | 0 | SPCM | RTS 24/ II | RTS 24/ II | 0 | 0 |  | Specifikace | Běžná |  |  |  | POL3_
|  | DN05 : 1 |  | 1 | [23 empty] | VV | 0
|  | DN06 : 1 |  | 1 | [23 empty] | VV | 0
|  | DN08 : 2 |  | 2 | [23 empty] | VV | 0
|  | DN09 : 1 |  | 1 | [23 empty] | VV | 0
|  | DN10 : 1 |  | 1 | [23 empty] | VV | 0
127 | 553307430R | Zárubeň ocelová YH 150 DV 900x1970x150 pro přesné zdění, s drážkou, těsněním, kapsové závěsy | kus | 3 |  | 0 |  | 0 |  | 0 | 21 | 0 | 0.0233 | 0.07 | 0 | 0 | SPCM | RTS 24/ II | RTS 24/ II | 0 | 0 |  | Specifikace | Běžná |  |  |  | POL3_
|  | DN12 : 1 |  | 1 | [23 empty] | VV | 0
|  | DN14 : 1 |  | 1 | [23 empty] | VV | 0
|  | DN15 : 1 |  | 1 | [23 empty] | VV | 0
128 | 553307440R | Zárubeň ocelová YH 150 DV 1100x1970x150 pro přesné zdění, s drážkou, těsněním, kapsové závěsy | kus | 3 |  | 0 |  | 0 |  | 0 | 21 | 0 | 0.0246 | 0.07 | 0 | 0 | SPCM | RTS 24/ II | RTS 24/ II | 0 | 0 |  | Specifikace | Běžná |  |  |  | POL3_
|  | DN17 : 1 |  | 1 | [23 empty] | VV | 0
|  | DN19 : 2 |  | 2 | [23 empty] | VV | 0
129 | 553308110R | Zárubeň ocelová S 100 DV 700x1970x100 pro sádrokarton, s drážkou, těsněním, kapsové závěsy | kus | 4 |  | 0 |  | 0 |  | 0 | 21 | 0 | 0.0235 | 0.09 | 0 | 0 | SPCM | RTS 24/ II | RTS 24/ II | 0 | 0 |  | Specifikace | Běžná |  |  |  | POL3_
|  | DN01 : 1 |  | 1 | [23 empty] | VV | 0
|  | DN02 : 1 |  | 1 | [23 empty] | VV | 0
|  | DN03 : 1 |  | 1 | [23 empty] | VV | 0
|  | DN04 : 1 |  | 1 | [23 empty] | VV | 0
130 | 553308120R | Zárubeň ocelová S 100 DV 800x1970x100 pro sádrokarton, s drážkou, těsněním, kapsové závěsy | kus | 3 |  | 0 |  | 0 |  | 0 | 21 | 0 | 0.0241 | 0.07 | 0 | 0 | SPCM | RTS 24/ II | RTS 24/ II | 0 | 0 |  | Specifikace | Běžná |  |  |  | POL3_
|  | DN05 : 1 |  | 1 | [23 empty] | VV | 0
|  | DN07 : 1 |  | 1 | [23 empty] | VV | 0
|  | DN11 : 1 |  | 1 | [23 empty] | VV | 0
131 | 553308130R | Zárubeň ocelová S 100 DV 900x1970x100 pro sádrokarton, s drážkou, těsněním, kapsové závěsy | kus | 8 |  | 0 |  | 0 |  | 0 | 21 | 0 | 0.0247 | 0.2 | 0 | 0 | SPCM | RTS 24/ II | RTS 24/ II | 0 | 0 |  | Specifikace | Běžná |  |  |  | POL3_
|  | DN13 : 3 |  | 3 | [23 empty] | VV | 0
|  | DN15 : 5 |  | 5 | [23 empty] | VV | 0
132 | 5533301346R | Zárubeň ocelová YHtm 150/1970/1100 L, P, EI, EW 30 pro zdění, s těsněním, se šroubovanými závěsy | kus | 1 |  | 0 |  | 0 |  | 0 | 21 | 0 | 0.0167 | 0.02 | 0 | 0 | SPCM | RTS 24/ I | RTS 24/ I | 0 | 0 |  | Specifikace | Běžná |  |  |  | POL3_
|  | DN20 : 1 |  | 1 | [23 empty] | VV | 0
133 | 5533301376R | Zárubeň ocelová YHtm 150/1970/1600 D, EI, EW 30 pro zdění, s těsněním, se šroubovanými závěsy | kus | 1 |  | 0 |  | 0 |  | 0 | 21 | 0 | 0.02 | 0.02 | 0 | 0 | SPCM | RTS 24/ I | RTS 24/ I | 0 | 0 |  | Specifikace | Běžná |  |  |  | POL3_
|  | DN21 : 1 |  | 1 | [23 empty] | VV | 0
134 | 5533301389R | Zárubeň ocelová YHtm 150/1970/1800 D, EI, EW 30 pro zdění, s těsněním, se šroubovanými závěsy | kus | 1 |  | 0 |  | 0 |  | 0 | 21 | 0 | 0.02 | 0.02 | 0 | 0 |  | Vlastní | Indiv | 0 | 0 |  | Specifikace | Běžná |  |  |  | POL3_
|  | DN22 : 1 |  | 1 | [23 empty] | VV | 0
135 | 5533301396R | Zárubeň ocelová YHtm 150/1970/1100 L, P, EI, EW 15 pro zdění, s těsněním, se šroubovanými závěsy | kus | 1 |  | 0 |  | 0 |  | 0 | 21 | 0 | 0.0167 | 0.02 | 0 | 0 |  | Vlastní | Indiv | 0 | 0 |  | Specifikace | Běžná |  |  |  | POL3_
|  | DN18 : 1 |  | 1 | [23 empty] | VV | 0
136 | 60775433R | Parapet interiér DTD šíře 300 mm tyč dl. 4,05 m | m | 22 |  | 0 |  | 0 |  | 0 | 21 | 0 | 0.00364 | 0.08 | 0 | 0 | SPCM | RTS 24/ II | RTS 24/ II | 0 | 0 |  | Specifikace | Běžná |  |  |  | POL3_
|  | Odkaz na mn. položky pořadí 125 : 20,00000 |  | 20 | [23 empty] | VV | 5
|  | Koeficient +10% ztratné: 0,1 |  | 2 | [23 empty] | VV | 4
Díl: | 94 | Lešení a stavební výtahy |  |  |  | 0 |  | 0 |  | 0 |  | 0 |  | 16.14 |  | 0 |  |  |  |  | 358.4 | [6 empty] | DIL
137 | 941941041R00 | Montáž lešení leh.řad.s podlahami,š.1,2 m, H 10 m | m2 | 652.48 |  | 0 |  | 0 |  | 0 | 21 | 0 | 0.01838 | 11.99 | 0 | 0 |  | RTS 24/ II | RTS 24/ II | 0.14 | 91.35 |  | Práce | Běžná |  |  |  | POL1_
|  | Včetně kotvení lešení. | [25 empty] | POP
|  | severovýchodní fasáda : 18,5*8,3 |  | 153.55 | [23 empty] | VV | 0
|  | severovýchodní fasáda : (26,2+2*1,2)*8,3 |  | 237.38 | [23 empty] | VV | 0
|  | jihozápadní fasáda : 18,5*8,3 |  | 153.55 | [23 empty] | VV | 0
|  | jihovýchodní fasáda : 108,0 |  | 108 | [23 empty] | VV | 0
138 | 941941111R00 | Pronájem lešení za den | m2 | 29361.6 |  | 0 |  | 0 |  | 0 | 21 | 0 | 0 | 0 | 0 | 0 |  | RTS 24/ II | RTS 24/ II | 0 | 0 |  | Práce | Běžná |  |  |  | POL1_
|  | pronájem pro polovinu plochy lešení, cca 90 dnů : (652,48/2)*90 |  | 29361.6 | [23 empty] | VV | 0
139 | 941941841R00 | Demontáž lešení leh.řad.s podlahami,š.1,2 m,H 10 m | m2 | 652.48 |  | 0 |  | 0 |  | 0 | 21 | 0 | 0 | 0 | 0 | 0 |  | RTS 24/ II | RTS 24/ II | 0.13 | 84.82 |  | Práce | Běžná |  |  |  | POL1_
|  | Odkaz na mn. položky pořadí 137 : 652,48000 |  | 652.48 | [23 empty] | VV | 5
140 | 941955003R00 | Lešení lehké pomocné, výška podlahy do 2,5 m | m2 | 700.89 |  | 0 |  | 0 |  | 0 | 21 | 0 | 0.00592 | 4.15 | 0 | 0 |  | RTS 24/ II | RTS 24/ II | 0.26 | 182.23 |  | Práce | Běžná |  |  |  | POL1_
|  | 1PP : 32,36+11,75+7,15+10,83+41,66+28,05+8,18+5,07+5,07+6,58+2,0+31,62+34,96+18,15+13,24+11,56+8,42+125,18+13,01+10,05 |  | 424.89 | [23 empty] | VV | 0
|  | 1NP : 31,87+15,21+16,50+36,78+17,25+16,92+17,25+17,25+21,37+13,75+14,82+4,4+2,1+2,55+4,4+2,1+2,1+29,39+9,99 |  | 276 | [23 empty] | VV | 0
Díl: | 95 | Dokončovací konstrukce na pozemních stavbách |  |  |  | 0 |  | 0 |  | 0 |  | 0 |  | 0.13 |  | 0 |  |  |  |  | 247.95 | [6 empty] | DIL
141 | 952901111R00 | Vyčištění budov o výšce podlaží do 4 m | m2 | 774.45 |  | 0 |  | 0 |  | 0 | 21 | 0 | 4e-05 | 0.03 | 0 | 0 |  | RTS 24/ II | RTS 24/ II | 0.31 | 240.08 |  | Práce | Běžná |  |  |  | POL1_
|  | 1PP : 32,36+11,75+7,15+10,83+41,66+28,05+8,18+5,07+5,07+6,58+2,0+31,62+34,96+16,15+13,24+11,56+8,42+125,18+13,01+10,05 |  | 422.89 | [23 empty] | VV | 0
|  | 1NP : 31,87+24,09+15,21+16,50+36,78+17,25+16,92+17,25+17,25+21,37+13,75+14,82+4,4+2,1+2,55+4,4+2,1+2,1+29,39+51,47+9,99 |  | 351.56 | [23 empty] | VV | 0
142 | 953941312R00 | Osazení požárního hasicího přístroje na stěnu | kus | 5 |  | 0 |  | 0 |  | 0 | 21 | 0 | 1e-05 | 0 | 0 | 0 |  | RTS 24/ II | RTS 24/ II | 0.17 | 0.85 |  | Práce | Běžná |  |  |  | POL1_
143 | 953941391R00 | Revize požárního hasicího přístroje do 5 ks | kus | 1 |  | 0 |  | 0 |  | 0 | 21 | 0 | 0 | 0 | 0 | 0 |  | RTS 24/ II | RTS 24/ II | 0.1189 | 0.12 |  | Práce | Běžná |  |  |  | POL1_
144 | 953941395R00 | Vystavení revizní zprávy-požární hasicí přístroj | kus | 5 |  | 0 |  | 0 |  | 0 | 21 | 0 | 0 | 0 | 0 | 0 |  | RTS 24/ II | RTS 24/ II | 0.2642 | 1.32 |  | Práce | Běžná |  |  |  | POL1_
145 | 950001 | Betonový truhlík C30/37, prefa, nerez trubka pro odvodnění, 3320x1000x670 mm, D+M TB01a | ks | 4 |  | 0 |  | 0 |  | 0 | 21 | 0 | 0.00373 | 0.01 | 0 | 0 |  | Vlastní | Indiv | 0.62 | 2.48 |  | Práce | Běžná |  |  |  | POL1_
146 | 950002 | Betonový truhlík C30/37, prefa, nerez trubka pro odvodnění, 2800x1000x670 mm, D+M TB01b | ks | 1 |  | 0 |  | 0 |  | 0 | 21 | 0 | 0.00373 | 0 | 0 | 0 |  | Vlastní | Indiv | 0.62 | 0.62 |  | Práce | Běžná |  |  |  | POL1_
147 | 950003 | Betonový truhlík C30/37, prefa, nerez trubka pro odvodnění, 3650x1000x670 mm, D+M TB01c | ks | 2 |  | 0 |  | 0 |  | 0 | 21 | 0 | 0.00373 | 0.01 | 0 | 0 |  | Vlastní | Indiv | 0.62 | 1.24 |  | Práce | Běžná |  |  |  | POL1_
148 | 950004 | Betonový truhlík C30/37, prefa, nerez trubka pro odvodnění, 3780x1000x670 mm, D+M TB01d | ks | 1 |  | 0 |  | 0 |  | 0 | 21 | 0 | 0.00373 | 0 | 0 | 0 |  | Vlastní | Indiv | 0.62 | 0.62 |  | Práce | Běžná |  |  |  | POL1_
149 | 950005 | Betonový truhlík C30/37, prefa, nerez trubka pro odvodnění, 3900x1000x670 mm, D+M TB01e | ks | 1 |  | 0 |  | 0 |  | 0 | 21 | 0 | 0.00373 | 0 | 0 | 0 |  | Vlastní | Indiv | 0.62 | 0.62 |  | Práce | Běžná |  |  |  | POL1_
150 | 44984124R | Přístroj hasicí práškový 21A | kus | 5 |  | 0 |  | 0 |  | 0 | 21 | 0 | 0.0155 | 0.08 | 0 | 0 | SPCM | RTS 23/ I | RTS 23/ I | 0 | 0 |  | Specifikace | Běžná |  |  |  | POL3_
Díl: | 96 | Bourání konstrukcí |  |  |  | 0 |  | 0 |  | 0 |  | 0 |  | 0.01 |  | 4.67 |  |  |  |  | 19.7 | [6 empty] | DIL
151 | 968061113R00 | Vyvěšení dřevěných a plastových okenních křídel pl. nad 1,5 m2 | kus | 2 |  | 0 |  | 0 |  | 0 | 21 | 0 | 0 | 0 | 0 | 0 |  | RTS 24/ II | RTS 22/ I | 0.06 | 0.12 |  | Práce | Běžná |  |  |  | POL1_
|  | 1PP - vybourání otvoru pro napojení přístupu do stávající budovy : 1,0*2,0 |  | 2 | [23 empty] | VV | 0
|  | Ostatní bour. práce v rámci stávající objektu nejsou v tomto rozpočtu řešeny. Bude řešeno v samosatné PD a rozpočtu. : | [25 empty] | VV | 0
152 | 968062245R00 | Vybourání rámů oken jednoduch. pl. 2 m2 | m2 | 2 |  | 0 |  | 0 |  | 0 | 21 | 0 | 0.001 | 0 | 0.031 | 0.06 |  | RTS 24/ II | RTS 22/ I | 0.331 | 0.66 |  | Práce | Běžná |  |  |  | POL1_
|  | 1PP - vybourání otvoru pro napojení přístupu do stávající budovy : 1,0*2,0 |  | 2 | [23 empty] | VV | 0
|  | Ostatní bour. práce v rámci stávající objektu nejsou v tomto rozpočtu řešeny. Bude řešeno v samosatné PD a rozpočtu. : | [25 empty] | VV | 0
153 | 971033651R00 | Vybourání otv. zeď cihel. pl.4 m2, tl.60 cm, MVC | m3 | 2.4 |  | 0 |  | 0 |  | 0 | 21 | 0 | 0.00182 | 0 | 1.8 | 4.32 |  | RTS 24/ II | RTS 22/ I | 3.608 | 8.66 |  | Práce | Běžná |  |  |  | POL1_
|  | Včetně pomocného lešení o výšce podlahy do 1900 mm a pro zatížení do 1,5 kPa (150 kg/m2). | [25 empty] | POP
|  | 1PP - vybourání otvoru pro napojení přístupu do stávající budovy : 2,0*2,0*0,6 |  | 2.4 | [23 empty] | VV | 0
|  | Ostatní bour. práce v rámci stávající objektu nejsou v tomto rozpočtu řešeny. Bude řešeno v samosatné PD a rozpočtu. : | [25 empty] | VV | 0
154 | 973031324R00 | Vysekání kapes zeď cihel. MVC, pl. 0,1m2, hl. 10cm | kus | 19 |  | 0 |  | 0 |  | 0 | 21 | 0 | 0.00049 | 0.01 | 0.015 | 0.29 |  | RTS 24/ II | RTS 24/ II | 0.54 | 10.26 |  | Práce | Běžná |  |  |  | POL1_
|  | Včetně pomocného lešení o výšce podlahy do 1900 mm a pro zatížení do 1,5 kPa (150 kg/m2). | [25 empty] | POP
|  | hmoždinky - strop 1.PP : 12 |  | 12 | [23 empty] | VV | 0
|  | hmoždinky - strop 1.NP : 7 |  | 7 | [23 empty] | VV | 0
Díl: | 99 | Staveništní přesun hmot |  |  |  | 0 |  | 0 |  | 0 |  | 0 |  | 0 |  | 0 |  |  |  |  | 511.04 | [6 empty] | DIL
155 | 998011002R00 | Přesun hmot pro budovy zděné výšky do 12 m | t | 1664.6407 |  | 0 |  | 0 |  | 0 | 21 | 0 | 0 | 0 | 0 | 0 |  | RTS 24/ II | RTS 24/ II | 0.307 | 511.04 |  | Přesun hmot | Běžná |  |  |  | POL7_
Díl: | 711 | Izolace proti vodě |  |  |  | 0 |  | 0 |  | 0 |  | 0 |  | 6.36 |  | 0 |  |  |  |  | 568.78 | [6 empty] | DIL
156 | 711111006RZ3 | Izolace proti vlhkosti vodor.,nátěr penetr.emulzí včetně emulze 0,3 kg/m2 | m2 | 441.3 |  | 0 |  | 0 |  | 0 | 21 | 0 | 0.00033 | 0.15 | 0 | 0 |  | RTS 23/ I | RTS 23/ I | 0.03 | 13.24 |  | Práce | Běžná |  |  |  | POL1_
|  | 441,3 |  | 441.3 | [23 empty] | VV | 0
157 | 711112006RZ3 | Izolace proti vlhkosti svis.,nátěr penetr.emulzí včetně emulze 0,3 kg/m2 | m2 | 39.3 |  | 0 |  | 0 |  | 0 | 21 | 0 | 0.00052 | 0.02 | 0 | 0 |  | RTS 23/ I | RTS 23/ I | 0.05 | 1.97 |  | Práce | Běžná |  |  |  | POL1_
|  | 0,6*65,5 |  | 39.3 | [23 empty] | VV | 0
158 | 711141559RT2 | Provedení izolace proti vlhkosti na ploše vodorovné, asfaltovými pásy přitavením 2 vrstvy - pásy ve specifikaci | m2 | 441.3 |  | 0 |  | 0 |  | 0 | 21 | 0 | 0.00082 | 0.36 | 0 | 0 |  | RTS 24/ II | RTS 24/ II | 0.45982 | 202.92 |  | Práce | Běžná |  |  |  | POL1_
|  | 441,3 |  | 441.3 | [23 empty] | VV | 0
159 | 711142559RY2 | Provedení izolace proti vlhkosti na ploše svislé, asfaltovými pásy přitavením 1 vrstva - včetně dod. | m2 | 39.3 |  | 0 |  | 0 |  | 0 | 21 | 0 | 0.00598 | 0.24 | 0 | 0 |  | RTS 24/ II | RTS 24/ II | 0.27 | 10.61 |  | Práce | Běžná |  |  |  | POL1_
|  | 0,6*65,5 |  | 39.3 | [23 empty] | VV | 0
160 | 711212002RT3 | Hydroizolační povlak - nátěr nebo stěrka pružná hydroizolace tl. 2mm | m2 | 28.068 |  | 0 |  | 0 |  | 0 | 21 | 0 | 0.0034 | 0.1 | 0 | 0 |  | RTS 24/ II | RTS 24/ II | 0.39 | 10.95 |  | Práce | Běžná |  |  |  | POL1_7
|  | jednovrstvá | [25 empty] | POP
|  | 115P : 1,275*2,0+2,0*(2*1,275+2*2,0)-0,8*2,02 |  | 14.034 | [23 empty] | VV | 0
|  | 118P : 1,275*2,0+2,0*(2*1,275+2*2,0)-0,8*2,02 |  | 14.034 | [23 empty] | VV | 0
161 | 711212601RT2 | Těsnicí pás do spoje podlaha - stěna | m | 13.1 |  | 0 |  | 0 |  | 0 | 21 | 0 | 0.00029 | 0 | 0 | 0 |  | RTS 24/ II | RTS 24/ II | 0.11 | 1.44 |  | Práce | Běžná |  |  |  | POL1_
|  | 115P : 2*2,0+2*1,275 |  | 6.55 | [23 empty] | VV | 0
|  | 118P : 2*2,0+2*1,275 |  | 6.55 | [23 empty] | VV | 0
162 | 711212602RT2 | Těsnicí roh vnější, vnitřní do spoje podlaha-stěna vnější, vnitřní roh | kus | 8 |  | 0 |  | 0 |  | 0 | 21 | 0 | 0.00011 | 0 | 0 | 0 |  | RTS 24/ II | RTS 24/ II | 0.07 | 0.56 |  | Práce | Běžná |  |  |  | POL1_
|  | 115P : 4 |  | 4 | [23 empty] | VV | 0
|  | 118P : 4 |  | 4 | [23 empty] | VV | 0
163 | 711212611RT2 | Těsnicí pás do svislých koutů | m | 16 |  | 0 |  | 0 |  | 0 | 21 | 0 | 0.00029 | 0 | 0 | 0 |  | RTS 24/ II | RTS 24/ II | 0.14 | 2.24 |  | Práce | Běžná |  |  |  | POL1_
|  | 115P : 4*2,0 |  | 8 | [23 empty] | VV | 0
|  | 118P : 4*2,0 |  | 8 | [23 empty] | VV | 0
164 | 711745567R00 | Provedení obrácených a zpět. spojů, NAIP, rš 0,5 m | m | 65.5 |  | 0 |  | 0 |  | 0 | 21 | 0 | 0.00021 | 0.01 | 0 | 0 |  | RTS 24/ II | RTS 24/ II | 0.27 | 17.69 |  | Práce | Běžná |  |  |  | POL1_
|  | 65,5 |  | 65.5 | [23 empty] | VV | 0
165 | 711747288R00 | Opracování prostupů,pásy,příruba,tmel,D do 200 mm | kus | 10 |  | 0 |  | 0 |  | 0 | 21 | 0 | 0.00018 | 0 | 0 | 0 |  | RTS 24/ II | RTS 24/ II | 0.86 | 8.6 |  | Práce | Běžná |  |  |  | POL1_
166 | 711801003RT3 | Hydroizolace pro zelené střechy, ochranná textilie včetně dodávky fólie tl. 2,0 mm | m2 | 384.46 |  | 0 |  | 0 |  | 0 | 21 | 0 | 0.00245 | 0.94 | 0 | 0 |  | RTS 24/ II | RTS 24/ II | 0.585 | 224.91 |  | Práce | Běžná |  |  |  | POL1_
|  | 25,4*10,9+21,2+0,9*(73,0+23,0) |  | 384.46 | [23 empty] | VV | 0
167 | 711801021RT2 | Montáž hydroakumulační a drenážní desky zelené střechy včetně dodávky | m2 | 276.86 |  | 0 |  | 0 |  | 0 | 21 | 0 | 0.00061 | 0.17 | 0 | 0 |  | RTS 24/ II | RTS 24/ II | 0.23 | 63.68 |  | Práce | Běžná |  |  |  | POL1_
|  | 25,4*10,9 |  | 276.86 | [23 empty] | VV | 0
168 | 62852265R | Pás asfaltový modifikovaný, natavovací | m2 | 970.86 |  | 0 |  | 0 |  | 0 | 21 | 0 | 0.0045 | 4.37 | 0 | 0 | SPCM | RTS 24/ II | RTS 24/ II | 0 | 0 |  | Specifikace | Běžná |  |  |  | POL3_
|  | Odkaz na mn. položky pořadí 158 : 441,30000*2 |  | 882.6 | [23 empty] | VV | 5
|  | Koeficient +10% ztratné, přesahy: 0,1 |  | 88.26 | [23 empty] | VV | 4
169 | 998711101R00 | Přesun hmot pro izolace proti vodě, výšky do 6 m | t | 6.3629 |  | 0 |  | 0 |  | 0 | 21 | 0 | 0 | 0 | 0 | 0 |  | RTS 24/ II | RTS 24/ II | 1.567 | 9.97 |  | Přesun hmot | Běžná |  |  |  | POL7_
Díl: | 712 | Povlakové krytiny |  |  |  | 0 |  | 0 |  | 0 |  | 0 |  | 14.8 |  | 0 |  |  |  |  | 302.22 | [6 empty] | DIL
170 | 712311106RZ3 | Povlaková krytina střech do 10°, asfalt.pen.emulze včetně emulze | m2 | 559.4 |  | 0 |  | 0 |  | 0 | 21 | 0 | 0.00033 | 0.18 | 0 | 0 |  | RTS 23/ I | RTS 23/ I | 0.03 | 16.78 |  | Práce | Běžná |  |  |  | POL1_
|  | plochá střecha : 25,5*11,0+0,9*25,5*2+0,9*11,0*2+25,0+0,9*23,0 |  | 391.9 | [23 empty] | VV | 0
|  | terasy : 53,0+89,0+0,5*(23,0+28,0) |  | 167.5 | [23 empty] | VV | 0
171 | 712341559R00 | Provedení povlakové krytiny střech do 10°, asfaltovými pásy, přitavení celoplošně | m2 | 559.4 |  | 0 |  | 0 |  | 0 | 21 | 0 | 0.00035 | 0.2 | 0 | 0 |  | RTS 24/ II | RTS 24/ II | 0.2 | 111.88 |  | Práce | Běžná |  |  |  | POL1_
|  | Odkaz na mn. položky pořadí 170 : 559,40000 |  | 559.4 | [23 empty] | VV | 5
172 | 712378003R00 | Atiková okapnice RŠ 250 mm | m | 35.75 |  | 0 |  | 0 |  | 0 | 21 | 0 | 0.00184 | 0.07 | 0 | 0 |  | RTS 24/ II | RTS 24/ II | 0.25 | 8.94 |  | Práce | Běžná |  |  |  | POL1_
|  | Úprava délky a připevnění okapnice natloukacími hmoždinkami včetně dodávky okapnice. | [25 empty] | POP
|  | K08 : 32,5*1,1 |  | 35.75 | [23 empty] | VV | 0
173 | 712378005R00 | Stěnová lišta vyhnutá RŠ 70 mm | m | 62.8 |  | 0 |  | 0 |  | 0 | 21 | 0 | 0.00058 | 0.04 | 0 | 0 |  | RTS 24/ II | RTS 24/ II | 0.19 | 11.93 |  | Práce | Běžná |  |  |  | POL1_
|  | Úprava délky a připevnění stěnové lišty natloukacími hmoždinkami včetně dodávky lišty. | [25 empty] | POP
|  | 4,7+8,8+22,8+26,5 |  | 62.8 | [23 empty] | VV | 0
174 | 712378006R00 | Rohová lišta vnější RŠ 100 mm | m | 88.2 |  | 0 |  | 0 |  | 0 | 21 | 0 | 0.00076 | 0.07 | 0 | 0 |  | RTS 24/ II | RTS 24/ II | 0.19 | 16.76 |  | Práce | Běžná |  |  |  | POL1_
|  | Úprava délky a připevnění rohové lišty natloukacími hmoždinkami včetně dodávky lišty. | [25 empty] | POP
|  | 72,5+6,7+9,0 |  | 88.2 | [23 empty] | VV | 0
175 | 712378007R00 | Rohová lišta vnitřní RŠ 100 mm | m | 35 |  | 0 |  | 0 |  | 0 | 21 | 0 | 0.00076 | 0.03 | 0 | 0 |  | RTS 24/ II | RTS 24/ II | 0.19 | 6.65 |  | Práce | Běžná |  |  |  | POL1_
|  | Úprava délky a připevnění rohové lišty natloukacími hmoždinkami včetně dodávky lišty. | [25 empty] | POP
|  | 35,0 |  | 35 | [23 empty] | VV | 0
176 | 712378110R00 | Vnitřní rohová tvarovka | kus | 15 |  | 0 |  | 0 |  | 0 | 21 | 0 | 0.0001 | 0 | 0 | 0 |  | RTS 24/ II | RTS 24/ II | 0.13 | 1.95 |  | Práce | Běžná |  |  |  | POL1_
|  | včetně dodávky tvarovky | [25 empty] | POP
|  | 15 |  | 15 | [23 empty] | VV | 0
177 | 712378111R00 | Vnější rohová tvarovka | kus | 15 |  | 0 |  | 0 |  | 0 | 21 | 0 | 0.0001 | 0 | 0 | 0 |  | RTS 24/ II | RTS 24/ II | 0.13 | 1.95 |  | Práce | Běžná |  |  |  | POL1_
|  | včetně dodávky tvarovky | [25 empty] | POP
|  | 15 |  | 15 | [23 empty] | VV | 0
178 | 712391382RZ1 | Násyp z hrubého kameniva frakce 16 - 22, tl. 5 cm tl. 5cm - včetně dodávky kameniva | m2 | 59.2148 |  | 0 |  | 0 |  | 0 | 21 | 0 | 0.0825 | 4.89 | 0 | 0 |  | RTS 24/ II | RTS 24/ II | 0.02 | 1.18 |  | Práce | Běžná |  |  |  | POL1_
|  | 0,5*(24,5*2+9,9*2)+1,4*1,4*2+(pi*0,605^2)+4,0+1,4*1,4+(pi*0,605^2)*0,5+0,5*22,5+1,4*1,4 |  | 59.2148 | [23 empty] | VV | 0
179 | 712391482RZ1 | Příplatek za další 1 cm tloušťky násypu tl. 1 cm - včetně dodávky kameniva | m2 | 355.2891 |  | 0 |  | 0 |  | 0 | 21 | 0 | 0.0167 | 5.93 | 0 | 0 |  | RTS 24/ II | RTS 24/ II | 0.002 | 0.71 |  | Práce | Běžná |  |  |  | POL1_
|  | Odkaz na mn. položky pořadí 178 : 59,21485*6 |  | 355.2891 | [23 empty] | VV | 5
180 | 712391171RZ7 | Povlaková krytina střech do 10°, podklad. textilie 1 vrstva - včetně dodávky textilie | m2 | 526.46 |  | 0 |  | 0 |  | 0 | 21 | 0 | 0.00013 | 0.07 | 0 | 0 |  | RTS 24/ II | RTS 24/ II | 0.1 | 52.65 |  | Práce | Běžná |  |  |  | POL1_
|  | zelená střecha : 25,4*10,9+21,2+0,9*(73,0+23,0) |  | 384.46 | [23 empty] | VV | 0
|  | terasy + balkony : 53,0+89,0 |  | 142 | [23 empty] | VV | 0
181 | 712371891RZ4 | Povlaková krytina střech do 10°, fólií PVC 1 vrstva - včetně dod. fólie tl.2mm | m2 | 142 |  | 0 |  | 0 |  | 0 | 21 | 0 | 0.00261 | 0.37 | 0 | 0 |  | Vlastní | Indiv | 0.32 | 45.44 |  | Práce | Běžná |  |  |  | POL1_
|  | terasy + balkony : 53,0+89,0 |  | 142 | [23 empty] | VV | 0
182 | 712541491R00 | Montáž chrliče | kus | 10 |  | 0 |  | 0 |  | 0 | 21 | 0 | 3e-05 | 0 | 0 | 0 |  | Vlastní | Indiv | 0.16 | 1.6 |  | Práce | Běžná |  |  |  | POL1_
|  | PP01 : 8 |  | 8 | [23 empty] | VV | 0
|  | PP02 : 2 |  | 2 | [23 empty] | VV | 0
183 | 283481181R | Chrlič hranatý s PVC manžetou TWC 50x100 PVC | kus | 2 |  | 0 |  | 0 |  | 0 | 21 | 0 | 0.0015 | 0 | 0 | 0 | SPCM | RTS 24/ II | RTS 24/ II | 0 | 0 |  | Specifikace | Běžná |  |  |  | POL3_
|  | PP02 : 2 |  | 2 | [23 empty] | VV | 0
184 | 283481182R | Chrlič hranatý s PVC manžetou TWC 50x150 PVC | kus | 8 |  | 0 |  | 0 |  | 0 | 21 | 0 | 0.00184 | 0.01 | 0 | 0 | SPCM | RTS 24/ II | RTS 24/ II | 0 | 0 |  | Specifikace | Běžná |  |  |  | POL3_
|  | PP01 : 8 |  | 8 | [23 empty] | VV | 0
185 | 55343632R | Kačírková lišta nerezová, 120x130x2000 mm D+M | m | 119.6549 |  | 0 |  | 0 |  | 0 | 21 | 0 | 0.0014 | 0.17 | 0 | 0 | SPCM | RTS 22/ II | RTS 22/ II | 0 | 0 |  | Specifikace | Běžná |  |  |  | POL3_
|  | 68,6+1,4*4+2,0*4+2*pi*0,6*1,5+1,4*4*2+9,9+10,7 |  | 119.6549 | [23 empty] | VV | 0
186 | 628522691R | Pás modifikovaný asfalt Glastek AL 40 mineral | m2 | 615.34 |  | 0 |  | 0 |  | 0 | 21 | 0 | 0.0045 | 2.77 | 0 | 0 | SPCM | RTS 24/ II | RTS 24/ II | 0 | 0 |  | Specifikace | Běžná |  |  |  | POL3_
|  | Odkaz na mn. položky pořadí 171 : 559,40000 |  | 559.4 | [23 empty] | VV | 5
|  | Koeficient +10% ztratné: 0,1 |  | 55.94 | [23 empty] | VV | 4
187 | 998712102R00 | Přesun hmot pro povlakové krytiny, výšky do 12 m | t | 14.7914 |  | 0 |  | 0 |  | 0 | 21 | 0 | 0 | 0 | 0 | 0 |  | RTS 24/ II | RTS 24/ II | 1.609 | 23.8 |  | Přesun hmot | Běžná |  |  |  | POL7_
Díl: | 713 | Izolace tepelné |  |  |  | 0 |  | 0 |  | 0 |  | 0 |  | 7.46 |  | 0 |  |  |  |  | 384.08 | [6 empty] | DIL
188 | 713121111R00 | Izolace tepelná podlah na sucho, jednovrstvá | m2 | 266.01 |  | 0 |  | 0 |  | 0 | 21 | 0 | 0 | 0 | 0 | 0 |  | RTS 24/ II | RTS 24/ II | 0.08 | 21.28 |  | Práce | Běžná |  |  |  | POL1_7
|  | podlaha 1.NP : | [25 empty] | VV | 0
|  | 101P : 31,87 |  | 31.87 | [23 empty] | VV | 0
|  | 103P : 15,21 |  | 15.21 | [23 empty] | VV | 0
|  | 104P : 16,50 |  | 16.5 | [23 empty] | VV | 0
|  | 105P : 36,78 |  | 36.78 | [23 empty] | VV | 0
|  | 106P : 17,25 |  | 17.25 | [23 empty] | VV | 0
|  | 107P : 16,92 |  | 16.92 | [23 empty] | VV | 0
|  | 108P : 17,25 |  | 17.25 | [23 empty] | VV | 0
|  | 109P : 17,25 |  | 17.25 | [23 empty] | VV | 0
|  | 110P : 21,37 |  | 21.37 | [23 empty] | VV | 0
|  | 111P : 13,75 |  | 13.75 | [23 empty] | VV | 0
|  | 112P : 14,82 |  | 14.82 | [23 empty] | VV | 0
|  | 113P : 4,40 |  | 4.4 | [23 empty] | VV | 0
|  | 114P : 2,10 |  | 2.1 | [23 empty] | VV | 0
|  | 115P : 2,55 |  | 2.55 | [23 empty] | VV | 0
|  | 116P : 4,40 |  | 4.4 | [23 empty] | VV | 0
|  | 117P : 2,10 |  | 2.1 | [23 empty] | VV | 0
|  | 118P : 2,10 |  | 2.1 | [23 empty] | VV | 0
|  | 119P : 29,39 |  | 29.39 | [23 empty] | VV | 0
189 | 713121121R00 | Izolace tepelná podlah na sucho, dvouvrstvá | m2 | 380.348 |  | 0 |  | 0 |  | 0 | 21 | 0 | 0 | 0 | 0 | 0 |  | RTS 24/ II | RTS 24/ II | 0.15 | 57.05 |  | Práce | Běžná |  |  |  | POL1_7
|  | podlaha 1.PP : | [25 empty] | VV | 0
|  | 002P : 11,75 |  | 11.75 | [23 empty] | VV | 0
|  | 003P : 7,15 |  | 7.15 | [23 empty] | VV | 0
|  | 004P : 10,83 |  | 10.83 | [23 empty] | VV | 0
|  | 005P : 41,66 |  | 41.66 | [23 empty] | VV | 0
|  | 006P : 28,05 |  | 28.05 | [23 empty] | VV | 0
|  | 007P : 8,048 |  | 8.048 | [23 empty] | VV | 0
|  | 008P : 5,07 |  | 5.07 | [23 empty] | VV | 0
|  | 009P : 5,07 |  | 5.07 | [23 empty] | VV | 0
|  | 010P : 6,58 |  | 6.58 | [23 empty] | VV | 0
|  | 011P : 2,00 |  | 2 | [23 empty] | VV | 0
|  | 012P : 31,62 |  | 31.62 | [23 empty] | VV | 0
|  | 013P : 34,96 |  | 34.96 | [23 empty] | VV | 0
|  | 014P : 16,15 |  | 16.15 | [23 empty] | VV | 0
|  | 015P : 13,24 |  | 13.24 | [23 empty] | VV | 0
|  | 016P : 11,56 |  | 11.56 | [23 empty] | VV | 0
|  | 017P : 8,42 |  | 8.42 | [23 empty] | VV | 0
|  | 018P : 125,18 |  | 125.18 | [23 empty] | VV | 0
|  | 019P : 13,01 |  | 13.01 | [23 empty] | VV | 0
190 | 713131130R00 | Izolace tepelná stěn vložením do konstrukce | m2 | 55.88 |  | 0 |  | 0 |  | 0 | 21 | 0 | 0.00023 | 0.01 | 0 | 0 |  | RTS 24/ II | RTS 24/ II | 0.161 | 9 |  | Práce | Běžná |  |  |  | POL1_
|  | Nařezání izolace na potřebný rouzměr. Vložení izolace do stěny bez dodávky tepelné izolace. | [25 empty] | POP
|  | Včetně pomocného lešení o výšce podlahy do 1900 mm a pro zatížení do 1,5 kPa. | [25 empty] | POP
|  | zateplení věnců, boků stropů : 0,4*7,0+0,25*25,3+0,75*23,9+0,25*40,0+0,5*36,5+0,2*2,9 |  | 55.88 | [23 empty] | VV | 0
191 | 713131131R00 | Izolace tepelná stěn lepením | m2 | 90.298 |  | 0 |  | 0 |  | 0 | 21 | 0 | 0.003 | 0.27 | 0 | 0 |  | RTS 24/ II | RTS 24/ II | 0.28 | 25.28 |  | Práce | Běžná |  |  |  | POL1_
|  | Očištění povrchu stěny od prachu, nařezání izolačních desek na požadovaný rozměr, nanesení lepicího tmelu, osazení desek. | [25 empty] | POP |  | Očištění povrchu stěny od prachu, nařezání izolačních desek na požadovaný rozměr, nanesení lepicího tmelu, osazení desek.
|  | dilatace - spodní stavba : 0,6*23,3 |  | 13.98 | [23 empty] | VV | 0
|  | dilatace - strop 1PP+1NP : 0,25*(11,5+8,7+3,0) |  | 5.8 | [23 empty] | VV | 0
|  | atika - svislé části : 0,26*(73,0+7,0+2,8) |  | 21.528 | [23 empty] | VV | 0
|  | atika - hlava : 0,175*(73,0+7,0+2,8) |  | 14.49 | [23 empty] | VV | 0
|  | sokl - pod terénem : 0,5*69,0 |  | 34.5 | [23 empty] | VV | 0
192 | 713141125R00 | Izolace tepelná střech, desky, na lepidlo PUK | m2 | 1148.96 |  | 0 |  | 0 |  | 0 | 21 | 0 | 0.00033 | 0.38 | 0 | 0 |  | RTS 23/ II | RTS 23/ II | 0.16 | 183.83 |  | Práce | Běžná |  |  |  | POL1_
|  | Včetně očištění podkladu od nesoudržných vrstev. | [25 empty] | POP
|  | plochá střecha - v 2 vrstvách po 140 mm : 25,4*10,9*2+21,5*2 |  | 596.72 | [23 empty] | VV | 0
|  | plochá střecha - spádové klíny : 25,4*10,9+21,5 |  | 298.36 | [23 empty] | VV | 0
|  | terasa - pir tl. 160 mm : 6,3*3,8+52,0 |  | 75.94 | [23 empty] | VV | 0
|  | terasa spádové klíny : 6,3*3,8+52,0 |  | 75.94 | [23 empty] | VV | 0
|  | balkon - pir 140 mm : 18,0+16,0 |  | 34 | [23 empty] | VV | 0
|  | balkon spádové klíny : 18,0+16,0 |  | 34 | [23 empty] | VV | 0
|  | pod truhlíky XPS : 1,0*(12,0+22,0) |  | 34 | [23 empty] | VV | 0
193 | 713191221R00 | Dilatační pásek podél stěn výšky 100 mm vč.dodávky | m | 575.1 |  | 0 |  | 0 |  | 0 | 21 | 0 | 0 | 0 | 0 | 0 |  | RTS 24/ II | RTS 24/ II | 0.05 | 28.76 |  | Práce | Běžná |  |  |  | POL1_
|  | podlaha 1.PP : | [25 empty] | VV | 0
|  | 002P : 4,0 |  | 4 | [23 empty] | VV | 0
|  | 003P : 6,8 |  | 6.8 | [23 empty] | VV | 0
|  | 004P : 13,8 |  | 13.8 | [23 empty] | VV | 0
|  | 005P : 33,0 |  | 33 | [23 empty] | VV | 0
|  | 006P : 33,5 |  | 33.5 | [23 empty] | VV | 0
|  | 007P : 12,4 |  | 12.4 | [23 empty] | VV | 0
|  | 008P : 9,2 |  | 9.2 | [23 empty] | VV | 0
|  | 009P : 8,9 |  | 8.9 | [23 empty] | VV | 0
|  | 010P : 10,6 |  | 10.6 | [23 empty] | VV | 0
|  | 011P : 6,0 |  | 6 | [23 empty] | VV | 0
|  | 012P : 22,4 |  | 22.4 | [23 empty] | VV | 0
|  | 013P : 23,7 |  | 23.7 | [23 empty] | VV | 0
|  | 014P : 16,0 |  | 16 | [23 empty] | VV | 0
|  | 015P : 14,3 |  | 14.3 | [23 empty] | VV | 0
|  | 016P : 13,6 |  | 13.6 | [23 empty] | VV | 0
|  | 017P : 8,5 |  | 8.5 | [23 empty] | VV | 0
|  | 018P : 41,3 |  | 41.3 | [23 empty] | VV | 0
|  | 019P : 15,0 |  | 15 | [23 empty] | VV | 0
|  | podlaha 1.NP : | [25 empty] | VV | 0
|  | 101P : 22,5 |  | 22.5 | [23 empty] | VV | 0
|  | 103P : 15,7 |  | 15.7 | [23 empty] | VV | 0
|  | 104P : 17,0 |  | 17 | [23 empty] | VV | 0
|  | 105P : 24,7 |  | 24.7 | [23 empty] | VV | 0
|  | 106P : 17,0 |  | 17 | [23 empty] | VV | 0
|  | 107P : 17,0 |  | 17 | [23 empty] | VV | 0
|  | 108P : 17,0 |  | 17 | [23 empty] | VV | 0
|  | 109P : 17,0 |  | 17 | [23 empty] | VV | 0
|  | 110P : 18,6 |  | 18.6 | [23 empty] | VV | 0
|  | 111P : 16,1 |  | 16.1 | [23 empty] | VV | 0
|  | 112P : 15,5 |  | 15.5 | [23 empty] | VV | 0
|  | 113P : 8,3 |  | 8.3 | [23 empty] | VV | 0
|  | 114P : 6,0 |  | 6 | [23 empty] | VV | 0
|  | 115P : 6,6 |  | 6.6 | [23 empty] | VV | 0
|  | 116P : 8,3 |  | 8.3 | [23 empty] | VV | 0
|  | 117P : 6,0 |  | 6 | [23 empty] | VV | 0
|  | 118P : 6,6 |  | 6.6 | [23 empty] | VV | 0
|  | 119P : 42,2 |  | 42.2 | [23 empty] | VV | 0
194 | 713191100RT9 | Položení separační fólie včetně dodávky fólie | m2 | 646.358 |  | 0 |  | 0 |  | 0 | 21 | 0 | 1e-05 | 0.01 | 0 | 0 |  | RTS 24/ II | RTS 24/ II | 0.07 | 45.25 |  | Práce | Běžná |  |  |  | POL1_
|  | Odkaz na mn. položky pořadí 188 : 266,01000 |  | 266.01 | [23 empty] | VV | 5
|  | Odkaz na mn. položky pořadí 189 : 380,34800 |  | 380.348 | [23 empty] | VV | 5
195 | 28375460R | Polystyren extrudovaný XPS | m3 | 7.2591 |  | 0 |  | 0 |  | 0 | 21 | 0 | 0.03 | 0.22 | 0 | 0 | SPCM | RTS 24/ II | RTS 24/ II | 0 | 0 |  | Specifikace | Běžná |  |  |  | POL3_
|  | pod truhlíky XPS : 1,0*(12,0+22,0)*0,16 |  | 5.44 | [23 empty] | VV | 0
|  | atika - hlava : 0,175*(73,0+7,0+2,8)*0,08 |  | 1.1592 | [23 empty] | VV | 0
|  | Koeficient +10% ztratné: 0,1 |  | 0.65992 | [23 empty] | VV | 4
196 | 283754890R | Deska XPS 20 mm | m2 | 21.758 |  | 0 |  | 0 |  | 0 | 21 | 0 | 0.0007 | 0.02 | 0 | 0 | SPCM | RTS 24/ II | RTS 24/ II | 0 | 0 |  | Specifikace | Běžná |  |  |  | POL3_
|  | dilatace - spodní stavba : 0,6*23,3 |  | 13.98 | [23 empty] | VV | 0
|  | dilatace - strop 1PP+1NP : 0,25*(11,5+8,7+3,0) |  | 5.8 | [23 empty] | VV | 0
|  | Koeficient +10% ztratné: 0,1 |  | 1.978 | [23 empty] | VV | 4
197 | 28375635R | Deska POLYFON EPS T 4000 N/m2 tl. 40 mm | m2 | 292.611 |  | 0 |  | 0 |  | 0 | 21 | 0 | 0.0006 | 0.18 | 0 | 0 | SPCM | RTS 24/ II | RTS 24/ II | 0 | 0 |  | Specifikace | Běžná |  |  |  | POL3_
|  | Odkaz na mn. položky pořadí 188 : 266,01000 |  | 266.01 | [23 empty] | VV | 5
|  | Koeficient +10% ztratné: 0,1 |  | 26.601 | [23 empty] | VV | 4
198 | 28375704R | Deska izolační stabilizov. EPS 100 1000 x 500 mm | m3 | 3.0734 |  | 0 |  | 0 |  | 0 | 21 | 0 | 0.02 | 0.06 | 0 | 0 | SPCM | RTS 24/ II | RTS 24/ II | 0 | 0 |  | Specifikace | Běžná |  |  |  | POL3_
|  | zateplení věnců, boků stropů : (0,4*7,0+0,25*25,3+0,75*23,9+0,25*40,0+0,5*36,5+0,2*2,9)*0,05 |  | 2.794 | [23 empty] | VV | 0
|  | Koeficient +10% ztratné: 0,1 |  | 0.2794 | [23 empty] | VV | 4
199 | 28375705R | Deska izolační stabilizov. EPS 150 1000 x 500 mm | m3 | 175.5714 |  | 0 |  | 0 |  | 0 | 21 | 0 | 0.025 | 4.39 | 0 | 0 | SPCM | RTS 24/ II | RTS 24/ II | 0 | 0 |  | Specifikace | Běžná |  |  |  | POL3_
|  | Odkaz na mn. položky pořadí 189 : 380,34800*0,2 |  | 76.0696 | [23 empty] | VV | 5
|  | plochá střecha - v 2 vrstvách po 140 mm : (25,4*10,9*2+21,5*2)*0,14 |  | 83.5408 | [23 empty] | VV | 0
|  | Koeficient +10% ztratné: 0,1 |  | 15.961 | [23 empty] | VV | 4
200 | 283758907R | Deska izolační polystyrenová PERIMETER tl. 140 mm | m2 | 37.95 |  | 0 |  | 0 |  | 0 | 21 | 0 | 0.00462 | 0.18 | 0 | 0 | SPCM | RTS 24/ II | RTS 24/ II | 0 | 0 |  | Specifikace | Běžná |  |  |  | POL3_
|  | sokl - pod terénem : 0,5*69,0 |  | 34.5 | [23 empty] | VV | 0
|  | Koeficient +10% ztratné: 0,1 |  | 3.45 | [23 empty] | VV | 4
201 | 28375972R | Deska spádová EPS 150 | m3 | 46.9016 |  | 0 |  | 0 |  | 0 | 21 | 0 | 0.025 | 1.17 | 0 | 0 | SPCM | RTS 24/ II | RTS 24/ II | 0 | 0 |  | Specifikace | Běžná |  |  |  | POL3_
|  | plochá střecha - spádové klíny : (25,4*10,9+21,5)*0,12 |  | 35.8032 | [23 empty] | VV | 0
|  | terasa spádové klíny : (6,3*3,8+52,0)*0,09 |  | 6.8346 | [23 empty] | VV | 0
|  | Koeficient +10% ztratné: 0,1 |  | 4.2638 | [23 empty] | VV | 4
202 | 28375980R | Klín atikový EPS 50 x 50 x 1000 mm | m | 185.6 |  | 0 |  | 0 |  | 0 | 21 | 0 | 5e-05 | 0.01 | 0 | 0 | SPCM | RTS 24/ II | RTS 24/ II | 0 | 0 |  | Specifikace | Běžná |  |  |  | POL3_
|  | 72,5+20,2+19,0+22,5+34,5+16,9 |  | 185.6 | [23 empty] | VV | 0
203 | 283768191R | Deska izolační PIR Therma TR26 FM tl. 140 mm 2400 x 1200 mm, kašírovaná Al | m2 | 37.4 |  | 0 |  | 0 |  | 0 | 21 | 0 | 0.0042 | 0.16 | 0 | 0 | SPCM | RTS 24/ II | RTS 24/ II | 0 | 0 |  | Specifikace | Běžná |  |  |  | POL3_
|  | balkon - pir 140 mm : 18,0+16,0 |  | 34 | [23 empty] | VV | 0
|  | Koeficient +10% ztratné: 0,1 |  | 3.4 | [23 empty] | VV | 4
204 | 283768192R | Deska izolační PIR Therma TR26 FM tl. 160 mm 2400 x 1200 mm, kašírovaná Al | m2 | 83.534 |  | 0 |  | 0 |  | 0 | 21 | 0 | 0.0048 | 0.4 | 0 | 0 | SPCM | RTS 24/ II | RTS 24/ II | 0 | 0 |  | Specifikace | Běžná |  |  |  | POL3_
|  | terasa - pir tl. 160 mm : 6,3*3,8+52,0 |  | 75.94 | [23 empty] | VV | 0
|  | Koeficient +10% ztratné: 0,1 |  | 7.594 | [23 empty] | VV | 4
205 | 283769699R | Deska spádová PIR | m3 | 2.244 |  | 0 |  | 0 |  | 0 | 21 | 0 | 0.00105 | 0 | 0 | 0 |  | Vlastní | Indiv | 0 | 0 |  | Specifikace | Běžná |  |  |  | POL3_
|  | balkon spádové klíny : (18,0+16,0)*0,06 |  | 2.04 | [23 empty] | VV | 0
|  | Koeficient +10% ztratné: 0,1 |  | 0.204 | [23 empty] | VV | 4
206 | 998713102R00 | Přesun hmot pro izolace tepelné, výšky do 12 m | t | 7.4462 |  | 0 |  | 0 |  | 0 | 21 | 0 | 0 | 0 | 0 | 0 |  | RTS 24/ II | RTS 24/ II | 1.831 | 13.63 |  | Přesun hmot | Běžná |  |  |  | POL7_
Díl: | 721 | Vnitřní kanalizace |  |  |  | 0 |  | 0 |  | 0 |  | 0 |  | 0.06 |  | 0 |  |  |  |  | 12.12 | [6 empty] | DIL
207 | 721231126RT4 | Vtok střešní TW, krytina s kačírkem, zateplená střecha, výška izolace 500 mm průměr 75 - 125 mm | kus | 4 |  | 0 |  | 0 |  | 0 | 21 | 0 | 0.00232 | 0.01 | 0 | 0 |  | RTS 24/ II | RTS 24/ II | 0.74 | 2.96 |  | Práce | Běžná |  |  |  | POL1_
208 | 721231129RT1 | Krycí koš vtoku pro střechy s kačírkem TWOK, výška 100 mm | kus | 4 |  | 0 |  | 0 |  | 0 | 21 | 0 | 0.0005 | 0 | 0 | 0 |  | RTS 24/ II | RTS 24/ II | 0 | 0 |  | Práce | Běžná |  |  |  | POL1_
209 | 721231176RT4 | Vtok střešní TW, v zelené střeše, zateplení 500 mm průměr 75-125 mm | kus | 4 |  | 0 |  | 0 |  | 0 | 21 | 0 | 0.00232 | 0.01 | 0 | 0 |  | RTS 24/ II | RTS 24/ II | 0.74 | 2.96 |  | Práce | Běžná |  |  |  | POL1_
210 | 721231179RT5 | Šachta pro zelené střechy (ke vtoku) TWZ 400x400x130 mm | kus | 4 |  | 0 |  | 0 |  | 0 | 21 | 0 | 0.004 | 0.02 | 0 | 0 |  | RTS 24/ II | RTS 24/ II | 0.05 | 0.2 |  | Práce | Běžná |  |  |  | POL1_
211 | 721231196RT4 | Vtok střešní s integrovanou bitumenovou manžetou průměr 75 - 125 mm | kus | 8 |  | 0 |  | 0 |  | 0 | 21 | 0 | 0.00232 | 0.02 | 0 | 0 |  | Vlastní | Indiv | 0.74 | 5.92 |  | Práce | Běžná |  |  |  | POL1_
212 | 998721102R00 | Přesun hmot pro vnitřní kanalizaci, výšky do 12 m | t | 0.05512 |  | 0 |  | 0 |  | 0 | 21 | 0 | 0 | 0 | 0 | 0 |  | RTS 24/ II | RTS 24/ II | 1.523 | 0.08 |  | Přesun hmot | Běžná |  |  |  | POL7_
Díl: | 722 | Vnitřní vodovod |  |  |  | 0 |  | 0 |  | 0 |  | 0 |  | 0 |  | 0 |  |  |  |  | 1.64 | [6 empty] | DIL
213 | 722254114RM2 | Skříň hydrantová s výzbrojí 25 (konopné hadice) systém Hasil A25/30 | soubor | 1 |  | 0 |  | 0 |  | 0 | 21 | 0 | 0.00346 | 0 | 0 | 0 |  | RTS 22/ I | RTS 22/ I | 1.644 | 1.64 |  | Práce | Běžná |  |  |  | POL1_
Díl: | 725 | Zařizovací předměty |  |  |  | 0 |  | 0 |  | 0 |  | 0 |  | 0.1 |  | 0 |  |  |  |  | 12.14 | [6 empty] | DIL
214 | 725292001R00 | Zásobník na toaletní papír nerezový | soubor | 7 |  | 0 |  | 0 |  | 0 | 21 | 0 | 0.00206 | 0.01 | 0 | 0 |  | RTS 24/ II | RTS 24/ II | 0.23 | 1.61 |  | Práce | Běžná |  |  |  | POL1_
215 | 725292011R00 | Zásobník na papírové ručníky nerezový | soubor | 3 |  | 0 |  | 0 |  | 0 | 21 | 0 | 0.00206 | 0.01 | 0 | 0 |  | RTS 24/ II | RTS 24/ II | 0.23 | 0.69 |  | Práce | Běžná |  |  |  | POL1_
216 | 725292043R00 | Dávkovač tekutého mýdla nerezový, 2 díly, 1 l | soubor | 9 |  | 0 |  | 0 |  | 0 | 21 | 0 | 0.00126 | 0.01 | 0 | 0 |  | RTS 23/ I | RTS 23/ I | 0.23 | 2.07 |  | Práce | Běžná |  |  |  | POL1_
217 | 725292061R00 | WC kartáč s nerezovým držákem na stěnu | soubor | 7 |  | 0 |  | 0 |  | 0 | 21 | 0 | 0.00016 | 0 | 0 | 0 |  | RTS 24/ II | RTS 24/ II | 0.165 | 1.16 |  | Práce | Běžná |  |  |  | POL1_
218 | 787911111R00 | Montáž zrcadla na stěnu, na lepidlo, pl. do 2 m2 | m2 | 2.43 |  | 0 |  | 0 |  | 0 | 21 | 0 | 8e-05 | 0 | 0 | 0 |  | RTS 24/ II | RTS 24/ II | 2.1 | 5.1 |  | Práce | Běžná |  |  |  | POL1_
|  | včetně dodávky lepidla. | [25 empty] | POP
|  | 0,9*0,3*9 |  | 2.43 | [23 empty] | VV | 0
219 | 725299988R00 | Věšák do koupelny, 5 věšáčků, chrom | soubor | 2 |  | 0 |  | 0 |  | 0 | 21 | 0 | 0.00016 | 0 | 0 | 0 |  | Vlastní | Indiv | 0.17 | 0.34 |  | Práce | Běžná |  |  |  | POL1_
220 | 725299999R00 | Automatický elektrický osoušeč rukou, nerez | soubor | 6 |  | 0 |  | 0 |  | 0 | 21 | 0 | 0.00016 | 0 | 0 | 0 |  | Vlastní | Indiv | 0.17 | 1.02 |  | Práce | Běžná |  |  |  | POL1_
221 | 63465199R | Kupelnové zrcadlo vč. držáků | ks | 9 |  | 0 |  | 0 |  | 0 | 21 | 0 | 0.0075 | 0.07 | 0 | 0 |  | Vlastní | Indiv | 0 | 0 |  | Specifikace | Běžná |  |  |  | POL3_
222 | 998725101R00 | Přesun hmot pro zařizovací předměty, výšky do 6 m | t | 0.10203 |  | 0 |  | 0 |  | 0 | 21 | 0 | 0 | 0 | 0 | 0 |  | RTS 24/ II | RTS 24/ II | 1.517 | 0.15 |  | Přesun hmot | Běžná |  |  |  | POL7_
Díl: | 762 | Konstrukce tesařské |  |  |  | 0 |  | 0 |  | 0 |  | 0 |  | 0.77 |  | 0 |  |  |  |  | 25.7 | [6 empty] | DIL
223 | 763791101R00 | Montáž ostatních dílců z prken hoblovaných | m | 13.6 |  | 0 |  | 0 |  | 0 | 21 | 0 | 0.00016 | 0 | 0 | 0 |  | RTS 24/ II | RTS 24/ II | 0.151 | 2.05 |  | Práce | Běžná |  |  |  | POL1_
|  | hranol pod překlížku - atika : 0,2*(85/1,25) |  | 13.6 | [23 empty] | VV | 0
224 | 763793111R00 | Montáž spoj.prostředků ocelových,kotevních želez | kg | 104.72 |  | 0 |  | 0 |  | 0 | 21 | 0 | 0 | 0 | 0 | 0 |  | RTS 24/ II | RTS 24/ II | 0.104 | 10.89 |  | Práce | Běžná |  |  |  | POL1_
|  | ocel. profil L 50/50 k ukotvení fošny : 2*13,6*3,85 |  | 104.72 | [23 empty] | VV | 0
225 | 762441199R00 | Montáž obložení atiky,překližka,1vrst.,šroubováním | m2 | 34.04 |  | 0 |  | 0 |  | 0 | 21 | 0 | 0 | 0 | 0 | 0 |  | Vlastní | RTS 22/ I | 0.335 | 11.4 |  | Práce | Běžná |  |  |  | POL1_
|  | 0,4*(75,7+6,7+2,7) |  | 34.04 | [23 empty] | VV | 0
226 | 15411740R | Profil L rovnoramenný S235 50x50x4 mm | t | 0.10472 |  | 0 |  | 0 |  | 0 | 21 | 0 | 1 | 0.1 | 0 | 0 | SPCM | RTS 24/ II | RTS 24/ II | 0 | 0 |  | Specifikace | Běžná |  |  |  | POL3_
|  | ocel. profil L 50/50 k ukotvení fošny : 2*13,6*3,85/1000 |  | 0.10472 | [23 empty] | VV | 0
227 | 60624196R | Překližka foliovaná hladká bříza tl. 21 mm, F/F 11 vrstev, 2500 x 1250 mm | m2 | 37.444 |  | 0 |  | 0 |  | 0 | 21 | 0 | 0.01785 | 0.67 | 0 | 0 | SPCM | RTS 24/ II | RTS 24/ II | 0 | 0 |  | Specifikace | Běžná |  |  |  | POL3_
|  | Odkaz na mn. položky pořadí 225 : 34,04000 |  | 34.04 | [23 empty] | VV | 5
|  | Koeficient +10% ztratné: 0,1 |  | 3.404 | [23 empty] | VV | 4
228 | 998762102R00 | Přesun hmot pro tesařské konstrukce, výšky do 12 m | t | 0.77527 |  | 0 |  | 0 |  | 0 | 21 | 0 | 0 | 0 | 0 | 0 |  | RTS 24/ II | RTS 24/ II | 1.751 | 1.36 |  | Přesun hmot | Běžná |  |  |  | POL7_
Díl: | 764 | Konstrukce klempířské |  |  |  | 0 |  | 0 |  | 0 |  | 0 |  | 0.37 |  | 0 |  |  |  |  | 64.06 | [6 empty] | DIL
229 | 764411124R00 | Oplechování parapetů z tažených Al profilů, š.260 mm | m | 6.15 |  | 0 |  | 0 |  | 0 | 21 | 0 | 0.00229 | 0.01 | 0 | 0 |  | RTS 24/ II | RTS 24/ II | 0.28 | 1.72 |  | Práce | Běžná |  |  |  | POL1_
|  | K01 : 0,5 |  | 0.5 | [23 empty] | VV | 0
|  | K02 : 1,75 |  | 1.75 | [23 empty] | VV | 0
|  | K03 : 2*1,2 |  | 2.4 | [23 empty] | VV | 0
|  | K04 : 1,5 |  | 1.5 | [23 empty] | VV | 0
230 | 764411126R00 | Oplechování parapetů z tažených Al profilů, š.300 mm | m | 26.5 |  | 0 |  | 0 |  | 0 | 21 | 0 | 0.00302 | 0.08 | 0 | 0 |  | RTS 24/ II | RTS 24/ II | 0.29 | 7.69 |  | Práce | Běžná |  |  |  | POL1_
|  | K05 : 3*2,25 |  | 6.75 | [23 empty] | VV | 0
|  | K06 : 9*2,0 |  | 18 | [23 empty] | VV | 0
|  | K07 : 1,75 |  | 1.75 | [23 empty] | VV | 0
231 | 764430388R00 | Oplechování zdí včetně rohů z Al, rš 80 mm | m | 1.32 |  | 0 |  | 0 |  | 0 | 21 | 0 | 0.00218 | 0 | 0 | 0 |  | Vlastní | Indiv | 0.6 | 0.79 |  | Práce | Běžná |  |  |  | POL1_
|  | K11 : 1,2*1,1 |  | 1.32 | [23 empty] | VV | 0
232 | 764430389R00 | Oplechování zdí včetně rohů z Al, rš 120 mm | m | 0.88 |  | 0 |  | 0 |  | 0 | 21 | 0 | 0.00218 | 0 | 0 | 0 |  | Vlastní | Indiv | 0.6 | 0.53 |  | Práce | Běžná |  |  |  | POL1_
|  | K10 : 0,8*1,1 |  | 0.88 | [23 empty] | VV | 0
233 | 764817199R00 | Oplechování zdí (atik) z Al plechu, rš 600 mm | m | 93.665 |  | 0 |  | 0 |  | 0 | 21 | 0 | 0.00296 | 0.28 | 0 | 0 |  | Vlastní | Indiv | 0.55 | 51.52 |  | Práce | Běžná |  |  |  | POL1_
|  | K09 : 85,15*1,1 |  | 93.665 | [23 empty] | VV | 0
234 | 998764102R00 | Přesun hmot pro klempířské konstr., výšky do 12 m | t | 0.37616 |  | 0 |  | 0 |  | 0 | 21 | 0 | 0 | 0 | 0 | 0 |  | RTS 24/ II | RTS 24/ II | 4.82 | 1.81 |  | Přesun hmot | Běžná |  |  |  | POL7_
Díl: | 766 | Konstrukce truhlářské |  |  |  | 0 |  | 0 |  | 0 |  | 0 |  | 1.57 |  | 0 |  |  |  |  | 312.36 | [6 empty] | DIL
235 | 766211400R00 | Montáž madel atypických dílčích | m | 27.2 |  | 0 |  | 0 |  | 0 | 21 | 0 | 0 | 0 | 0 | 0 |  | RTS 24/ II | RTS 24/ II | 0.27 | 7.34 |  | Práce | Běžná |  |  |  | POL1_
|  | T01 : 27,2 |  | 27.2 | [23 empty] | VV | 0
236 | 766601216R00 | Těsnění oken.spáry, ostění, PT folie + PP páska | m | 163.23 |  | 0 |  | 0 |  | 0 | 21 | 0 | 0 | 0 | 0 | 0 |  | RTS 24/ II | RTS 24/ II | 0.18 | 29.38 |  | Práce | Běžná |  |  |  | POL1_
|  | Instalace a dodávka parotěsné okenní fólie a paropropustné expanzní pásky. | [25 empty] | POP
|  | W001 : 0,5+2*1,5 |  | 3.5 | [23 empty] | VV | 0
|  | W002 : 0,75+2*1,5 |  | 3.75 | [23 empty] | VV | 0
|  | W003 : 2*(1,2+2*2,74) |  | 13.36 | [23 empty] | VV | 0
|  | W004 : 1,5+2*0,5 |  | 2.5 | [23 empty] | VV | 0
|  | W005 : (2,25+2*0,5)*3 |  | 9.75 | [23 empty] | VV | 0
|  | W006 : 2,0+2*2,25 |  | 6.5 | [23 empty] | VV | 0
|  | W007 : (2,0+2*1,5)*7 |  | 35 | [23 empty] | VV | 0
|  | W008 : 2,0+2*1,5 |  | 5 | [23 empty] | VV | 0
|  | W009 : 1,75+2*1,5 |  | 4.75 | [23 empty] | VV | 0
|  | D001 : 2,0+2*2,74 |  | 7.48 | [23 empty] | VV | 0
|  | D002 : (2,0+2*2,74)*3 |  | 22.44 | [23 empty] | VV | 0
|  | D003 : (2,0+2*2,74)*4 |  | 29.92 | [23 empty] | VV | 0
|  | D004 : 2,0+2*2,74 |  | 7.48 | [23 empty] | VV | 0
|  | D005 : (1,7+2*2,1)*2 |  | 11.8 | [23 empty] | VV | 0
237 | 766601229R00 | Těsnění oken.spáry,parapet,PT folie+PP folie+páska | m | 53.05 |  | 0 |  | 0 |  | 0 | 21 | 0 | 0.00012 | 0.01 | 0 | 0 |  | RTS 24/ II | RTS 24/ II | 0.64 | 33.95 |  | Práce | Běžná |  |  |  | POL1_
|  | Dodávka a aplikace parotěsné a paropropustné fólie, těsnicí pásky pod rám a pod vnější parapet, vymezovacího provazce pod vnitřní parapet a silikonového tmelu. | [25 empty] | POP |  | Dodávka a aplikace parotěsné a paropropustné fólie, těsnicí pásky pod rám a pod vnější parapet, vymezovacího provazce pod vnitřní parapet a silikonového tmelu.
|  | W001 : 0,5 |  | 0.5 | [23 empty] | VV | 0
|  | W002 : 0,75 |  | 0.75 | [23 empty] | VV | 0
|  | W003 : 2*1,2 |  | 2.4 | [23 empty] | VV | 0
|  | W004 : 1,5 |  | 1.5 | [23 empty] | VV | 0
|  | W005 : 3*2,25 |  | 6.75 | [23 empty] | VV | 0
|  | W006 : 2,0 |  | 2 | [23 empty] | VV | 0
|  | W007 : 7*2,0 |  | 14 | [23 empty] | VV | 0
|  | W008 : 2,0 |  | 2 | [23 empty] | VV | 0
|  | W009 : 1,75 |  | 1.75 | [23 empty] | VV | 0
|  | D001 : 2,0 |  | 2 | [23 empty] | VV | 0
|  | D002 : 3*2,0 |  | 6 | [23 empty] | VV | 0
|  | D003 : 4*2,0 |  | 8 | [23 empty] | VV | 0
|  | D004 : 2,0 |  | 2 | [23 empty] | VV | 0
|  | D005 : 1,7*2 |  | 3.4 | [23 empty] | VV | 0
238 | 766629301R00 | Montáž oken plochy do 1,50 m2 | kus | 6 |  | 0 |  | 0 |  | 0 | 21 | 0 | 0.0009 | 0.01 | 0 | 0 |  | RTS 24/ II | RTS 24/ II | 2.29 | 13.74 |  | Práce | Běžná |  |  |  | POL1_
|  | 6 |  | 6 | [23 empty] | VV | 0
239 | 766629303R00 | Montáž oken plochy do 4,50 m2 | kus | 12 |  | 0 |  | 0 |  | 0 | 21 | 0 | 0.00165 | 0.02 | 0 | 0 |  | RTS 24/ II | RTS 24/ II | 3.05 | 36.6 |  | Práce | Běžná |  |  |  | POL1_
|  | 12 |  | 12 | [23 empty] | VV | 0
240 | 766711021R00 | Montáž vstupních dveří s vypěněním | m | 100.52 |  | 0 |  | 0 |  | 0 | 21 | 0 | 8e-05 | 0.01 | 0 | 0 |  | RTS 24/ II | RTS 24/ II | 0.76 | 76.4 |  | Práce | Běžná |  |  |  | POL1_
|  | Montáž plastových dveří včetně dodávky a montáže PU pěny. | [25 empty] | POP
|  | D001 : 2*2,0+2*2,74 |  | 9.48 | [23 empty] | VV | 0
|  | D002 : (2*2,0+2*2,74)*3 |  | 28.44 | [23 empty] | VV | 0
|  | D003 : (2*2,0+2*2,74)*4 |  | 37.92 | [23 empty] | VV | 0
|  | D004 : 2*2,0+2*2,74 |  | 9.48 | [23 empty] | VV | 0
|  | D005 : (2*1,7+2*2,1)*2 |  | 15.2 | [23 empty] | VV | 0
241 | 766661112R00 | Montáž dveří do zárubně,otevíravých 1kř.do 0,8 m | kus | 13 |  | 0 |  | 0 |  | 0 | 21 | 0 | 0 | 0 | 0 | 0 |  | RTS 24/ II | RTS 24/ II | 1.45 | 18.85 |  | Práce | Běžná |  |  |  | POL1_
|  | DN01 : 1 |  | 1 | [23 empty] | VV | 0
|  | DN02 : 1 |  | 1 | [23 empty] | VV | 0
|  | DN03 : 1 |  | 1 | [23 empty] | VV | 0
|  | DN04 : 1 |  | 1 | [23 empty] | VV | 0
|  | DN05 : 2 |  | 2 | [23 empty] | VV | 0
|  | DN06 : 1 |  | 1 | [23 empty] | VV | 0
|  | DN07 : 1 |  | 1 | [23 empty] | VV | 0
|  | DN08 : 2 |  | 2 | [23 empty] | VV | 0
|  | DN09 : 1 |  | 1 | [23 empty] | VV | 0
|  | DN10 : 1 |  | 1 | [23 empty] | VV | 0
|  | DN11 : 1 |  | 1 | [23 empty] | VV | 0
242 | 766661122R00 | Montáž dveří do zárubně,otevíravých 1kř.nad 0,8 m | kus | 16 |  | 0 |  | 0 |  | 0 | 21 | 0 | 0 | 0 | 0 | 0 |  | RTS 24/ II | RTS 24/ II | 1.5 | 24 |  | Práce | Běžná |  |  |  | POL1_
|  | DN12 : 1 |  | 1 | [23 empty] | VV | 0
|  | DN13 : 3 |  | 3 | [23 empty] | VV | 0
|  | DN14 : 1 |  | 1 | [23 empty] | VV | 0
|  | DN15 : 6 |  | 6 | [23 empty] | VV | 0
|  | DN17 : 1 |  | 1 | [23 empty] | VV | 0
|  | DN18 : 1 |  | 1 | [23 empty] | VV | 0
|  | DN19 : 2 |  | 2 | [23 empty] | VV | 0
|  | DN20 : 1 |  | 1 | [23 empty] | VV | 0
243 | 766661142R00 | Montáž dveří do zárubně,otevíravých 2kř.nad 1,45 m | kus | 2 |  | 0 |  | 0 |  | 0 | 21 | 0 | 0 | 0 | 0 | 0 |  | RTS 24/ II | RTS 24/ II | 2.5 | 5 |  | Práce | Běžná |  |  |  | POL1_
|  | DN21 : 1 |  | 1 | [23 empty] | VV | 0
|  | DN22 : 1 |  | 1 | [23 empty] | VV | 0
244 | 766670021R00 | Montáž kliky a štítku | kus | 31 |  | 0 |  | 0 |  | 0 | 21 | 0 | 0 | 0 | 0 | 0 |  | RTS 24/ II | RTS 24/ II | 0.78 | 24.18 |  | Práce | Běžná |  |  |  | POL1_
|  | DN01 : 1 |  | 1 | [23 empty] | VV | 0
|  | DN02 : 1 |  | 1 | [23 empty] | VV | 0
|  | DN03 : 1 |  | 1 | [23 empty] | VV | 0
|  | DN04 : 1 |  | 1 | [23 empty] | VV | 0
|  | DN05 : 2 |  | 2 | [23 empty] | VV | 0
|  | DN06 : 1 |  | 1 | [23 empty] | VV | 0
|  | DN07 : 1 |  | 1 | [23 empty] | VV | 0
|  | DN08 : 2 |  | 2 | [23 empty] | VV | 0
|  | DN09 : 1 |  | 1 | [23 empty] | VV | 0
|  | DN10 : 1 |  | 1 | [23 empty] | VV | 0
|  | DN11 : 1 |  | 1 | [23 empty] | VV | 0
|  | DN12 : 1 |  | 1 | [23 empty] | VV | 0
|  | DN13 : 3 |  | 3 | [23 empty] | VV | 0
|  | DN14 : 1 |  | 1 | [23 empty] | VV | 0
|  | DN15 : 6 |  | 6 | [23 empty] | VV | 0
|  | DN17 : 1 |  | 1 | [23 empty] | VV | 0
|  | DN18 : 1 |  | 1 | [23 empty] | VV | 0
|  | DN19 : 2 |  | 2 | [23 empty] | VV | 0
|  | DN20 : 1 |  | 1 | [23 empty] | VV | 0
|  | DN21 : 1 |  | 1 | [23 empty] | VV | 0
|  | DN22 : 1 |  | 1 | [23 empty] | VV | 0
245 | 766812115R00 | Montáž kuchyňských linek dřevěných linek | kus | 4 |  | 0 |  | 0 |  | 0 | 21 | 0 | 0 | 0 | 0 | 0 |  | RTS 24/ II | RTS 24/ II | 10.73 | 42.92 |  | Práce | Běžná |  |  |  | POL1_
246 | 766024 | WC kabinka HPL vč. dveří 2x 700/1970, kování, 2,0x1,3 m, D+M | ks | 1 |  | 0 |  | 0 |  | 0 | 21 | 0 | 0 | 0 | 0 | 0 |  | Vlastní | Indiv | 0 | 0 |  | Práce | Běžná |  |  |  | POL1_
247 | 766025 | WC kabinka HPL vč. dveří 2x 700/1970, kování, 2,105x1,29 m, D+M | ks | 1 |  | 0 |  | 0 |  | 0 | 21 | 0 | 0 | 0 | 0 | 0 |  | Vlastní | Indiv | 0 | 0 |  | Práce | Běžná |  |  |  | POL1_
248 | 766030 | Větrací mřížka dveřní 500x70 m, 2ks, D+M | ks | 4 |  | 0 |  | 0 |  | 0 | 21 | 0 | 0 | 0 | 0 | 0 |  | Vlastní | Indiv | 0 | 0 |  | Práce | Běžná |  |  |  | POL1_
|  | DN09 : 1 |  | 1 | [23 empty] | VV | 0
|  | DN12 : 1 |  | 1 | [23 empty] | VV | 0
|  | DN14 : 1 |  | 1 | [23 empty] | VV | 0
|  | DN17 : 1 |  | 1 | [23 empty] | VV | 0
249 | 766050 | Nerezový držák madla pro montáž na zeď aisi 304, D+M | ks | 40 |  | 0 |  | 0 |  | 0 | 21 | 0 | 0 | 0 | 0 | 0 |  | Vlastní | Indiv | 0 | 0 |  | Práce | Běžná |  |  |  | POL1_
|  | T01 : 40 |  | 40 | [23 empty] | VV | 0
250 | 54914639R | Dveřní kování klika/klika rozeta, nerez | kus | 31 |  | 0 |  | 0 |  | 0 | 21 | 0 | 0.0008 | 0.02 | 0 | 0 |  | Vlastní | Indiv | 0 | 0 |  | Specifikace | Běžná |  |  |  | POL3_
|  | DN01 : 1 |  | 1 | [23 empty] | VV | 0
|  | DN02 : 1 |  | 1 | [23 empty] | VV | 0
|  | DN03 : 1 |  | 1 | [23 empty] | VV | 0
|  | DN04 : 1 |  | 1 | [23 empty] | VV | 0
|  | DN05 : 2 |  | 2 | [23 empty] | VV | 0
|  | DN06 : 1 |  | 1 | [23 empty] | VV | 0
|  | DN07 : 1 |  | 1 | [23 empty] | VV | 0
|  | DN08 : 2 |  | 2 | [23 empty] | VV | 0
|  | DN09 : 1 |  | 1 | [23 empty] | VV | 0
|  | DN10 : 1 |  | 1 | [23 empty] | VV | 0
|  | DN11 : 1 |  | 1 | [23 empty] | VV | 0
|  | DN12 : 1 |  | 1 | [23 empty] | VV | 0
|  | DN13 : 3 |  | 3 | [23 empty] | VV | 0
|  | DN14 : 1 |  | 1 | [23 empty] | VV | 0
|  | DN15 : 6 |  | 6 | [23 empty] | VV | 0
|  | DN17 : 1 |  | 1 | [23 empty] | VV | 0
|  | DN18 : 1 |  | 1 | [23 empty] | VV | 0
|  | DN19 : 2 |  | 2 | [23 empty] | VV | 0
|  | DN20 : 1 |  | 1 | [23 empty] | VV | 0
|  | DN21 : 1 |  | 1 | [23 empty] | VV | 0
|  | DN22 : 1 |  | 1 | [23 empty] | VV | 0
251 | 54914640R | Hrazda s panikovou funkcí (dle EN 1125) | kus | 1 |  | 0 |  | 0 |  | 0 | 21 | 0 | 0.0008 | 0 | 0 | 0 |  | Vlastní | Indiv | 0 | 0 |  | Specifikace | Běžná |  |  |  | POL3_
|  | DN01 : 1 |  | 1 | [23 empty] | VV | 0
252 | 54964099R | Cylindrická vložka v systému generálního klíče | kus | 31 |  | 0 |  | 0 |  | 0 | 21 | 0 | 0.0001 | 0 | 0 | 0 |  | Vlastní | Indiv | 0 | 0 |  | Specifikace | Běžná |  |  |  | POL3_
|  | Odkaz na mn. položky pořadí 250 : 31,00000 |  | 31 | [23 empty] | VV | 5
253 | 611601202R | Dveře vnitřní CPL 0,2 KLASIK plné 1kř. 70x197 cm RAL 7048 | kus | 2 |  | 0 |  | 0 |  | 0 | 21 | 0 | 0.017 | 0.03 | 0 | 0 | SPCM | RTS 24/ II | RTS 24/ II | 0 | 0 |  | Specifikace | Běžná |  |  |  | POL3_
|  | DN01 : 1 |  | 1 | [23 empty] | VV | 0
|  | DN03 : 1 |  | 1 | [23 empty] | VV | 0
254 | 611601203R | Dveře vnitřní CPL 0,2 KLASIK plné 1kř. 80x197 cm RAL 7048 | kus | 5 |  | 0 |  | 0 |  | 0 | 21 | 0 | 0.019 | 0.1 | 0 | 0 | SPCM | RTS 24/ II | RTS 24/ II | 0 | 0 |  | Specifikace | Běžná |  |  |  | POL3_
|  | DN05 : 2 |  | 2 | [23 empty] | VV | 0
|  | DN08 : 2 |  | 2 | [23 empty] | VV | 0
|  | DN09 : 1 |  | 1 | [23 empty] | VV | 0
255 | 611601204R | Dveře vnitřní CPL 0,2 KLASIK plné 1kř. 90x197 cm RAL 7048 | kus | 2 |  | 0 |  | 0 |  | 0 | 21 | 0 | 0.021 | 0.04 | 0 | 0 | SPCM | RTS 24/ II | RTS 24/ II | 0 | 0 |  | Specifikace | Běžná |  |  |  | POL3_
|  | DN12 : 1 |  | 1 | [23 empty] | VV | 0
|  | DN14 : 1 |  | 1 | [23 empty] | VV | 0
256 | 611601205R | Dveře vnitřní CPL 0,2 KLASIK plné 1kř. 110x197 cm RAL 7048 | kus | 1 |  | 0 |  | 0 |  | 0 | 21 | 0 | 0.026 | 0.03 | 0 | 0 | SPCM | RTS 24/ II | RTS 24/ II | 0 | 0 |  | Specifikace | Běžná |  |  |  | POL3_
|  | DN17 : 1 |  | 1 | [23 empty] | VV | 0
257 | 61160423R | Dveře vnitřní CPL 0,2 KLASIK 1/3 sklo 1kř. 80x197 RAL 7048 | kus | 2 |  | 0 |  | 0 |  | 0 | 21 | 0 | 0.019 | 0.04 | 0 | 0 | SPCM | RTS 24/ II | RTS 24/ II | 0 | 0 |  | Specifikace | Běžná |  |  |  | POL3_
|  | DN07 : 1 |  | 1 | [23 empty] | VV | 0
|  | DN11 : 1 |  | 1 | [23 empty] | VV | 0
258 | 61160424R | Dveře vnitřní CPL 0,2 KLASIK 1/3 sklo 1kř. 90x197 RAL 7048 | kus | 9 |  | 0 |  | 0 |  | 0 | 21 | 0 | 0.021 | 0.19 | 0 | 0 | SPCM | RTS 24/ II | RTS 24/ II | 0 | 0 |  | Specifikace | Běžná |  |  |  | POL3_
|  | DN13 : 3 |  | 3 | [23 empty] | VV | 0
|  | DN15 : 6 |  | 6 | [23 empty] | VV | 0
259 | 61160493R | Dveře vnitřní CPL 0,2 KLASIK 1/3 sklo 1kř. 80x195, snížená výška RAL 7048 | kus | 2 |  | 0 |  | 0 |  | 0 | 21 | 0 | 0.019 | 0.04 | 0 | 0 |  | Vlastní | Indiv | 0 | 0 |  | Specifikace | Běžná |  |  |  | POL3_
|  | DN06 : 1 |  | 1 | [23 empty] | VV | 0
|  | DN10 : 1 |  | 1 | [23 empty] | VV | 0
260 | 61160494R | Dveře vnitřní CPL 0,2 KLASIK 1/3 sklo 1kř. 110x197 RAL 7048 | kus | 2 |  | 0 |  | 0 |  | 0 | 21 | 0 | 0.021 | 0.04 | 0 | 0 |  | Vlastní | Indiv | 0 | 0 |  | Specifikace | Běžná |  |  |  | POL3_
|  | DN19 : 2 |  | 2 | [23 empty] | VV | 0
261 | 61165641R | Dveře plné 70x197 cm HPL RAL 7048 | kus | 2 |  | 0 |  | 0 |  | 0 | 21 | 0 | 0.023 | 0.05 | 0 | 0 | SPCM | RTS 24/ II | RTS 24/ II | 0 | 0 |  | Specifikace | Běžná |  |  |  | POL3_
|  | DN02 : 1 |  | 1 | [23 empty] | VV | 0
|  | DN04 : 1 |  | 1 | [23 empty] | VV | 0
262 | 611656898R | Dveře protipožární EI30 plné 180x197 cm, C,S, RAL lakované, 30 barev | kus | 1 |  | 0 |  | 0 |  | 0 | 21 | 0 | 0.051 | 0.05 | 0 | 0 |  | Vlastní | Indiv | 0 | 0 |  | Specifikace | Běžná |  |  |  | POL3_
|  | DN22 : 1 |  | 1 | [23 empty] | VV | 0
263 | 61165693R | Dveře protipožární EW30 plné 110x197 cm CPL 0,2 | kus | 1 |  | 0 |  | 0 |  | 0 | 21 | 0 | 0.028 | 0.03 | 0 | 0 |  | Vlastní | Indiv | 0 | 0 |  | Specifikace | Běžná |  |  |  | POL3_
|  | DN18 : 1 |  | 1 | [23 empty] | VV | 0
264 | 61165694R | Dveře protipožární EW30 plné 110x197 cm CPL 0,2 | kus | 1 |  | 0 |  | 0 |  | 0 | 21 | 0 | 0.028 | 0.03 | 0 | 0 |  | Vlastní | Indiv | 0 | 0 |  | Specifikace | Běžná |  |  |  | POL3_
|  | DN20 : 1 |  | 1 | [23 empty] | VV | 0
265 | 611656998R | Dveře protipožární EI30 prosklené 2kř., C-S, 160x197 cm RAL lakované, 30 barev | kus | 1 |  | 0 |  | 0 |  | 0 | 21 | 0 | 0.051 | 0.05 | 0 | 0 |  | Vlastní | Indiv | 0 | 0 |  | Specifikace | Běžná |  |  |  | POL3_
|  | DN21 : 1 |  | 1 | [23 empty] | VV | 0
266 | 61191999R | Madla dubová pr. 42 mm | m | 27.2 |  | 0 |  | 0 |  | 0 | 21 | 0 | 0.00169 | 0.05 | 0 | 0 |  | Vlastní | Indiv | 0 | 0 |  | Specifikace | Běžná |  |  |  | POL3_
|  | T01 : 27,2 |  | 27.2 | [23 empty] | VV | 0
267 | 61581695.AR | Linka kuchyňská atypická 250 cm vč. vybavení a spotřebičů | soubor | 1 |  | 0 |  | 0 |  | 0 | 21 | 0 | 0.184 | 0.18 | 0 | 0 |  | Vlastní | Indiv | 0 | 0 |  | Specifikace | Běžná |  |  |  | POL3_
268 | 61581696.AR | Linka kuchyňská atypická 311 cm vč. vybavení a spotřebičů | soubor | 1 |  | 0 |  | 0 |  | 0 | 21 | 0 | 0.184 | 0.18 | 0 | 0 |  | Vlastní | Indiv | 0 | 0 |  | Specifikace | Běžná |  |  |  | POL3_
269 | 61581697.AR | Linka kuchyňská atypická 350 cm vč. vybavení a spotřebičů | soubor | 2 |  | 0 |  | 0 |  | 0 | 21 | 0 | 0.184 | 0.37 | 0 | 0 |  | Vlastní | Indiv | 0 | 0 |  | Specifikace | Běžná |  |  |  | POL3_
270 | 766001 | Okno hliníkové, O+S, izol. trojsklo, RAL 7048, 1500x500 mm, D W001 | ks | 1 |  | 0 |  | 0 |  | 0 | 21 | 0 | 0 | 0 | 0 | 0 |  | Vlastní | Indiv | 0 | 0 |  | Specifikace | Běžná |  |  |  | POL3_
271 | 766002 | Okno hliníkové, O+S, izol. trojsklo, RAL 7048, 750x1500 mm, D W002 | ks | 1 |  | 0 |  | 0 |  | 0 | 21 | 0 | 0 | 0 | 0 | 0 |  | Vlastní | Indiv | 0 | 0 |  | Specifikace | Běžná |  |  |  | POL3_
272 | 766003 | Okno hliníkové, fix, izol. trojsklo, RAL 7048, 1200x2740mm, D W003 | ks | 2 |  | 0 |  | 0 |  | 0 | 21 | 0 | 0 | 0 | 0 | 0 |  | Vlastní | Indiv | 0 | 0 |  | Specifikace | Běžná |  |  |  | POL3_
273 | 766004 | Okno hliníkové, S, izol. trojsklo, RAL 7048, 1500x500 mm, D W004 | ks | 1 |  | 0 |  | 0 |  | 0 | 21 | 0 | 0 | 0 | 0 | 0 |  | Vlastní | Indiv | 0 | 0 |  | Specifikace | Běžná |  |  |  | POL3_
274 | 766005 | Okno hliníkové, S, rozšiř. střední profil, izol. trojsklo, RAL 7048, 2250x500 mm, D W005 | ks | 3 |  | 0 |  | 0 |  | 0 | 21 | 0 | 0 | 0 | 0 | 0 |  | Vlastní | Indiv | 0 | 0 |  | Specifikace | Běžná |  |  |  | POL3_
275 | 766006 | Okno hliníkové, S+OS+FIX, izol. trojsklo, RAL 7048, 2000x2250 mm, D W006 | ks | 1 |  | 0 |  | 0 |  | 0 | 21 | 0 | 0 | 0 | 0 | 0 |  | Vlastní | Indiv | 0 | 0 |  | Specifikace | Běžná |  |  |  | POL3_
276 | 766007 | Okno hliníkové, 2kř., O+S, izol. trojsklo, RAL 7048, 2000x1500 mm, D W007 | ks | 7 |  | 0 |  | 0 |  | 0 | 21 | 0 | 0 | 0 | 0 | 0 |  | Vlastní | Indiv | 0 | 0 |  | Specifikace | Běžná |  |  |  | POL3_
277 | 766008 | Okno hliníkové, 2kř., O+S, izol. trojsklo, RAL 7048, 2000x1500 mm, D W008 | ks | 1 |  | 0 |  | 0 |  | 0 | 21 | 0 | 0 | 0 | 0 | 0 |  | Vlastní | Indiv | 0 | 0 |  | Specifikace | Běžná |  |  |  | POL3_
278 | 766009 | Okno hliníkové, 2kř., O+S+FIX, izol. trojsklo, RAL 7048, 1750x1500 mm, D W009 | ks | 1 |  | 0 |  | 0 |  | 0 | 21 | 0 | 0 | 0 | 0 | 0 |  | Vlastní | Indiv | 0 | 0 |  | Specifikace | Běžná |  |  |  | POL3_
279 | 766010 | Dveře vnitřní hliníkové, bezpeč. skl., světlíky fix, RAL 7048, 1500x2600 mm, vč. kování, D+M DN16 | ks | 1 |  | 0 |  | 0 |  | 0 | 21 | 0 | 0 | 0 | 0 | 0 |  | Vlastní | Indiv | 0 | 0 |  | Specifikace | Běžná |  |  |  | POL3_
280 | 766011 | Dveře vnitřní hliníkové,2kř, bezpeč. skl., EI15, DP3-C,S, RAL 7048, 2000x2020 mm, vč. kování, D+M DN23 | ks | 1 |  | 0 |  | 0 |  | 0 | 21 | 0 | 0 | 0 | 0 | 0 |  | Vlastní | Indiv | 0 | 0 |  | Specifikace | Běžná |  |  |  | POL3_
281 | 766012 | Dveře vnitřní hliníkové,2kř, bezpeč. skl., EI15, DP3-C,S, RAL 7048, 1700x2020 mm, vč. kování, D+M DN24 | ks | 1 |  | 0 |  | 0 |  | 0 | 21 | 0 | 0 | 0 | 0 | 0 |  | Vlastní | Indiv | 0 | 0 |  | Specifikace | Běžná |  |  |  | POL3_
282 | 766020 | Dveře vchodové hliníkové, trojsklo, bezpeč. skl., RAL 7048, panika, 2000x2740 mm, D D001 | ks | 1 |  | 0 |  | 0 |  | 0 | 21 | 0 | 0 | 0 | 0 | 0 |  | Vlastní | Indiv | 0 | 0 |  | Specifikace | Běžná |  |  |  | POL3_
283 | 766021 | Dveře vchodové hliníkové, trojsklo, bezpeč. skl., RAL 7048, 2000x2740 mm, D D002 | ks | 3 |  | 0 |  | 0 |  | 0 | 21 | 0 | 0 | 0 | 0 | 0 |  | Vlastní | Indiv | 0 | 0 |  | Specifikace | Běžná |  |  |  | POL3_
284 | 766022 | Dveře vchodové hliníkové, trojsklo, bezpeč. skl., RAL 7048, 2000x2740 mm, D D003 | ks | 4 |  | 0 |  | 0 |  | 0 | 21 | 0 | 0 | 0 | 0 | 0 |  | Vlastní | Indiv | 0 | 0 |  | Specifikace | Běžná |  |  |  | POL3_
285 | 766023 | Dveře vchodové hliníkové, trojsklo, bezpeč. skl., RAL 7048, 2000x2740 mm, D D004 | ks | 1 |  | 0 |  | 0 |  | 0 | 21 | 0 | 0 | 0 | 0 | 0 |  | Vlastní | Indiv | 0 | 0 |  | Specifikace | Běžná |  |  |  | POL3_
286 | 766024 | Dveře vchodové hliníkové, trojsklo, bezpeč. skl., RAL 7048, 1700x2100 mm, D D005 | ks | 2 |  | 0 |  | 0 |  | 0 | 21 | 0 | 0 | 0 | 0 | 0 |  | Vlastní | Indiv | 0 | 0 |  | Specifikace | Běžná |  |  |  | POL3_
287 | 766027 | Al sestava vč. dveří 800x2100 mm, RAL 7048 DN25 | ks | 1 |  | 0 |  | 0 |  | 0 | 21 | 0 | 0 | 0 | 0 | 0 |  | Vlastní | Indiv | 0 | 0 |  | Specifikace | Běžná |  |  |  | POL3_
288 | 766028 | Prosklené stěna vč. automat. posuv. dvoukř. dveří 1350x2300 mm, nadsvětlíky, D+M D006 | ks | 1 |  | 0 |  | 0 |  | 0 | 21 | 0 | 0 | 0 | 0 | 0 |  | Vlastní | Indiv | 0 | 0 |  | Specifikace | Běžná |  |  |  | POL3_
289 | 766029 | Prosklená stěna Al vč. posuv. automat. 2kř. dveří, nadsvětlík,3000x3200 mm, RAL 7048, D+M DN26 | ks | 1 |  | 0 |  | 0 |  | 0 | 21 | 0 | 0 | 0 | 0 | 0 |  | Vlastní | Indiv | 0 | 0 |  | Specifikace | Běžná |  |  |  | POL3_
290 | 998766202R00 | Přesun hmot pro truhlářské konstr., výšky do 12 m | % |  |  | 0 |  | 0 |  | 0 | 21 | 0 | 0 | 0 | 0 | 0 |  | RTS 24/ II | RTS 24/ II | 0 | 0 |  | Přesun hmot | Běžná |  |  |  | POL7_
Díl: | 767 | Konstrukce zámečnické |  |  |  | 0 |  | 0 |  | 0 |  | 0 |  | 2.09 |  | 0 |  |  |  |  | 301.21 | [6 empty] | DIL
291 | 767221110R00 | Montáž zábradlí schod.z trubek, do zdiva, do 15 kg | m | 40.44 |  | 0 |  | 0 |  | 0 | 21 | 0 | 0 | 0 | 0 | 0 |  | RTS 24/ II | RTS 24/ II | 0.22 | 8.9 |  | Práce | Běžná |  |  |  | POL1_
|  | Z04 : 12,23 |  | 12.23 | [23 empty] | VV | 0
|  | Z05 : 21,6 |  | 21.6 | [23 empty] | VV | 0
|  | Z06 : 2*3,305 |  | 6.61 | [23 empty] | VV | 0
292 | 767586201RV2 | Podhled minerální akustický kazety tl. 15 mm | m2 | 44.55 |  | 0 |  | 0 |  | 0 | 21 | 0 | 0.00342 | 0.15 | 0 | 0 |  | RTS 24/ II | RTS 24/ II | 0.42 | 18.71 |  | Práce | Běžná |  |  |  | POL1_
|  | 007P : 8,18 |  | 8.18 | [23 empty] | VV | 0
|  | 008P : 5,07 |  | 5.07 | [23 empty] | VV | 0
|  | 009P : 5,07 |  | 5.07 | [23 empty] | VV | 0
|  | 010P : 6,58 |  | 6.58 | [23 empty] | VV | 0
|  | 011P : 2,00 |  | 2 | [23 empty] | VV | 0
|  | 113P : 4,40 |  | 4.4 | [23 empty] | VV | 0
|  | 114P : 2,10 |  | 2.1 | [23 empty] | VV | 0
|  | 115P : 2,55 |  | 2.55 | [23 empty] | VV | 0
|  | 116P : 4,40 |  | 4.4 | [23 empty] | VV | 0
|  | 117P : 2,10 |  | 2.1 | [23 empty] | VV | 0
|  | 118P : 2,10 |  | 2.1 | [23 empty] | VV | 0
293 | 767586201RV5 | Podhled minerální akustický kazety tl. 24 mm | m2 | 529.93 |  | 0 |  | 0 |  | 0 | 21 | 0 | 0.00242 | 1.28 | 0 | 0 |  | RTS 24/ II | RTS 24/ II | 0.42 | 222.57 |  | Práce | Běžná |  |  |  | POL1_
|  | 002P : 11,75 |  | 11.75 | [23 empty] | VV | 0
|  | 003P : 7,15 |  | 7.15 | [23 empty] | VV | 0
|  | 005P : 41,66 |  | 41.66 | [23 empty] | VV | 0
|  | 006P : 28,05 |  | 28.05 | [23 empty] | VV | 0
|  | 012P : 31,62 |  | 31.62 | [23 empty] | VV | 0
|  | 013P : 34,98 |  | 34.98 | [23 empty] | VV | 0
|  | 014P : 16,15 |  | 16.15 | [23 empty] | VV | 0
|  | 017P : 8,42 |  | 8.42 | [23 empty] | VV | 0
|  | 018P : 10,2*9,0 |  | 91.8 | [23 empty] | VV | 0
|  | 101P : 31,87 |  | 31.87 | [23 empty] | VV | 0
|  | 103P : 15,21 |  | 15.21 | [23 empty] | VV | 0
|  | 104P : 16,50 |  | 16.5 | [23 empty] | VV | 0
|  | 105P : 36,78 |  | 36.78 | [23 empty] | VV | 0
|  | 106P : 17,25 |  | 17.25 | [23 empty] | VV | 0
|  | 107P : 16,92 |  | 16.92 | [23 empty] | VV | 0
|  | 108P : 17,25 |  | 17.25 | [23 empty] | VV | 0
|  | 109P : 17,25 |  | 17.25 | [23 empty] | VV | 0
|  | 110P : 21,37 |  | 21.37 | [23 empty] | VV | 0
|  | 111P : 13,75 |  | 13.75 | [23 empty] | VV | 0
|  | 112P : 14,82 |  | 14.82 | [23 empty] | VV | 0
|  | 119P : 29,39 |  | 29.39 | [23 empty] | VV | 0
|  | 121P : 9,99 |  | 9.99 | [23 empty] | VV | 0
294 | 767001 | Hliníková pergola 7,0x3,5x3,16 m, integr. odtok. žlab, bezpečnostní sklo, RAL 7048, D Z01 | ks | 1 |  | 0 |  | 0 |  | 0 | 21 | 0 | 0 | 0 | 0 | 0 |  | Vlastní | Indiv | 0 | 0 |  | Práce | Běžná |  |  |  | POL1_
295 | 767002 | Montáž hliníkové pergoly | ks | 1 |  | 0 |  | 0 |  | 0 | 21 | 0 | 0 | 0 | 0 | 0 |  | Vlastní | Indiv | 0 | 0 |  | Práce | Běžná |  |  |  | POL1_
296 | 767003 | Výstupový žebřík, pozink, 480 cm, D+M | ks | 1 |  | 0 |  | 0 |  | 0 | 21 | 0 | 0 | 0 | 0 | 0 |  | Vlastní | Indiv | 0 | 0 |  | Práce | Běžná |  |  |  | POL1_
297 | 767004 | Mříž na popínavé rostliny, svař. síť, vč. kotvení, D+M Z03 | m2 | 74.934 |  | 0 |  | 0 |  | 0 | 21 | 0 | 0 | 0 | 0 | 0 |  | Vlastní | Indiv | 0 | 0 |  | Práce | Běžná |  |  |  | POL1_
|  | 2,76*(6,8+1,2+2,2+1,5+1,5+1,5+3,5+2,8+0,95+5,2) |  | 74.934 | [23 empty] | VV | 0
298 | 767006 | Venkovní zábradlí ke schodišti, žár. zink, plochá ocel, vč. kotvení, rozv. délka 4,38 m, D+M | kpl | 1 |  | 0 |  | 0 |  | 0 | 21 | 0 | 0 | 0 | 0 | 0 |  | Vlastní | Indiv | 0 | 0 |  | Práce | Běžná |  |  |  | POL1_
299 | 767007 | Branka posuvná pravá, 1400x1000 mm, ocel, PKO - pozink, vč. sloupků, fab, klika, D+M vč. základu | ks | 1 |  | 0 |  | 0 |  | 0 | 21 | 0 | 0 | 0 | 0 | 0 |  | Vlastní | Indiv | 0 | 0 |  | Práce | Běžná |  |  |  | POL1_
300 | 767008 | Branka otočná 1kř., 900x1000 mm, ocel, PKO - pozink, vč. sloupků, fab, klika, D+M vč. základu | ks | 1 |  | 0 |  | 0 |  | 0 | 21 | 0 | 0 | 0 | 0 | 0 |  | Vlastní | Indiv | 0 | 0 |  | Práce | Běžná |  |  |  | POL1_
301 | 767009 | Sestava laviček ve tvaru U, 2560x2030 mm, nosná k-ce svařenec - ocel. plech a trub, pozink, D+M dřevěný sedkák z borového dřeva, vč. bet. základu a kotvení | ks | 2 |  | 0 |  | 0 |  | 0 | 21 | 0 | 0 | 0 | 0 | 0 |  | Vlastní | Indiv | 0 | 0 |  | Práce | Běžná |  |  |  | POL1_
302 | 767599999R00 | Podhled kovový kazetový se skrytou k-cí, vč. MW tl. 160 mm nosné profily š. 24 mm, tl. kazet 0,5 mm | m2 | 32.5 |  | 0 |  | 0 |  | 0 | 21 | 0 | 0.00525 | 0.17 | 0 | 0 |  | Vlastní | Indiv | 1.57 | 51.03 |  | Práce | Běžná |  |  |  | POL1_
|  | Dodávka a montáž kazet. | [25 empty] | POP
|  | 001P : 32,5 |  | 32.5 | [23 empty] | VV | 0
303 | 767005 | Madlo pr. 48,3/2 mm, nerez, kartáčování, vč. držáků a kotvení | m | 40.44 |  | 0 |  | 0 |  | 0 | 21 | 0 | 0.012 | 0.49 | 0 | 0 |  | Vlastní | Indiv | 0 | 0 |  | Specifikace | Běžná |  |  |  | POL3_
|  | Z04 : 12,23 |  | 12.23 | [23 empty] | VV | 0
|  | Z05 : 21,6 |  | 21.6 | [23 empty] | VV | 0
|  | Z06 : 2*3,305 |  | 6.61 | [23 empty] | VV | 0
304 | 998767202R00 | Přesun hmot pro zámečnické konstr., výšky do 12 m | % |  |  | 0 |  | 0 |  | 0 | 21 | 0 | 0 | 0 | 0 | 0 |  | RTS 24/ II | RTS 24/ II | 0 | 0 |  | Přesun hmot | Běžná |  |  |  | POL7_
Díl: | 771 | Podlahy z dlaždic a obklady |  |  |  | 0 |  | 0 |  | 0 |  | 0 |  | 6.79 |  | 0 |  |  |  |  | 402.92 | [6 empty] | DIL
305 | 771101210R00 | Penetrace podkladu pod dlažby | m2 | 235.4246 |  | 0 |  | 0 |  | 0 | 21 | 0 | 0.00021 | 0.05 | 0 | 0 |  | RTS 24/ II | RTS 24/ II | 0.05 | 11.77 |  | Práce | Běžná |  |  |  | POL1_
|  | podlaha 1.PP : | [25 empty] | VV | 0
|  | 003P : 7,15 |  | 7.15 | [23 empty] | VV | 0
|  | 005P : 41,66 |  | 41.66 | [23 empty] | VV | 0
|  | 006P : 28,05 |  | 28.05 | [23 empty] | VV | 0
|  | 007P : 8,048 |  | 8.048 | [23 empty] | VV | 0
|  | 008P : 5,07 |  | 5.07 | [23 empty] | VV | 0
|  | 009P : 5,07 |  | 5.07 | [23 empty] | VV | 0
|  | 010P : 6,58 |  | 6.58 | [23 empty] | VV | 0
|  | 011P : 2,00 |  | 2 | [23 empty] | VV | 0
|  | 015P : 13,24 |  | 13.24 | [23 empty] | VV | 0
|  | 016P : 11,56 |  | 11.56 | [23 empty] | VV | 0
|  | 017P : 8,42 |  | 8.42 | [23 empty] | VV | 0
|  | 019P : 13,01 |  | 13.01 | [23 empty] | VV | 0
|  | 020P : 8*1,5*(0,164+0,29)+3,6+1,5*9*(0,164+0,29)+7,2+1,5*8*(0,164+0,29) |  | 27.825 | [23 empty] | VV | 0
|  | podlaha 1.NP : | [25 empty] | VV | 0
|  | 101P : 31,87+2,15*8*(0,158+0,32) |  | 40.0916 | [23 empty] | VV | 0
|  | 113P : 4,40 |  | 4.4 | [23 empty] | VV | 0
|  | 114P : 2,10 |  | 2.1 | [23 empty] | VV | 0
|  | 115P : 2,55 |  | 2.55 | [23 empty] | VV | 0
|  | 116P : 4,40 |  | 4.4 | [23 empty] | VV | 0
|  | 117P : 2,10 |  | 2.1 | [23 empty] | VV | 0
|  | 118P : 2,10 |  | 2.1 | [23 empty] | VV | 0
306 | 771275511RT6 | Montáž keram.dlaždic a schodovek na stupnice,TM tmel ,spára | m | 54.34 |  | 0 |  | 0 |  | 0 | 21 | 0 | 0.00244 | 0.13 | 0 | 0 |  | RTS 24/ II | RTS 24/ II | 0.46 | 25 |  | Práce | Běžná |  |  |  | POL1_
|  | 8*1,5+9*1,5+8*1,5+8*2,105 |  | 54.34 | [23 empty] | VV | 0
307 | 771275521RT6 | Montáž keramických dlaždic na podstupnice, TM tmel,spára | m | 54.34 |  | 0 |  | 0 |  | 0 | 21 | 0 | 0.00202 | 0.11 | 0 | 0 |  | RTS 24/ II | RTS 24/ II | 0.23 | 12.5 |  | Práce | Běžná |  |  |  | POL1_
|  | 8*1,5+9*1,5+8*1,5+8*2,105 |  | 54.34 | [23 empty] | VV | 0
308 | 771475014RT1 | Obklad soklíků keram.rovných, tmel,výška 10 cm lepidlo, spár.hm. | m | 139.615 |  | 0 |  | 0 |  | 0 | 21 | 0 | 0.00032 | 0.04 | 0 | 0 |  | RTS 23/ II | RTS 23/ II | 0.24 | 33.51 |  | Práce | Běžná |  |  |  | POL1_7
|  | podlaha 1.PP : | [25 empty] | VV | 0
|  | 002P : 3,915 |  | 3.915 | [23 empty] | VV | 0
|  | 003P : 6,2 |  | 6.2 | [23 empty] | VV | 0
|  | 005P : 2,1+8,8+0,7+7,0-1,8-1,0 |  | 15.8 | [23 empty] | VV | 0
|  | 006P : 33,3-1,0*3-1,2*3-2,0-0,9*2 |  | 22.9 | [23 empty] | VV | 0
|  | 011P : 6,1-0,9 |  | 5.2 | [23 empty] | VV | 0
|  | 015P : 14,3-1,1-2,0 |  | 11.2 | [23 empty] | VV | 0
|  | 016P : 13,5-1,2 |  | 12.3 | [23 empty] | VV | 0
|  | 019P : 20,0-0,9*2 |  | 18.2 | [23 empty] | VV | 0
|  | 020P : 12,0 |  | 12 | [23 empty] | VV | 0
|  | podlaha 1.NP : | [25 empty] | VV | 0
|  | 101P : 16,0+11,0-1,7*3 |  | 21.9 | [23 empty] | VV | 0
|  | 121P : 10,0 |  | 10 | [23 empty] | VV | 0
309 | 771575118RT1 | Montáž podlah keram.,hladké, tmel, 60x60 cm lepidlo, sp. hm. | m2 | 215.128 |  | 0 |  | 0 |  | 0 | 21 | 0 | 0.00693 | 1.49 | 0 | 0 |  | RTS 20/ II | RTS 20/ II | 1.35 | 290.42 |  | Práce | Běžná |  |  |  | POL1_7
|  | podlaha 1.PP : | [25 empty] | VV | 0
|  | 003P : 7,15 |  | 7.15 | [23 empty] | VV | 0
|  | 005P : 41,66 |  | 41.66 | [23 empty] | VV | 0
|  | 006P : 28,05 |  | 28.05 | [23 empty] | VV | 0
|  | 007P : 8,048 |  | 8.048 | [23 empty] | VV | 0
|  | 008P : 5,07 |  | 5.07 | [23 empty] | VV | 0
|  | 009P : 5,07 |  | 5.07 | [23 empty] | VV | 0
|  | 010P : 6,58 |  | 6.58 | [23 empty] | VV | 0
|  | 011P : 2,00 |  | 2 | [23 empty] | VV | 0
|  | 015P : 13,24 |  | 13.24 | [23 empty] | VV | 0
|  | 016P : 11,56 |  | 11.56 | [23 empty] | VV | 0
|  | 017P : 8,42 |  | 8.42 | [23 empty] | VV | 0
|  | 019P : 13,01 |  | 13.01 | [23 empty] | VV | 0
|  | 020P : 3,55 |  | 3.55 | [23 empty] | VV | 0
|  | podlaha 1.NP : | [25 empty] | VV | 0
|  | 101P : 31,87 |  | 31.87 | [23 empty] | VV | 0
|  | 113P : 4,40 |  | 4.4 | [23 empty] | VV | 0
|  | 114P : 2,10 |  | 2.1 | [23 empty] | VV | 0
|  | 115P : 2,55 |  | 2.55 | [23 empty] | VV | 0
|  | 116P : 4,40 |  | 4.4 | [23 empty] | VV | 0
|  | 117P : 2,10 |  | 2.1 | [23 empty] | VV | 0
|  | 118P : 2,10 |  | 2.1 | [23 empty] | VV | 0
|  | 121P : 12,20 |  | 12.2 | [23 empty] | VV | 0
310 | 771578011R00 | Spára podlaha - stěna, silikonem | m | 259.3 |  | 0 |  | 0 |  | 0 | 21 | 0 | 4e-05 | 0.01 | 0 | 0 |  | RTS 24/ II | RTS 24/ II | 0.07 | 18.15 |  | Práce | Běžná |  |  |  | POL1_
|  | vč. dodávky a montáže silikonu. | [25 empty] | POP
|  | podlaha 1.PP : | [25 empty] | VV | 0
|  | 003P : 6,2 |  | 6.2 | [23 empty] | VV | 0
|  | 005P : 30,0 |  | 30 | [23 empty] | VV | 0
|  | 006P : 33,2 |  | 33.2 | [23 empty] | VV | 0
|  | 007P : 13,5 |  | 13.5 | [23 empty] | VV | 0
|  | 008P : 9,0 |  | 9 | [23 empty] | VV | 0
|  | 009P : 9,0 |  | 9 | [23 empty] | VV | 0
|  | 010P : 10,6 |  | 10.6 | [23 empty] | VV | 0
|  | 011P : 6,0 |  | 6 | [23 empty] | VV | 0
|  | 015P : 14,3 |  | 14.3 | [23 empty] | VV | 0
|  | 016P : 13,5 |  | 13.5 | [23 empty] | VV | 0
|  | 017P : 8,7 |  | 8.7 | [23 empty] | VV | 0
|  | 019P : 15,0 |  | 15 | [23 empty] | VV | 0
|  | 020P : 9,0 |  | 9 | [23 empty] | VV | 0
|  | podlaha 1.NP : | [25 empty] | VV | 0
|  | 101P : 32,0 |  | 32 | [23 empty] | VV | 0
|  | 113P : 8,25 |  | 8.25 | [23 empty] | VV | 0
|  | 114P : 5,8 |  | 5.8 | [23 empty] | VV | 0
|  | 115P : 6,6 |  | 6.6 | [23 empty] | VV | 0
|  | 116P : 8,25 |  | 8.25 | [23 empty] | VV | 0
|  | 117P : 5,8 |  | 5.8 | [23 empty] | VV | 0
|  | 118P : 6,6 |  | 6.6 | [23 empty] | VV | 0
|  | 121P : 8,0 |  | 8 | [23 empty] | VV | 0
311 | 771579791R00 | Příplatek za plochu podlah keram. do 5 m2 jednotl. | m2 | 23.2 |  | 0 |  | 0 |  | 0 | 21 | 0 | 0 | 0 | 0 | 0 |  | RTS 24/ II | RTS 24/ II | 0.03 | 0.7 |  | Práce | Běžná |  |  |  | POL1_7
|  | podlaha 1.PP : | [25 empty] | VV | 0
|  | 011P : 2,00 |  | 2 | [23 empty] | VV | 0
|  | 020P : 3,55 |  | 3.55 | [23 empty] | VV | 0
|  | podlaha 1.NP : | [25 empty] | VV | 0
|  | 113P : 4,40 |  | 4.4 | [23 empty] | VV | 0
|  | 114P : 2,10 |  | 2.1 | [23 empty] | VV | 0
|  | 115P : 2,55 |  | 2.55 | [23 empty] | VV | 0
|  | 116P : 4,40 |  | 4.4 | [23 empty] | VV | 0
|  | 117P : 2,10 |  | 2.1 | [23 empty] | VV | 0
|  | 118P : 2,10 |  | 2.1 | [23 empty] | VV | 0
312 | 59764224R | Dlažba keram. 600x600x10 mm | m2 | 236.6408 |  | 0 |  | 0 |  | 0 | 21 | 0 | 0.0182 | 4.31 | 0 | 0 | SPCM | RTS 23/ I | RTS 23/ I | 0 | 0 |  | Specifikace | Běžná |  |  |  | POL3_7
|  | Odkaz na mn. položky pořadí 309 : 215,12800 |  | 215.128 | [23 empty] | VV | 5
|  | Koeficient +10% ztratné: 0,1 |  | 21.5128 | [23 empty] | VV | 4
313 | 597642400R | Dlažba keram. schodovka 300x300x9 mm | m2 | 17.8902 |  | 0 |  | 0 |  | 0 | 21 | 0 | 0.0192 | 0.34 | 0 | 0 | SPCM | RTS 24/ II | RTS 24/ II | 0 | 0 |  | Specifikace | Běžná |  |  |  | POL3_
|  | 1,5*8*0,29+1,5*9*0,29+1,5*8*0,29+2,105*8*0,32 |  | 16.2638 | [23 empty] | VV | 0
|  | Koeficient +10% ztratné: 0,1 |  | 1.6264 | [23 empty] | VV | 4
314 | 597642412R | Dlažba sokl 600x95x10 mm | kus | 255.9608 |  | 0 |  | 0 |  | 0 | 21 | 0 | 0.00122 | 0.31 | 0 | 0 | SPCM | RTS 24/ II | RTS 24/ II | 0 | 0 |  | Specifikace | Běžná |  |  |  | POL3_7
|  | podlaha 1.PP : | [25 empty] | VV | 0
|  | 002P : 3,915/0,6 |  | 6.525 | [23 empty] | VV | 0
|  | 003P : 6,2/0,6 |  | 10.3333 | [23 empty] | VV | 0
|  | 005P : (2,1+8,8+0,7+7,0-1,8-1,0)/0,6 |  | 26.3333 | [23 empty] | VV | 0
|  | 006P : (33,3-1,0*3-1,2*3-2,0-0,9*2)/0,6 |  | 38.1667 | [23 empty] | VV | 0
|  | 011P : (6,1-0,9)/0,6 |  | 8.6667 | [23 empty] | VV | 0
|  | 015P : (14,3-1,1-2,0)/0,6 |  | 18.6667 | [23 empty] | VV | 0
|  | 016P : (13,5-1,2)/0,6 |  | 20.5 | [23 empty] | VV | 0
|  | 019P : (20,0-0,9*2)/0,6 |  | 30.3333 | [23 empty] | VV | 0
|  | 020P : 12,0/0,6 |  | 20 | [23 empty] | VV | 0
|  | podlaha 1.NP : | [25 empty] | VV | 0
|  | 101P : (16,0+11,0-1,7*3)/0,6 |  | 36.5 | [23 empty] | VV | 0
|  | 121P : 10,0/0,6 |  | 16.6667 | [23 empty] | VV | 0
|  | Koeficient +10% ztratné: 0,1 |  | 23.2692 | [23 empty] | VV | 4
315 | 998771101R00 | Přesun hmot pro podlahy z dlaždic, výšky do 6 m | t | 6.8003 |  | 0 |  | 0 |  | 0 | 21 | 0 | 0 | 0 | 0 | 0 |  | RTS 24/ II | RTS 24/ II | 1.598 | 10.87 |  | Přesun hmot | Běžná |  |  |  | POL7_
Díl: | 776 | Podlahy povlakové |  |  |  | 0 |  | 0 |  | 0 |  | 0 |  | 3.42 |  | 0 |  |  |  |  | 339.43 | [6 empty] | DIL
316 | 776101101R00 | Vysávání podlah prům.vysavačem pod povlak.podlahy | m2 | 435.23 |  | 0 |  | 0 |  | 0 | 21 | 0 | 0 | 0 | 0 | 0 |  | RTS 24/ II | RTS 24/ II | 0.02 | 8.7 |  | Práce | Běžná |  |  |  | POL1_
|  | podlaha 1.PP : | [25 empty] | VV | 0
|  | 004P : 10,83 |  | 10.83 | [23 empty] | VV | 0
|  | 012P : 31,62 |  | 31.62 | [23 empty] | VV | 0
|  | 013P : 34,96 |  | 34.96 | [23 empty] | VV | 0
|  | 014P : 16,15 |  | 16.15 | [23 empty] | VV | 0
|  | 018P : 125,18 |  | 125.18 | [23 empty] | VV | 0
|  | podlaha 1.NP : | [25 empty] | VV | 0
|  | 103P : 15,21 |  | 15.21 | [23 empty] | VV | 0
|  | 104P : 16,50 |  | 16.5 | [23 empty] | VV | 0
|  | 105P : 36,78 |  | 36.78 | [23 empty] | VV | 0
|  | 106P : 17,25 |  | 17.25 | [23 empty] | VV | 0
|  | 107P : 16,92 |  | 16.92 | [23 empty] | VV | 0
|  | 108P : 17,25 |  | 17.25 | [23 empty] | VV | 0
|  | 109P : 17,25 |  | 17.25 | [23 empty] | VV | 0
|  | 110P : 21,37 |  | 21.37 | [23 empty] | VV | 0
|  | 111P : 13,75 |  | 13.75 | [23 empty] | VV | 0
|  | 112P : 14,82 |  | 14.82 | [23 empty] | VV | 0
|  | 119P : 29,39 |  | 29.39 | [23 empty] | VV | 0
317 | 776101115R00 | Vyrovnání podkladů samonivelační hmotou | m2 | 435.23 |  | 0 |  | 0 |  | 0 | 21 | 0 | 0 | 0 | 0 | 0 |  | RTS 24/ II | RTS 24/ II | 0.15 | 65.28 |  | Práce | Běžná |  |  |  | POL1_
|  | Odkaz na mn. položky pořadí 316 : 435,23000 |  | 435.23 | [23 empty] | VV | 5
318 | 776101121R00 | Provedení penetrace podkladu pod.povlak.podlahy | m2 | 435.23 |  | 0 |  | 0 |  | 0 | 21 | 0 | 0 | 0 | 0 | 0 |  | RTS 24/ II | RTS 24/ II | 0.05 | 21.76 |  | Práce | Běžná |  |  |  | POL1_
|  | Odkaz na mn. položky pořadí 316 : 435,23000 |  | 435.23 | [23 empty] | VV | 5
319 | 776421100R00 | Lepení podlahových soklíků z PVC a vinylu | m | 93.09 |  | 0 |  | 0 |  | 0 | 21 | 0 | 3e-05 | 0 | 0 | 0 |  | RTS 24/ II | RTS 24/ II | 0.14 | 13.03 |  | Práce | Běžná |  |  |  | POL1_
|  | podlaha 1.PP : | [25 empty] | VV | 0
|  | 004P : 13,9-1,0 |  | 12.9 | [23 empty] | VV | 0
|  | 012P : 22,1+0,2*4-2,0*2-1,2 |  | 17.7 | [23 empty] | VV | 0
|  | 013P : 23,4+0,2*4-2,0*2-1,2 |  | 19 | [23 empty] | VV | 0
|  | 014P : 16,0+2*0,2-2,0-1,0 |  | 13.4 | [23 empty] | VV | 0
|  | 018P : 44,3-3,11+0,2*10-1,8-1,2*2-2,0*3-1,2-1,7 |  | 30.09 | [23 empty] | VV | 0
320 | 776421100RU1 | Lepení podlahových soklíků z PVC a vinylu včetně dodávky soklíku PVC | m | 193.3 |  | 0 |  | 0 |  | 0 | 21 | 0 | 8e-05 | 0.02 | 0 | 0 |  | RTS 24/ II | RTS 24/ II | 0.14 | 27.06 |  | Práce | Běžná |  |  |  | POL1_
|  | podlaha 1.NP : | [25 empty] | VV | 0
|  | 103P : 15,6-1,0 |  | 14.6 | [23 empty] | VV | 0
|  | 104P : 17,0-1,0 |  | 16 | [23 empty] | VV | 0
|  | 105P : 24,7-1,0 |  | 23.7 | [23 empty] | VV | 0
|  | 106P : 17,0-1,0 |  | 16 | [23 empty] | VV | 0
|  | 107P : 17,0-1,0 |  | 16 | [23 empty] | VV | 0
|  | 108P : 17,0-1,0 |  | 16 | [23 empty] | VV | 0
|  | 109P : 17,0-1,0 |  | 16 | [23 empty] | VV | 0
|  | 110P : 18,6-1,0 |  | 17.6 | [23 empty] | VV | 0
|  | 111P : 16,0-1,5 |  | 14.5 | [23 empty] | VV | 0
|  | 112P : 15,5-0,9 |  | 14.6 | [23 empty] | VV | 0
|  | 119P : 42,2-1,0*8-1,5-0,9*3-1,7 |  | 28.3 | [23 empty] | VV | 0
321 | 776521200R00 | Lepení povlakových podlah z dílců PVC a CV (vinyl) | m2 | 435.23 |  | 0 |  | 0 |  | 0 | 21 | 0 | 0.00033 | 0.14 | 0 | 0 |  | RTS 24/ II | RTS 24/ II | 0.45 | 195.85 |  | Práce | Běžná |  |  |  | POL1_
|  | Odkaz na mn. položky pořadí 316 : 435,23000 |  | 435.23 | [23 empty] | VV | 5
322 | 776981121R00 | Lišta nerezová přechodová,stejná výška povl.podlah | m | 21.01 |  | 0 |  | 0 |  | 0 | 21 | 0 | 0.00037 | 0.01 | 0 | 0 |  | RTS 24/ II | RTS 24/ II | 0.15 | 3.15 |  | Práce | Běžná |  |  |  | POL1_
|  | 1.PP : 1,6+1,1*2+0,9+1,1+3,11 |  | 8.91 | [23 empty] | VV | 0
|  | 1.NP : 0,9*9+0,8*3+1,6 |  | 12.1 | [23 empty] | VV | 0
323 | 776971988R00 | Čisticí zóna z al. profilů + pryžové násady, odvodněná | m2 | 5.83 |  | 0 |  | 0 |  | 0 | 21 | 0 | 0.02 | 0.12 | 0 | 0 |  | Vlastní | Indiv | 0.05 | 0.29 |  | Práce | Běžná |  |  |  | POL1_
|  | ČZ01 : 2,915*2,0 |  | 5.83 | [23 empty] | VV | 0
324 | 776971999R00 | Čisticí zóna - polyamidové vlákno, černá, 32, DS | m2 | 11.745 |  | 0 |  | 0 |  | 0 | 21 | 0 | 0.004 | 0.05 | 0 | 0 |  | Vlastní | RTS 22/ I | 0.05 | 0.59 |  | Práce | Běžná |  |  |  | POL1_
|  | ČZ02 : 3,0*3,915 |  | 11.745 | [23 empty] | VV | 0
325 | 24592160R | Penetrace základová | kg | 108.8075 |  | 0 |  | 0 |  | 0 | 21 | 0 | 0.001 | 0.11 | 0 | 0 | SPCM | RTS 24/ II | RTS 24/ II | 0 | 0 |  | Specifikace | Běžná |  |  |  | POL3_
|  | Odkaz na mn. položky pořadí 318 : 435,23000*0,25 |  | 108.8075 | [23 empty] | VV | 5
326 | 284101501R | Linoleum tl. 2,0 mm, š. 2 m dl. 20m | m2 | 238.139 |  | 0 |  | 0 |  | 0 | 21 | 0 | 0.0024 | 0.57 | 0 | 0 | SPCM | RTS 24/ II | RTS 24/ II | 0 | 0 |  | Specifikace | Běžná |  |  |  | POL3_
|  | podlaha 1.NP : | [25 empty] | VV | 0
|  | 103P : 15,21 |  | 15.21 | [23 empty] | VV | 0
|  | 104P : 16,50 |  | 16.5 | [23 empty] | VV | 0
|  | 105P : 36,78 |  | 36.78 | [23 empty] | VV | 0
|  | 106P : 17,25 |  | 17.25 | [23 empty] | VV | 0
|  | 107P : 16,92 |  | 16.92 | [23 empty] | VV | 0
|  | 108P : 17,25 |  | 17.25 | [23 empty] | VV | 0
|  | 109P : 17,25 |  | 17.25 | [23 empty] | VV | 0
|  | 110P : 21,37 |  | 21.37 | [23 empty] | VV | 0
|  | 111P : 13,75 |  | 13.75 | [23 empty] | VV | 0
|  | 112P : 14,82 |  | 14.82 | [23 empty] | VV | 0
|  | 119P : 29,39 |  | 29.39 | [23 empty] | VV | 0
|  | Koeficient +10% ztratné: 0,1 |  | 21.649 | [23 empty] | VV | 4
327 | 28410302R | Podlaha lepená Vinyl 1220x228x2 mm lamela s dekorem dřeva | m2 | 240.614 |  | 0 |  | 0 |  | 0 | 21 | 0 | 0.0036 | 0.87 | 0 | 0 | SPCM | RTS 23/ II | RTS 23/ II | 0 | 0 |  | Specifikace | Běžná |  |  |  | POL3_
|  | podlaha 1.PP : | [25 empty] | VV | 0
|  | 004P : 10,83 |  | 10.83 | [23 empty] | VV | 0
|  | 012P : 31,62 |  | 31.62 | [23 empty] | VV | 0
|  | 013P : 34,96 |  | 34.96 | [23 empty] | VV | 0
|  | 014P : 16,15 |  | 16.15 | [23 empty] | VV | 0
|  | 018P : 125,18 |  | 125.18 | [23 empty] | VV | 0
|  | Koeficient +10% ztratné: 0,1 |  | 21.874 | [23 empty] | VV | 4
328 | 585603110R | Samonivelační stěrka | kg | 1523.305 |  | 0 |  | 0 |  | 0 | 21 | 0 | 0.001 | 1.52 | 0 | 0 | SPCM | RTS 24/ II | RTS 24/ II | 0 | 0 |  | Specifikace | Běžná |  |  |  | POL3_
|  | Odkaz na mn. položky pořadí 317 : 435,23000*3,5 |  | 1523.305 | [23 empty] | VV | 5
329 | 61731999R | Lišta soklová profilovaná na MDF l 2,7 m | m | 102.399 |  | 0 |  | 0 |  | 0 | 21 | 0 | 0.0001 | 0.01 | 0 | 0 |  | Vlastní | RTS 22/ I | 0 | 0 |  | Specifikace | Běžná |  |  |  | POL3_
|  | Odkaz na mn. položky pořadí 319 : 93,09000 |  | 93.09 | [23 empty] | VV | 5
|  | Koeficient +10% ztratné: 0,1 |  | 9.309 | [23 empty] | VV | 4
330 | 998776101R00 | Přesun hmot pro podlahy povlakové, výšky do 6 m | t | 3.4133 |  | 0 |  | 0 |  | 0 | 21 | 0 | 0 | 0 | 0 | 0 |  | RTS 24/ II | RTS 24/ II | 1.091 | 3.72 |  | Přesun hmot | Běžná |  |  |  | POL7_
Díl: | 781 | Obklady keramické |  |  |  | 0 |  | 0 |  | 0 |  | 0 |  | 5.25 |  | 0 |  |  |  |  | 318.49 | [6 empty] | DIL
331 | 781101210RT2 | Penetrace podkladu pod obklady penetrační nátěr | m2 | 205.771 |  | 0 |  | 0 |  | 0 | 21 | 0 | 0.00011 | 0.02 | 0 | 0 |  | RTS 24/ II | RTS 24/ II | 0.05 | 10.29 |  | Práce | Běžná |  |  |  | POL1_
|  | včetně dodávky materiálu. | [25 empty] | POP
|  | 1.PP : | [25 empty] | VV | 0
|  | 007P : 2,0*11,7 |  | 23.4 | [23 empty] | VV | 0
|  | 008P : 2,0*8,1 |  | 16.2 | [23 empty] | VV | 0
|  | 009P : 2,0*8,1 |  | 16.2 | [23 empty] | VV | 0
|  | 010P : 2,0*9,6-1,5*0,26 |  | 18.81 | [23 empty] | VV | 0
|  | 012P : 1,0*(9,6+4,06+0,23+1,0)+2,0*(1,0+1,25) |  | 19.39 | [23 empty] | VV | 0
|  | 013P : 1,0*(3,0+2,0+1,06+4,65+4,06)+2,0*(0,9+1,0) |  | 18.57 | [23 empty] | VV | 0
|  | 014P : 0,6*4,7 |  | 2.82 | [23 empty] | VV | 0
|  | 017P : 0,6*3,11+2,0*(0,9+1,0+2,7) |  | 11.066 | [23 empty] | VV | 0
|  | 1.NP : | [25 empty] | VV | 0
|  | 106P : 1,4*2,0 |  | 2.8 | [23 empty] | VV | 0
|  | 111P : 0,6*3,8 |  | 2.28 | [23 empty] | VV | 0
|  | 113P : 2,0*8,5-0,9-2*0,8 |  | 14.5 | [23 empty] | VV | 0
|  | 114P : 2,0*2,1*2+1,9*1,05 |  | 10.395 | [23 empty] | VV | 0
|  | 115P : 2,0*5,3-0,8+1,9*1,275 |  | 12.2225 | [23 empty] | VV | 0
|  | 116P : 2,0*8,5-0,9-2*0,8 |  | 14.5 | [23 empty] | VV | 0
|  | 117P : 2,0*2,1*2+1,9*1,05 |  | 10.395 | [23 empty] | VV | 0
|  | 118P : 2,0*5,3-0,8+1,9*1,275 |  | 12.2225 | [23 empty] | VV | 0
332 | 781475124RT1 | Obklad vnitřní stěn keramický, do tmele, 60x60 cm lepidlo, sp. hm. | m2 | 205.771 |  | 0 |  | 0 |  | 0 | 21 | 0 | 0.00503 | 1.04 | 0 | 0 |  | RTS 20/ II | RTS 20/ II | 1.45 | 298.37 |  | Práce | Běžná |  |  |  | POL1_7
|  | Odkaz na mn. položky pořadí 331 : 205,77100 |  | 205.771 | [23 empty] | VV | 5
333 | 781497121RS2 | Lišta hliníková rohová k obkladům profil RB, pro tloušťku obkladu 8 mm | m | 12.1 |  | 0 |  | 0 |  | 0 | 21 | 0 | 0.00013 | 0 | 0 | 0 |  | RTS 24/ II | RTS 24/ II | 0.12 | 1.45 |  | Práce | Běžná |  |  |  | POL1_
|  | 1.PP : | [25 empty] | VV | 0
|  | 007P : 2,0*3 |  | 6 | [23 empty] | VV | 0
|  | 017P : 2,0*2 |  | 4 | [23 empty] | VV | 0
|  | 1.NP : | [25 empty] | VV | 0
|  | 114P : 1,05 |  | 1.05 | [23 empty] | VV | 0
|  | 117P : 1,05 |  | 1.05 | [23 empty] | VV | 0
334 | 59761002R | Obkladačka 60x60 cm | m2 | 226.3481 |  | 0 |  | 0 |  | 0 | 21 | 0 | 0.0185 | 4.19 | 0 | 0 | SPCM | RTS 24/ II | RTS 24/ II | 0 | 0 |  | Specifikace | Běžná |  |  |  | POL3_
|  | Odkaz na mn. položky pořadí 332 : 205,77100 |  | 205.771 | [23 empty] | VV | 5
|  | Koeficient +10% ztratné: 0,1 |  | 20.5771 | [23 empty] | VV | 4
335 | 998781101R00 | Přesun hmot pro obklady keramické, výšky do 6 m | t | 5.2467 |  | 0 |  | 0 |  | 0 | 21 | 0 | 0 | 0 | 0 | 0 |  | RTS 24/ II | RTS 24/ II | 1.598 | 8.38 |  | Přesun hmot | Běžná |  |  |  | POL7_
Díl: | 784 | Malby |  |  |  | 0 |  | 0 |  | 0 |  | 0 |  | 0.75 |  | 0 |  |  |  |  | 232.25 | [6 empty] | DIL
336 | 784161101R00 | Penetrace podkladu nátěrem, 1x | m2 | 1448.6805 |  | 0 |  | 0 |  | 0 | 21 | 0 | 0.00015 | 0.22 | 0 | 0 |  | RTS 24/ II | RTS 24/ II | 0.03 | 43.46 |  | Práce | Běžná |  |  |  | POL1_
|  | 002P : 3,2*3,915 |  | 12.528 | [23 empty] | VV | 0
|  | 003P : 3,2*(4,645+1,54)-0,75*1,5 |  | 18.667 | [23 empty] | VV | 0
|  | 004P : 3,2*(4,445*2+0,535+1,965+2,5)-0,9*2,02-0,5*1,5 |  | 41.88 | [23 empty] | VV | 0
|  | 005P : 3,2*(15,7+7,0)-1,9*2,02-2,0*2,02-1,0*2,07-1,8*2,07 |  | 58.966 | [23 empty] | VV | 0
|  | 006P : 3,0*33,3-1,2*2,02*3-1,0*2,02*3-0,9*2,02*3-2,0*2,02 |  | 77.074 | [23 empty] | VV | 0
|  | 007P : 1,0*12,4 |  | 12.4 | [23 empty] | VV | 0
|  | 008P : 1,0*(2*2,36+2*2,15) |  | 9.02 | [23 empty] | VV | 0
|  | 009P : 1,0*(2*2,36+2*2,15) |  | 9.02 | [23 empty] | VV | 0
|  | 010P : 1,0*(2*2,0+2*3,3) |  | 10.6 | [23 empty] | VV | 0
|  | 011P : 3,0*(2*2,0+2*1,0)-0,9*2,02 |  | 16.182 | [23 empty] | VV | 0
|  | 012P : 3,0*(2*5,06+2*6,09)-1,2*2,02-2,0*2,74*2 |  | 53.516 | [23 empty] | VV | 0
|  | 013P : 3,0*(2*6,75+2*5,06)-2,0*2,74*2-1,2*2,02 |  | 57.476 | [23 empty] | VV | 0
|  | 014P : 3,0*(2*4,5+2*3,5)-1,0*2,02-2,0*2,74 |  | 40.5 | [23 empty] | VV | 0
|  | 015P : 3,75*(2*3,61+2*3,5)-1,2*2,02-2,0*2,74+13,24 |  | 58.661 | [23 empty] | VV | 0
|  | 016P : 3,75*(2*3,11+2*3,65)-1,2*2,02+11,56 |  | 59.836 | [23 empty] | VV | 0
|  | 017P : 3,0*(3,11+2*2,66)-0,9*2,02 |  | 23.472 | [23 empty] | VV | 0
|  | 018P : 3,4*(2*10,2+2*9,0)-1,7*2,02-1,2*2,74*2-3*2,0*2,74 |  | 104.11 | [23 empty] | VV | 0
|  | 019P : 2,58*15,0+13,01 |  | 51.71 | [23 empty] | VV | 0
|  | 020P : 3,5*9,0+1,0*5,4*2 |  | 42.3 | [23 empty] | VV | 0
|  | 101P : 3,8*11,7-1,2*2,02+2,5*(8,9+5,7)-1,7*2,1*2-1,7*2,02 |  | 67.962 | [23 empty] | VV | 0
|  | 103P : 2,85*(2*3,9+2*3,9)-1,75*1,5-1,0*2,02 |  | 39.815 | [23 empty] | VV | 0
|  | 104P : 2,85*(2*3,0+2*5,5)-1,0*2,02-2,0*1,5 |  | 43.43 | [23 empty] | VV | 0
|  | 105P : 2,85*(7,2*2+5,15*2)-2,0*1,5*2-1,0*2,02 |  | 62.375 | [23 empty] | VV | 0
|  | 106P : 2,85*(2*3,35+2*5,15)-1,0*2,02-2,0*1,5 |  | 43.43 | [23 empty] | VV | 0
|  | 107P : 2,85*(2*3,35+2*5,15)-1,0*2,02-2,0*1,5 |  | 43.43 | [23 empty] | VV | 0
|  | 108P : 2,85*(2*3,35+2*5,15)-1,0*2,02-2,0*1,5 |  | 43.43 | [23 empty] | VV | 0
|  | 109P : 2,85*(2*3,35+2*5,15)-1,0*2,02-2,0*1,5 |  | 43.43 | [23 empty] | VV | 0
|  | 110P : 2,85*(2*4,15+2*5,15)-1,0*2,02-2,0*1,5 |  | 47.99 | [23 empty] | VV | 0
|  | 111P : 2,85*(2*2,5+2*5,5)-1,0*2,02-2,0*2,25 |  | 39.08 | [23 empty] | VV | 0
|  | 112P : 2,85*(2*3,9+2*3,81)-2,25*0,5-0,9*2,02 |  | 41.004 | [23 empty] | VV | 0
|  | 113P : 0,85*(2*1,81+2*2,42) |  | 7.191 | [23 empty] | VV | 0
|  | 114P : 0,85*(2*1,05+2*2,0) |  | 5.185 | [23 empty] | VV | 0
|  | 115P : 0,85*(2*1,275+2*2,0) |  | 5.5675 | [23 empty] | VV | 0
|  | 116P : 0,85*(2*1,81+2*2,42) |  | 7.191 | [23 empty] | VV | 0
|  | 117P : 0,85*(2*1,05+2*2,0) |  | 5.185 | [23 empty] | VV | 0
|  | 118P : 0,85*(2*1,275+2*2,0) |  | 5.5675 | [23 empty] | VV | 0
|  | 119P : 2,85*(2*19,575+2*1,5)-1,0*2,02*9-0,9*2,02*3-1,7*2,02 |  | 93.0595 | [23 empty] | VV | 0
|  | 121P : 2,85*9,6+0,9*2*(2,6+8,0) |  | 46.44 | [23 empty] | VV | 0
337 | 784011121R00 | Broušení štuků a nových omítek | m2 | 1448.6805 |  | 0 |  | 0 |  | 0 | 21 | 0 | 0 | 0 | 0 | 0 |  | RTS 24/ II | RTS 24/ II | 0.02 | 28.97 |  | Práce | Běžná |  |  |  | POL1_
|  | Odkaz na mn. položky pořadí 336 : 1448,68050 |  | 1448.6805 | [23 empty] | VV | 5
338 | 784011211RT2 | Olepování vnitřních ploch včetně maskovací pásky šířky 30 mm | m | 250 |  | 0 |  | 0 |  | 0 | 21 | 0 | 0 | 0 | 0 | 0 |  | RTS 24/ II | RTS 24/ II | 0.02 | 5 |  | Práce | Běžná |  |  |  | POL1_
339 | 784011221RT2 | Zakrytí předmětů, včetně odstranění včetně dodávky fólie tl. 0,04 mm | m2 | 50 |  | 0 |  | 0 |  | 0 | 21 | 0 | 2e-05 | 0 | 0 | 0 |  | RTS 24/ II | RTS 24/ II | 0.03 | 1.5 |  | Práce | Běžná |  |  |  | POL1_
340 | 784011222RT2 | Zakrytí podlah, včetně odstranění včetně papírové lepenky | m2 | 666.53 |  | 0 |  | 0 |  | 0 | 21 | 0 | 0.00035 | 0.23 | 0 | 0 |  | RTS 24/ II | RTS 24/ II | 0.01 | 6.67 |  | Práce | Běžná |  |  |  | POL1_
|  | 1PP : 11,75+7,15+10,83+41,66+28,05+8,18+5,07+5,07+6,58+2,0+31,62+34,96+16,15+13,24+11,56+8,42+125,18+13,01+10,05 |  | 390.53 | [23 empty] | VV | 0
|  | 1NP : 31,87+15,21+16,50+36,78+17,25+16,92+17,25+17,25+21,37+13,75+14,82+4,40+2,1+2,55+4,4+2,1+2,1+29,39+9,99 |  | 276 | [23 empty] | VV | 0
341 | 784011921R00 | Příplatek, schodiště | m2 | 88.74 |  | 0 |  | 0 |  | 0 | 21 | 0 | 0 | 0 | 0 | 0 |  | RTS 24/ II | RTS 24/ II | 0.01 | 0.89 |  | Práce | Běžná |  |  |  | POL1_
|  | 020P : 3,5*9,0+1,0*5,4*2 |  | 42.3 | [23 empty] | VV | 0
|  | 121P : 2,85*9,6+0,9*2*(2,6+8,0) |  | 46.44 | [23 empty] | VV | 0
342 | 784390020R00 | Příplatek k malbě, schodiště | m2 | 88.74 |  | 0 |  | 0 |  | 0 | 21 | 0 | 0 | 0 | 0 | 0 |  | RTS 24/ II | RTS 24/ II | 0.01 | 0.89 |  | Práce | Běžná |  |  |  | POL1_
|  | Odkaz na mn. položky pořadí 341 : 88,74000 |  | 88.74 | [23 empty] | VV | 5
343 | 784165292R00 | Malba silikátová, bílá, bez penetrace, 2x | m2 | 1448.6805 |  | 0 |  | 0 |  | 0 | 21 | 0 | 0.00021 | 0.3 | 0 | 0 |  | Vlastní | RTS 22/ I | 0.1 | 144.87 |  | Práce | Běžná |  |  |  | POL1_7
|  | Odkaz na mn. položky pořadí 336 : 1448,68050 |  | 1448.6805 | [23 empty] | VV | 5
Díl: | 786 | Zastiňující technika |  |  |  | 0 |  | 0 |  | 0 |  | 0 |  | 0.51 |  | 0 |  |  |  |  | 142.03 | [6 empty] | DIL
344 | 786622211RT2 | Žaluzie horizontální vnitřní AL lamely bílé včetně dodávky žaluzie | m2 | 22.001 |  | 0 |  | 0 |  | 0 | 21 | 0 | 0.00382 | 0.08 | 0 | 0 |  | RTS 24/ II | RTS 24/ II | 0.3 | 6.6 |  | Práce | Běžná |  |  |  | POL1_
|  | W001 : 0,5*1,5 |  | 0.75 | [23 empty] | VV | 0
|  | W002 : 0,75*1,5 |  | 1.125 | [23 empty] | VV | 0
|  | W003 : 2*1,2*2,74 |  | 6.576 | [23 empty] | VV | 0
|  | W006 : 2,0*2,25 |  | 4.5 | [23 empty] | VV | 0
|  | D001 : 2,0*2,74 |  | 5.48 | [23 empty] | VV | 0
|  | D005 : 1,7*2,1 |  | 3.57 | [23 empty] | VV | 0
345 | 786623129R00 | Žaluzie lamelové venkovní elektrické, vč. čidel, ovladačů, atd D+M | m2 | 64.985 |  | 0 |  | 0 |  | 0 | 21 | 0 | 0.00442 | 0.29 | 0 | 0 |  | Vlastní | Indiv | 1.4 | 90.98 |  | Práce | Běžná |  |  |  | POL1_
|  | W007 : 7*1,5*2,0 |  | 21 | [23 empty] | VV | 0
|  | W008 : 2,0*1,5 |  | 3 | [23 empty] | VV | 0
|  | W009 : 1,75*1,5 |  | 2.625 | [23 empty] | VV | 0
|  | D002 : 3*2,0*2,74 |  | 16.44 | [23 empty] | VV | 0
|  | D003 : 4*2,0*2,74 |  | 21.92 | [23 empty] | VV | 0
346 | 786623199R00 | Žaluziový Al box podomítkový, vč. bočnic a žeber, D+M | m | 31.75 |  | 0 |  | 0 |  | 0 | 21 | 0 | 0.00442 | 0.14 | 0 | 0 |  | Vlastní | Indiv | 1.4 | 44.45 |  | Práce | Běžná |  |  |  | POL1_
|  | W007 : 7*2,0 |  | 14 | [23 empty] | VV | 0
|  | W008 : 2,0 |  | 2 | [23 empty] | VV | 0
|  | W009 : 1,75 |  | 1.75 | [23 empty] | VV | 0
|  | D002 : 3*2,0 |  | 6 | [23 empty] | VV | 0
|  | D003 : 4*2,0 |  | 8 | [23 empty] | VV | 0
Díl: | D96 | Přesuny suti a vybouraných hmot |  |  |  | 0 |  | 0 |  | 0 |  | 0 |  | 0 |  | 0 |  |  |  |  | 225.99 | [6 empty] | DIL
347 | 979086112R00 | Nakládání nebo překládání suti a vybouraných hmot | t | 131.777 |  | 0 |  | 0 |  | 0 | 21 | 0 | 0 | 0 | 0 | 0 |  | RTS 24/ II | RTS 24/ II | 0.277 | 36.5 |  | Přesun suti | Běžná |  |  |  | POL8_
|  | Včetně: | [25 empty] | POP
|  | - při vodorovné dopravě po suchu : přepravy za ztížených provozních podmínek, | [25 empty] | POP
|  | - při vodorovné dopravě po vodě : vyložení na hromady na suchu nebo na přeložení na dopravní prostředek na suchu do 15 m vodorovně a současně do 4 m svisle, | [25 empty] | POP |  | - při vodorovné dopravě po vodě : vyložení na hromady na suchu nebo na přeložení na dopravní prostředek na suchu do 15 m vodorovně a současně do 4 m svisle,
|  | - při nakládání nebo překládání : dopravy do 15 m vodorovně a současně do 4 m svisle. | [25 empty] | POP
348 | 979081111R00 | Odvoz suti a vybour. hmot na skládku do 1 km | t | 131.777 |  | 0 |  | 0 |  | 0 | 21 | 0 | 0 | 0 | 0 | 0 |  | RTS 24/ II | RTS 24/ II | 0.49 | 64.57 |  | Přesun suti | Běžná |  |  |  | POL8_
|  | Včetně naložení na dopravní prostředek a složení na skládku, bez poplatku za skládku. | [25 empty] | POP
349 | 979081121R00 | Příplatek k odvozu za každý další 1 km | t | 131.777 |  | 0 |  | 0 |  | 0 | 21 | 0 | 0 | 0 | 0 | 0 |  | RTS 24/ II | RTS 24/ II | 0 | 0 |  | Přesun suti | Běžná |  |  |  | POL8_
350 | 979082111R00 | Vnitrostaveništní doprava suti do 10 m | t | 131.777 |  | 0 |  | 0 |  | 0 | 21 | 0 | 0 | 0 | 0 | 0 |  | RTS 24/ II | RTS 24/ II | 0.942 | 124.13 |  | Přesun suti | Běžná |  |  |  | POL8_
351 | 979990101R00 | Poplatek za uložení směsi betonu a cihel skupina 170101 a 170102 | t | 131.777 |  | 0 |  | 0 |  | 0 | 21 | 0 | 0 | 0 | 0 | 0 |  | RTS 23/ II | RTS 23/ II | 0 | 0 |  | Přesun suti | Běžná |  |  |  | POL8_
352 | 979093111R00 | Uložení suti na skládku bez zhutnění | t | 131.777 |  | 0 |  | 0 |  | 0 | 21 | 0 | 0 | 0 | 0 | 0 |  | RTS 24/ II | RTS 24/ II | 0.006 | 0.79 |  | Přesun suti | Běžná |  |  |  | POL8_
Díl: | VN | Vedlejší náklady |  |  |  | 0 |  | 0 |  | 0 |  | 0 |  | 0 |  | 0 |  |  |  |  | 0 | [6 empty] | DIL
353 | 00511 R | Geodetické práce | Soubor | 1 |  | 0 |  | 0 |  | 0 | 21 | 0 | 0 | 0 | 0 | 0 |  | RTS 24/ II | Indiv | 0 | 0 |  | VRN | Běžná |  |  |  | POL99_2
354 | 005121 R | Zařízení staveniště | Soubor | 1 |  | 0 |  | 0 |  | 0 | 21 | 0 | 0 | 0 | 0 | 0 |  | RTS 24/ II | Indiv | 0 | 0 |  | VRN | Běžná |  |  |  | POL99_2
|  | Veškeré náklady spojené s vybudováním, provozem a odstraněním zařízení staveniště. | [25 empty] | POP
355 | 005124010R | Koordinační činnost | Soubor | 1 |  | 0 |  | 0 |  | 0 | 21 | 0 | 0 | 0 | 0 | 0 |  | RTS 24/ II | Indiv | 0 | 0 |  | VRN | Běžná |  |  |  | POL99_2
|  | Koordinace stavebních a technologických dodávek stavby. | [25 empty] | POP
356 | 00523 R | Zkoušky a revize | Soubor | 1 |  | 0 |  | 0 |  | 0 | 21 | 0 | 0 | 0 | 0 | 0 |  | RTS 24/ II | Indiv | 0 | 0 |  | VRN | Běžná |  |  |  | POL99_2
|  | Náklady zhotovitele, související s prováděním zkoušek a revizí předepsaných technickými normami nebo objednatelem a které jsou pro provedení díla nezbytné. | [25 empty] | POP |  | Náklady zhotovitele, související s prováděním zkoušek a revizí předepsaných technickými normami nebo objednatelem a které jsou pro provedení díla nezbytné.
Díl: | ON | Ostatní náklady |  |  |  | 0 |  | 0 |  | 0 |  | 0 |  | 0 |  | 0 |  |  |  |  | 0 | [6 empty] | DIL
357 | 005211080R | Bezpečnostní a hygienická opatření na staveništi | Soubor | 1 |  | 0 |  | 0 |  | 0 | 21 | 0 | 0 | 0 | 0 | 0 |  | RTS 24/ II | Indiv | 0 | 0 |  | VRN | Běžná |  |  |  | POL99_2
|  | Náklady na ochranu staveniště před vstupem nepovolaných osob, včetně příslušného značení, náklady na osvětlení staveniště, náklady na vypracování potřebné dokumentace pro provoz staveniště z hlediska požární ochrany (požární řád a poplachová směrnice) a z hlediska provozu staveniště (provozně dopravní řád). | [25 empty] | POP |  | Náklady na ochranu staveniště před vstupem nepovolaných osob, včetně příslušného značení, náklady na osvětlení staveniště, náklady na vypracování potřebné dokumentace pro provoz staveniště z hlediska požární ochrany (požární řád a poplachová směrnice) a z hlediska provozu staveniště (provozně dopravní řád).
358 | 005241010R | Dokumentace skutečného provedení | Soubor | 1 |  | 0 |  | 0 |  | 0 | 21 | 0 | 0 | 0 | 0 | 0 |  | RTS 24/ II | Indiv | 0 | 0 |  | VRN | Běžná |  |  |  | POL99_2
|  | Náklady na vyhotovení dokumentace skutečného provedení stavby a její předání objednateli v požadované formě a požadovaném počtu. | [25 empty] | POP |  | Náklady na vyhotovení dokumentace skutečného provedení stavby a její předání objednateli v požadované formě a požadovaném počtu.
[26 empty] | 15 | 21 | DPH
| Celkem |  |  |  |  | 0 | [19 empty] | 0 | 0 | SUM
Poznámky uchazeče k zadání
POPUZIV
END
Note on S6: Jedná se o informaci, zda se jedná o položku, která je do rozpočtu zadána z cenové soustavy RTS, nebo vlastní.
Note on T6: Jedná se o název CÚ, která je zadána u položky rozpočtu

## D.1 4.1 Pol
Položkový rozpočet | [27 empty] | #TypZaznamu#
S: | 14032022 | PŘÍSTAVBA DS KOSMONAUTŮ | [25 empty] | STA
O: | D.1 | PŘÍSTAVBA DS KOSMONAUTŮ | [22 empty] | STA |  |  | OBJ
R: | 4.1 | ÚSTŘEDNÍ VYTÁPĚNÍ | [25 empty] | ROZ
P.č. | Číslo položky | Název položky | MJ | Množství | Cena / MJ | Celkem | Dodávka | Dodávka celk. | Montáž | Montáž celk. | DPH | Cena s DPH | Hmotnost / MJ | Hmotnost celk.(t) | Dem. hmotnost / MJ | Dem. hmotnost celk.(t) | Ceník | Cen. soustava / platnost | Cenová úroveň | Nhod / MJ | Nhod celk. | Dodavatel | Typ položky | Stav položky
Díl: | 101 | Zařízení |  |  |  | 0 |  | 0 |  | 0 |  | 0 |  | 0 |  | 0 |  |  |  |  | 0 | [6 empty] | DIL
1 | Pol_002 | Montáž čerpadel oběhových spirálních, DN 25 | kus | 2 |  | 0 |  | 0 |  | 0 | 21 | 0 | 0 | 0 | 0 | 0 |  | Vlastní | Indiv | 0 | 0 |  | Práce | Běžná |  |  |  | POL1_1
2 | Pol_005 | Přesun hmot pro technologie | kpl | 1 |  | 0 |  | 0 |  | 0 | 21 | 0 | 0 | 0 | 0 | 0 |  | Vlastní | Indiv | 0 | 0 |  | Práce | Běžná |  |  |  | POL1_1
3 | Pol_001 | Kombinovaný rozdělovač/sběrač, 3-cestný, připojovací rozměr 2 x DN 32, topné okruhy 2 x DN 25, 2 x DN 20, 2 x DN 15, Qmax = 4 m3/h, PN 6, 110°C, včetně návarků pro termomanometry a vypouštěcí | kus | 1 |  | 0 |  | 0 |  | 0 | 21 | 0 | 0 | 0 | 0 | 0 |  | Vlastní | Indiv | 0 | 0 |  | Specifikace | Běžná |  |  |  | POL3_0
|  | armatury, tepelné izolace a stojanu | [25 empty] | POP
|  | izolace z PUR pěny tl. 50 mm, s vnější povrchovou úpravou Al folií | [25 empty] | POP
4 | Pol_003 | Čerpadlo oběhové s elektronickou regulací výkonu, Q=1,0 m3/h, H=1,0 m, 230 V / 50 Hz | kus | 1 |  | 0 |  | 0 |  | 0 | 21 | 0 | 0 | 0 | 0 | 0 |  | Vlastní | Indiv | 0 | 0 |  | Specifikace | Běžná |  |  |  | POL3_0
5 | Pol_004 | Čerpadlo oběhové s elektronickou regulací výkonu, Q=0,4 m3/h, H=4,0 m, 230 V / 50 Hz | kus | 1 |  | 0 |  | 0 |  | 0 | 21 | 0 | 0 | 0 | 0 | 0 |  | Vlastní | Indiv | 0 | 0 |  | Specifikace | Běžná |  |  |  | POL3_0
Díl: | 97 | Prorážení otvorů a ostatní borací práce |  |  |  | 0 |  | 0 |  | 0 |  | 0 |  | 0 |  | 0 |  |  |  |  | 0 | [6 empty] | DIL
6 | 97_002 | Vybourání otv. zeď cihelná, 0,0225 m2, tl 30 cm, MC | kus | 20 |  | 0 |  | 0 |  | 0 | 21 | 0 | 0 | 0 | 0 | 0 |  | Vlastní | Indiv | 0 | 0 |  | Práce | Běžná |  |  |  | POL1_1
7 | 97_003 | Vyklizení ulehlé suti z pl.do 15 m2/ hl. 2 m-ručně | m3 | 0.25 |  | 0 |  | 0 |  | 0 | 21 | 0 | 0 | 0 | 0 | 0 |  | Vlastní | Indiv | 0 | 0 |  | Specifikace | Běžná |  |  |  | POL3_0
Díl: | S | Přesuny sutí |  |  |  | 0 |  | 0 |  | 0 |  | 0 |  | 0 |  | 0 |  |  |  |  | 0 | [6 empty] | DIL
8 | S_001 | Vodorovné přemístění vyb. hmot nošením do 10 m | t | 0.475 |  | 0 |  | 0 |  | 0 | 21 | 0 | 0 | 0 | 0 | 0 |  | Vlastní | Indiv | 0 | 0 |  | Práce | Běžná |  |  |  | POL1_1
9 | S_002 | Nakládání vybouraných hmot na dopravní prostředky | t | 0.475 |  | 0 |  | 0 |  | 0 | 21 | 0 | 0 | 0 | 0 | 0 |  | Vlastní | Indiv | 0 | 0 |  | Práce | Běžná |  |  |  | POL1_1
10 | S_003 | Odvoz suti a vybour. hmot na skládku do 1 km | t | 0.475 |  | 0 |  | 0 |  | 0 | 21 | 0 | 0 | 0 | 0 | 0 |  | Vlastní | Indiv | 0 | 0 |  | Práce | Běžná |  |  |  | POL1_1
11 | S_004 | Příplatek k odvozu za každý další 1 km | t | 0.475 |  | 0 |  | 0 |  | 0 | 21 | 0 | 0 | 0 | 0 | 0 |  | Vlastní | Indiv | 0 | 0 |  | Práce | Běžná |  |  |  | POL1_1
12 | S_005 | Poplatek za skládku suti - stavební keramika | t | 0.475 |  | 0 |  | 0 |  | 0 | 21 | 0 | 0 | 0 | 0 | 0 |  | Vlastní | Indiv | 0 | 0 |  | OPN | Běžná |  |  |  | POL13_0
Díl: | 713 | Izolace tepelné |  |  |  | 0 |  | 0 |  | 0 |  | 0 |  | 0 |  | 0 |  |  |  |  | 0 | [6 empty] | DIL
13 | Pol_0001 | Montáž izolačních skruží na potrubí přímé DN 25 | m | 340 |  | 0 |  | 0 |  | 0 | 21 | 0 | 0 | 0 | 0 | 0 |  | Vlastní | Indiv | 0 | 0 |  | Práce | Běžná |  |  |  | POL1_7
14 | Pol_0007 | Přesun hmot pro tepelné izolace, výšky do 6 m | kpl | 1 |  | 0 |  | 0 |  | 0 | 21 | 0 | 0 | 0 | 0 | 0 |  | Vlastní | Indiv | 0 | 0 |  | Práce | Běžná |  |  |  | POL1_7
15 | Pol_0002 | Trubice izolační z pěnového polyetylenu, rozměr 15/20 | m | 182 |  | 0 |  | 0 |  | 0 | 21 | 0 | 0 | 0 | 0 | 0 |  | Vlastní | Indiv | 0 | 0 |  | Specifikace | Běžná |  |  |  | POL3_0
16 | Pol_0003 | Trubice izolační z pěnového polyetylenu, rozměr 18/20 | m | 58 |  | 0 |  | 0 |  | 0 | 21 | 0 | 0 | 0 | 0 | 0 |  | Vlastní | Indiv | 0 | 0 |  | Specifikace | Běžná |  |  |  | POL3_0
17 | Pol_0004 | Trubice izolační z pěnového polyetylenu, rozměr 22/20 | m | 40 |  | 0 |  | 0 |  | 0 | 21 | 0 | 0 | 0 | 0 | 0 |  | Vlastní | Indiv | 0 | 0 |  | Specifikace | Běžná |  |  |  | POL3_0
18 | Pol_0005 | Trubice izolační z pěnového polyetylenu, rozměr 28/25 | m | 36 |  | 0 |  | 0 |  | 0 | 21 | 0 | 0 | 0 | 0 | 0 |  | Vlastní | Indiv | 0 | 0 |  | Specifikace | Běžná |  |  |  | POL3_0
19 | Pol_0006 | Trubice izolační z pěnového polyetylenu, rozměr 35/25 | m | 24 |  | 0 |  | 0 |  | 0 | 21 | 0 | 0 | 0 | 0 | 0 |  | Vlastní | Indiv | 0 | 0 |  | Specifikace | Běžná |  |  |  | POL3_0
Díl: | 733 | Rozvod potrubí |  |  |  | 0 |  | 0 |  | 0 |  | 0 |  | 0 |  | 0 |  |  |  |  | 0 | [6 empty] | DIL
20 | Pol_0002 | Potrubí měděné polotvrdé, spojované pájením na měkko, včetně tvarovek, objímek, spojovacího materiálu a konzol - rozměr 15×1,0 mm | m | 182 |  | 0 |  | 0 |  | 0 | 21 | 0 | 0 | 0 | 0 | 0 |  | Vlastní | Indiv | 0 | 0 |  | Práce | Běžná |  |  |  | POL1_7
21 | Pol_0003 | Montáž potrubí z měděných trubek D 18 mm | m | 58 |  | 0 |  | 0 |  | 0 | 21 | 0 | 0 | 0 | 0 | 0 |  | Vlastní | Indiv | 0 | 0 |  | Práce | Běžná |  |  |  | POL1_7
22 | Pol_0004 | Potrubí měděné polotvrdé, spojované pájením na měkko, včetně tvarovek, objímek, spojovacího materiálu a konzol - rozměr 18×1,0 mm | m | 58 |  | 0 |  | 0 |  | 0 | 21 | 0 | 0 | 0 | 0 | 0 |  | Vlastní | Indiv | 0 | 0 |  | Práce | Běžná |  |  |  | POL1_7
23 | Pol_0005 | Montáž potrubí z měděných trubek D 22 mm | m | 40 |  | 0 |  | 0 |  | 0 | 21 | 0 | 0 | 0 | 0 | 0 |  | Vlastní | Indiv | 0 | 0 |  | Práce | Běžná |  |  |  | POL1_7
24 | Pol_0006 | Potrubí měděné polotvrdé, spojované pájením na měkko, včetně tvarovek, objímek, spojovacího materiálu a konzol - rozměr 22×1,0 mm | m | 40 |  | 0 |  | 0 |  | 0 | 21 | 0 | 0 | 0 | 0 | 0 |  | Vlastní | Indiv | 0 | 0 |  | Práce | Běžná |  |  |  | POL1_7
25 | Pol_0008 | Potrubí měděné tvrdé, spojované pájením na měkko, včetně tvarovek, objímek, spojovacího materiálu a konzol - rozměr 28×1,5 mm | m | 36 |  | 0 |  | 0 |  | 0 | 21 | 0 | 0 | 0 | 0 | 0 |  | Vlastní | Indiv | 0 | 0 |  | Práce | Běžná |  |  |  | POL1_7
26 | Pol_0009 | Montáž potrubí z měděných trubek D 35 mm | m | 24 |  | 0 |  | 0 |  | 0 | 21 | 0 | 0 | 0 | 0 | 0 |  | Vlastní | Indiv | 0 | 0 |  | Práce | Běžná |  |  |  | POL1_7
27 | Pol_0010 | Potrubí měděné tvrdé, spojované pájením na měkko, včetně tvarovek, objímek, spojovacího materiálu a konzol - rozměr 35×1,5 mm | m | 24 |  | 0 |  | 0 |  | 0 | 21 | 0 | 0 | 0 | 0 | 0 |  | Vlastní | Indiv | 0 | 0 |  | Práce | Běžná |  |  |  | POL1_7
28 | Pol_0011 | Příplatek za zhotovení přípojky z potrubí měděného - rozměr 15×1,0 mm | m | 114.5 |  | 0 |  | 0 |  | 0 | 21 | 0 | 0 | 0 | 0 | 0 |  | Vlastní | Indiv | 0 | 0 |  | Práce | Běžná |  |  |  | POL1_7
29 | Pol_0012 | Tlaková zkouška Cu potrubí do D 35 mm | m | 340 |  | 0 |  | 0 |  | 0 | 21 | 0 | 0 | 0 | 0 | 0 |  | Vlastní | Indiv | 0 | 0 |  | Práce | Běžná |  |  |  | POL1_7
30 | Pol_0013 | Přesun hmot pro potrubní rozvody, výšky do 6 m | kpl | 1 |  | 0 |  | 0 |  | 0 | 21 | 0 | 0 | 0 | 0 | 0 |  | Vlastní | Indiv | 0 | 0 |  | Práce | Běžná |  |  |  | POL1_7
31 | Pol_0001 | Montáž potrubí z měděných trubek D 15 mm | m | 182 |  | 0 |  | 0 |  | 0 | 21 | 0 | 0 | 0 | 0 | 0 |  | Vlastní | Indiv | 0 | 0 |  | R-položka | Běžná |  |  |  | POL12_1
32 | Pol_0007 | Montáž potrubí z měděných trubek D 28 mm | m | 36 |  | 0 |  | 0 |  | 0 | 21 | 0 | 0 | 0 | 0 | 0 |  | Vlastní | Indiv | 0 | 0 |  | R-položka | Běžná |  |  |  | POL12_1
Díl: | 734 | Armatury |  |  |  | 0 |  | 0 |  | 0 |  | 0 |  | 0 |  | 0 |  |  |  |  | 0 | [6 empty] | DIL
33 | Pol_0002 | Třícestný směšovací ventil, závitový, DN 15, PN 16, kvs=2,5, bez servopohonu | kus | 1 |  | 0 |  | 0 |  | 0 | 21 | 0 | 0 | 0 | 0 | 0 |  | Vlastní | Indiv | 0 | 0 |  | R-položka | Běžná |  |  |  | POL12_0
34 | Pol_0003 | Kulový kohout, DN 32, PN 16, 120°C | kus | 4 |  | 0 |  | 0 |  | 0 | 21 | 0 | 0 | 0 | 0 | 0 |  | Vlastní | Indiv | 0 | 0 |  | R-položka | Běžná |  |  |  | POL12_0
35 | Pol_0004 | dtto DN 25 | kus | 4 |  | 0 |  | 0 |  | 0 | 21 | 0 | 0 | 0 | 0 | 0 |  | Vlastní | Indiv | 0 | 0 |  | R-položka | Běžná |  |  |  | POL12_0
36 | Pol_0005 | dtto DN 20 | kus | 4 |  | 0 |  | 0 |  | 0 | 21 | 0 | 0 | 0 | 0 | 0 |  | Vlastní | Indiv | 0 | 0 |  | R-položka | Běžná |  |  |  | POL12_0
37 | Pol_0006 | dtto DN 15 | kus | 4 |  | 0 |  | 0 |  | 0 | 21 | 0 | 0 | 0 | 0 | 0 |  | Vlastní | Indiv | 0 | 0 |  | R-položka | Běžná |  |  |  | POL12_0
38 | Pol_0001 | Třícestný směšovací ventil, závitový, DN 20, PN 16, kvs=6,3 bez servopohonu | kus | 1 |  | 0 |  | 0 |  | 0 | 21 | 0 | 0 | 0 | 0 | 0 |  | Vlastní | Indiv | 0 | 0 |  | Specifikace | Běžná |  |  |  | POL3_0
39 | Pol_0008 | dtto DN 20 | kus | 1 |  | 0 |  | 0 |  | 0 | 21 | 0 | 0 | 0 | 0 | 0 |  | Vlastní | Indiv | 0 | 0 |  | Specifikace | Běžná |  |  |  | POL3_0
40 | Pol_0009 | dtto DN 15 | kus | 1 |  | 0 |  | 0 |  | 0 | 21 | 0 | 0 | 0 | 0 | 0 |  | Vlastní | Indiv | 0 | 0 |  | Specifikace | Běžná |  |  |  | POL3_0
41 | Pol_0011 | dtto DN 20 | kus | 1 |  | 0 |  | 0 |  | 0 | 21 | 0 | 0 | 0 | 0 | 0 |  | Vlastní | Indiv | 0 | 0 |  | Specifikace | Běžná |  |  |  | POL3_0
42 | Pol_0012 | dtto DN 15 | kus | 1 |  | 0 |  | 0 |  | 0 | 21 | 0 | 0 | 0 | 0 | 0 |  | Vlastní | Indiv | 0 | 0 |  | Specifikace | Běžná |  |  |  | POL3_0
43 | Pol_0013 | Automatický odvzušňovací ventil, včetně zpětné klapky | kus | 6 |  | 0 |  | 0 |  | 0 | 21 | 0 | 0 | 0 | 0 | 0 |  | Vlastní | Indiv | 0 | 0 |  | Specifikace | Běžná |  |  |  | POL3_0
44 | Pol_0014 | Vypouštěcí kulový kohout, DN 15, PN 16, 120°C | kus | 12 |  | 0 |  | 0 |  | 0 | 21 | 0 | 0 | 0 | 0 | 0 |  | Vlastní | Indiv | 0 | 0 |  | Specifikace | Běžná |  |  |  | POL3_0
45 | Pol_0015 | Teploměr 0-120 °C, včetně jímky a návarku | kus | 8 |  | 0 |  | 0 |  | 0 | 21 | 0 | 0 | 0 | 0 | 0 |  | Vlastní | Indiv | 0 | 0 |  | Specifikace | Běžná |  |  |  | POL3_0
46 | Pol_0016 | Termomanometr, tlak 0-6 bar, teplota 0-120°C | kus | 2 |  | 0 |  | 0 |  | 0 | 21 | 0 | 0 | 0 | 0 | 0 |  | Vlastní | Indiv | 0 | 0 |  | Specifikace | Běžná |  |  |  | POL3_0
47 | Pol_0017 | Jímka mosazná, 80 mm, G 1/2" | kus | 2 |  | 0 |  | 0 |  | 0 | 21 | 0 | 0 | 0 | 0 | 0 |  | Vlastní | Indiv | 0 | 0 |  | Specifikace | Běžná |  |  |  | POL3_0
48 | Pol_0018 | Šroubení Ms, přímé, DN 32 | kus | 2 |  | 0 |  | 0 |  | 0 | 21 | 0 | 0 | 0 | 0 | 0 |  | Vlastní | Indiv | 0 | 0 |  | Specifikace | Běžná |  |  |  | POL3_0
49 | Pol_0019 | Šroubení Ms, přímé, DN 25 | kus | 2 |  | 0 |  | 0 |  | 0 | 21 | 0 | 0 | 0 | 0 | 0 |  | Vlastní | Indiv | 0 | 0 |  | Specifikace | Běžná |  |  |  | POL3_0
50 | Pol_0020 | Šroubení Ms, přímé, DN 20 | kus | 2 |  | 0 |  | 0 |  | 0 | 21 | 0 | 0 | 0 | 0 | 0 |  | Vlastní | Indiv | 0 | 0 |  | Specifikace | Běžná |  |  |  | POL3_0
51 | Pol_0021 | Šroubení Ms, přímé, DN 15 | kus | 2 |  | 0 |  | 0 |  | 0 | 21 | 0 | 0 | 0 | 0 | 0 |  | Vlastní | Indiv | 0 | 0 |  | Specifikace | Běžná |  |  |  | POL3_0
52 | Pol_0022 | Dvojité uzavíratelné regulační šroubení pro tělesa s integrovaným ventilem, PN 10, t=120°C, včetně svěrných kroužků na měděné potrubí 15×1 | kus | 21 |  | 0 |  | 0 |  | 0 | 21 | 0 | 0 | 0 | 0 | 0 |  | Vlastní | Indiv | 0 | 0 |  | Specifikace | Běžná |  |  |  | POL3_0
53 | Pol_0023 | Radiátorové ventilové těleso s přednastavením hodnoty kv, PN 10, t=120°C, k napojení na měděné potrubí 15x1 | kus | 4 |  | 0 |  | 0 |  | 0 | 21 | 0 | 0 | 0 | 0 | 0 |  | Vlastní | Indiv | 0 | 0 |  | Specifikace | Běžná |  |  |  | POL3_0
54 | Pol_0024 | Uzavíratelné regulační šroubení s přednastavením hodnoty kv, PN 10, t=120°C, k napojení na ocelové potrubí, DN 15 | kus | 4 |  | 0 |  | 0 |  | 0 | 21 | 0 | 0 | 0 | 0 | 0 |  | Vlastní | Indiv | 0 | 0 |  | Specifikace | Běžná |  |  |  | POL3_0
55 | Pol_0025 | Šroubení svěrné na potrubí měděné 15x1 | kus | 42 |  | 0 |  | 0 |  | 0 | 21 | 0 | 0 | 0 | 0 | 0 |  | Vlastní | Indiv | 0 | 0 |  | Specifikace | Běžná |  |  |  | POL3_0
56 | Pol_0026 | Termostatická hlavice kapalinová, rozsah regulace +6,5 až +28°C | kus | 25 |  | 0 |  | 0 |  | 0 | 21 | 0 | 0 | 0 | 0 | 0 |  | Vlastní | Indiv | 0 | 0 |  | Specifikace | Běžná |  |  |  | POL3_0
57 | Pol_0027 | Koordinace s profesí MaR - osazení jímek pro čidla teploty | kpl | 1 |  | 0 |  | 0 |  | 0 | 21 | 0 | 0 | 0 | 0 | 0 |  | Vlastní | Indiv | 0 | 0 |  | Specifikace | Běžná |  |  |  | POL3_0
58 | Pol_0028 | Přesum hmot pro armatury, výšky do 6 m | kpl | 1 |  | 0 |  | 0 |  | 0 | 21 | 0 | 0 | 0 | 0 | 0 |  | Vlastní | Indiv | 0 | 0 |  | Specifikace | Běžná |  |  |  | POL3_0
59 | Pol_0007 | Filtr topenářský, závitový, DN 25, PN 16, 120°C | kus | 1 |  | 0 |  | 0 |  | 0 | 21 | 0 | 0 | 0 | 0 | 0 |  | Vlastní | Indiv | 0 | 0 |  | R-položka | Běžná |  |  |  | POL12_1
60 | Pol_0010 | Zpětná klapka pružinová, závitová, DN 25, PN 16, 120°C | kus | 1 |  | 0 |  | 0 |  | 0 | 21 | 0 | 0 | 0 | 0 | 0 |  | Vlastní | Indiv | 0 | 0 |  | R-položka | Běžná |  |  |  | POL12_1
Díl: | 735 | Otopná tělesa |  |  |  | 0 |  | 0 |  | 0 |  | 0 |  | 0 |  | 0 |  |  |  |  | 0 | [6 empty] | DIL
61 | Pol_0014 | Tlaková zkouška otopných těles deskových | kus | 21 |  | 0 |  | 0 |  | 0 | 21 | 0 | 0 | 0 | 0 | 0 |  | Vlastní | Indiv | 0 | 0 |  | Práce | Běžná |  |  |  | POL1_7
62 | Pol_0015 | Tlaková zkouška otopných těles trubkových | kus | 4 |  | 0 |  | 0 |  | 0 | 21 | 0 | 0 | 0 | 0 | 0 |  | Vlastní | Indiv | 0 | 0 |  | Práce | Běžná |  |  |  | POL1_7
63 | Pol_0016 | Přesun hmot pro otopná tělesa, výšky do 6 m | kpl | 1 |  | 0 |  | 0 |  | 0 | 21 | 0 | 0 | 0 | 0 | 0 |  | Vlastní | Indiv | 0 | 0 |  | Práce | Běžná |  |  |  | POL1_7
64 | Pol_0001 | Deskové otopné těleso ocelové, včetně integrovaného termostatického ventilu, odvzdušnění a konzol na stěnu, připojení zespodu, rozměr 33-600/400 | kus | 1 |  | 0 |  | 0 |  | 0 | 21 | 0 | 0 | 0 | 0 | 0 |  | Vlastní | Indiv | 0 | 0 |  | R-položka | Běžná |  |  |  | POL12_0
65 | Pol_0002 | Deskové otopné těleso ocelové, včetně integrovaného termostatického ventilu, odvzdušnění a konzol na stěnu, připojení zespodu, rozměr 22-600/1200 | kus | 3 |  | 0 |  | 0 |  | 0 | 21 | 0 | 0 | 0 | 0 | 0 |  | Vlastní | Indiv | 0 | 0 |  | R-položka | Běžná |  |  |  | POL12_0
66 | Pol_0003 | Deskové otopné těleso ocelové, včetně integrovaného termostatického ventilu, odvzdušnění a konzol na stěnu, připojení zespodu, rozměr 21-600/900 | kus | 1 |  | 0 |  | 0 |  | 0 | 21 | 0 | 0 | 0 | 0 | 0 |  | Vlastní | Indiv | 0 | 0 |  | R-položka | Běžná |  |  |  | POL12_0
67 | Pol_0004 | Deskové otopné těleso ocelové, včetně integrovaného termostatického ventilu, odvzdušnění a konzol na stěnu, připojení zespodu, rozměr 22-600/700 | kus | 1 |  | 0 |  | 0 |  | 0 | 21 | 0 | 0 | 0 | 0 | 0 |  | Vlastní | Indiv | 0 | 0 |  | R-položka | Běžná |  |  |  | POL12_0
68 | Pol_0005 | Deskové otopné těleso ocelové, včetně integrovaného termostatického ventilu, odvzdušnění a konzol na stěnu, připojení zespodu, rozměr 21-600/600 | kus | 2 |  | 0 |  | 0 |  | 0 | 21 | 0 | 0 | 0 | 0 | 0 |  | Vlastní | Indiv | 0 | 0 |  | R-položka | Běžná |  |  |  | POL12_0
69 | Pol_0006 | Deskové otopné těleso ocelové, včetně integrovaného termostatického ventilu, odvzdušnění a konzol na stěnu, připojení zespodu, rozměr 11-600/1200 | kus | 1 |  | 0 |  | 0 |  | 0 | 21 | 0 | 0 | 0 | 0 | 0 |  | Vlastní | Indiv | 0 | 0 |  | R-položka | Běžná |  |  |  | POL12_0
70 | Pol_0008 | Deskové otopné těleso ocelové, včetně integrovaného termostatického ventilu, odvzdušnění a konzol na stěnu, připojení zespodu, rozměr 11-600/900 | kus | 6 |  | 0 |  | 0 |  | 0 | 21 | 0 | 0 | 0 | 0 | 0 |  | Vlastní | Indiv | 0 | 0 |  | R-položka | Běžná |  |  |  | POL12_0
71 | Pol_0009 | Deskové otopné těleso ocelové, včetně integrovaného termostatického ventilu, odvzdušnění a konzol na stěnu, připojení zespodu, rozměr 11-600/600 | kus | 3 |  | 0 |  | 0 |  | 0 | 21 | 0 | 0 | 0 | 0 | 0 |  | Vlastní | Indiv | 0 | 0 |  | R-položka | Běžná |  |  |  | POL12_0
72 | Pol_0011 | Trubkové otopné těleso, 1820/600 | kus | 1 |  | 0 |  | 0 |  | 0 | 21 | 0 | 0 | 0 | 0 | 0 |  | Vlastní | Indiv | 0 | 0 |  | R-položka | Běžná |  |  |  | POL12_0
73 | Pol_0012 | Trubkové otopné těleso, 1500/750 | kus | 2 |  | 0 |  | 0 |  | 0 | 21 | 0 | 0 | 0 | 0 | 0 |  | Vlastní | Indiv | 0 | 0 |  | R-položka | Běžná |  |  |  | POL12_0
74 | Pol_0013 | Trubkové otopné těleso, 1500/600 | kus | 1 |  | 0 |  | 0 |  | 0 | 21 | 0 | 0 | 0 | 0 | 0 |  | Vlastní | Indiv | 0 | 0 |  | R-položka | Běžná |  |  |  | POL12_0
75 | Pol_0007 | Deskové otopné těleso ocelové, včetně integrovaného termostatického ventilu, odvzdušnění a konzol na stěnu, připojení zespodu, rozměr 11-600/1000 | kus | 2 |  | 0 |  | 0 |  | 0 | 21 | 0 | 0 | 0 | 0 | 0 |  | Vlastní | Indiv | 0 | 0 |  | Specifikace | Běžná |  |  |  | POL3_0
76 | Pol_0010 | Deskové otopné těleso ocelové, včetně integrovaného termostatického ventilu, odvzdušnění a konzol na stěnu, připojení zespodu, rozměr 10-600/1000 | kus | 1 |  | 0 |  | 0 |  | 0 | 21 | 0 | 0 | 0 | 0 | 0 |  | Vlastní | Indiv | 0 | 0 |  | Specifikace | Běžná |  |  |  | POL3_0
Díl: | 736 | Podlahové vytápění |  |  |  | 0 |  | 0 |  | 0 |  | 0 |  | 0 |  | 0 |  |  |  |  | 0 | [6 empty] | DIL
77 | Pol_0001 | Sestava rozdělovače/sběrače pro podlahové vytápění 4 okruhy, osazeno uzavíracími ventily a regulačním šroubením s průtokoměrem, konzolou, držáky, kulovými uzávěry se šroubením, automatickým | kus | 1 |  | 0 |  | 0 |  | 0 | 21 | 0 | 0 | 0 | 0 | 0 |  | Vlastní | Indiv | 0 | 0 |  | R-položka | Běžná |  |  |  | POL12_0
|  | odvzdušňovacím ventilem, vypouštěcím kohoutem a teploměry, materiál mosaz, PN 10, t=120°C | [25 empty] | POP
78 | Pol_0002 | Sestava rozdělovače/sběrače pro podlahové vytápění, 3 okruhy, osazeno uzavíracími ventily a regulačním šroubením s průtokoměrem, konzolou, držáky, kulovými uzávěry se šroubením, automatickým | kus | 1 |  | 0 |  | 0 |  | 0 | 21 | 0 | 0 | 0 | 0 | 0 |  | Vlastní | Indiv | 0 | 0 |  | R-položka | Běžná |  |  |  | POL12_0
|  | odvzdušňovacím ventilem, vypouštěcím kohoutem a teploměry, materiál mosaz, PN 10, t=120°C | [25 empty] | POP
79 | Pol_0003 | Skřín rozdělovače, podomítková, plechová, pro 4-cestnou sestavu rozdělovače/sběrače podlahového vytápění, povrchová úprava bílý lak | kus | 1 |  | 0 |  | 0 |  | 0 | 21 | 0 | 0 | 0 | 0 | 0 |  | Vlastní | Indiv | 0 | 0 |  | R-položka | Běžná |  |  |  | POL12_0
80 | Pol_0004 | Skřín rozdělovače, podomítková, plechová, pro 3-cestnou sestavu rozdělovače/sběrače podlahového vytápění, povrchová úprava bílý lak | kus | 1 |  | 0 |  | 0 |  | 0 | 21 | 0 | 0 | 0 | 0 | 0 |  | Vlastní | Indiv | 0 | 0 |  | R-položka | Běžná |  |  |  | POL12_0
81 | Pol_0006 | Šroubení svěrné na trubku PE-RT, DN20 s eurokonusem | kus | 14 |  | 0 |  | 0 |  | 0 | 21 | 0 | 0 | 0 | 0 | 0 |  | Vlastní | Indiv | 0 | 0 |  | R-položka | Běžná |  |  |  | POL12_0
82 | Pol_0007 | Lisovací spojka na trubku PE-RT, 16x2 | kus | 6 |  | 0 |  | 0 |  | 0 | 21 | 0 | 0 | 0 | 0 | 0 |  | Vlastní | Indiv | 0 | 0 |  | R-položka | Běžná |  |  |  | POL12_0
83 | Pol_0008 | Folie nopová s výstupky bez polystyrenové pěny, 1440x840 mm pro trubku 16-17 mm, balení 16,8 m2 | m2 | 188 |  | 0 |  | 0 |  | 0 | 21 | 0 | 0 | 0 | 0 | 0 |  | Vlastní | Indiv | 0 | 0 |  | R-položka | Běžná |  |  |  | POL12_0
84 | Pol_0009 | Dilatační pás obvodový, 8x160 mm, balení 25 m | m | 82 |  | 0 |  | 0 |  | 0 | 21 | 0 | 0 | 0 | 0 | 0 |  | Vlastní | Indiv | 0 | 0 |  | R-položka | Běžná |  |  |  | POL12_0
85 | Pol_0010 | Trubka ochranná z polyetylénu, pro podlahové vytápění | m | 30 |  | 0 |  | 0 |  | 0 | 21 | 0 | 0 | 0 | 0 | 0 |  | Vlastní | Indiv | 0 | 0 |  | R-položka | Běžná |  |  |  | POL12_0
86 | Pol_0011 | Příchytka fixační na potrubí PPB lomená, balík 500 ks | kus | 500 |  | 0 |  | 0 |  | 0 | 21 | 0 | 0 | 0 | 0 | 0 |  | Vlastní | Indiv | 0 | 0 |  | R-položka | Běžná |  |  |  | POL12_0
87 | Pol_0013 | Koordinace se zhotovitelem stavební části před zalitím potrubí cementovou směsí | kpl | 1 |  | 0 |  | 0 |  | 0 | 21 | 0 | 0 | 0 | 0 | 0 |  | Vlastní | Indiv | 0 | 0 |  | R-položka | Běžná |  |  |  | POL12_0
88 | Pol_0005 | Potrubí PEX-Al-PEX s kyslíkovou bariérou, 16x2,0, kladení do systémové desky | m | 680 |  | 0 |  | 0 |  | 0 | 21 | 0 | 0 | 0 | 0 | 0 |  | Vlastní | Indiv | 0 | 0 |  | R-položka | Běžná |  |  |  | POL12_1
89 | Pol_0012 | Tlaková zkouška potrubí vícevrstvého 16x2 | m | 680 |  | 0 |  | 0 |  | 0 | 21 | 0 | 0 | 0 | 0 | 0 |  | Vlastní | Indiv | 0 | 0 |  | R-položka | Běžná |  |  |  | POL12_1
90 | Pol_0014 | Přesun hmot pro podlahové vytápění, výšky do 6 m | kpl | 1 |  | 0 |  | 0 |  | 0 | 21 | 0 | 0 | 0 | 0 | 0 |  | Vlastní | Indiv | 0 | 0 |  | R-položka | Běžná |  |  |  | POL12_1
Díl: | ON | Ostatní náklady |  |  |  | 0 |  | 0 |  | 0 |  | 0 |  | 0 |  | 0 |  |  |  |  | 0 | [6 empty] | DIL
91 | ON_003 | Ostatní instalační materiál nespecifikovaný | kpl | 1 |  | 0 |  | 0 |  | 0 | 21 | 0 | 0 | 0 | 0 | 0 |  | Vlastní | Indiv | 0 | 0 |  | Práce | Běžná |  |  |  | POL1_9
92 | ON_005 | Napuštění systému, odvzdušnění | kpl | 1 |  | 0 |  | 0 |  | 0 | 21 | 0 | 0 | 0 | 0 | 0 |  | Vlastní | Indiv | 0 | 0 |  | Práce | Běžná |  |  |  | POL1_9
93 | ON_007 | Topná a tlaková zkouška dle ČSN 06 0310 | kpl | 1 |  | 0 |  | 0 |  | 0 | 21 | 0 | 0 | 0 | 0 | 0 |  | Vlastní | Indiv | 0 | 0 |  | Práce | Běžná |  |  |  | POL1_9
94 | ON_001 | Lešení lehké pomocné, výška podlahy do 2,5 m | m2 | 65 |  | 0 |  | 0 |  | 0 | 21 | 0 | 0 | 0 | 0 | 0 |  | Vlastní | Indiv | 0 | 0 |  | Specifikace | Běžná |  |  |  | POL3_0
95 | ON_002 | Vyregulování ventilu nebo regulačního šroubení | ks | 25 |  | 0 |  | 0 |  | 0 | 21 | 0 | 0 | 0 | 0 | 0 |  | Vlastní | Indiv | 0 | 0 |  | Specifikace | Běžná |  |  |  | POL3_0
96 | ON_004 | Označovací štítky na potrubí | kus | 40 |  | 0 |  | 0 |  | 0 | 21 | 0 | 0 | 0 | 0 | 0 |  | Vlastní | Indiv | 0 | 0 |  | Specifikace | Běžná |  |  |  | POL3_0
97 | ON_006 | Propláchnutí systému | kpl | 1 |  | 0 |  | 0 |  | 0 | 21 | 0 | 0 | 0 | 0 | 0 |  | Vlastní | Indiv | 0 | 0 |  | Specifikace | Běžná |  |  |  | POL3_0
[26 empty] | 15 | 21 | DPH
| Celkem |  |  |  |  | 0 | [19 empty] | 0 | 0 | SUM
Poznámky uchazeče k zadání
POPUZIV
END
Note on S6: Jedná se o informaci, zda se jedná o položku, která je do rozpočtu zadána z cenové soustavy RTS, nebo vlastní.
Note on T6: Jedná se o název CÚ, která je zadána u položky rozpočtu

## D.1 4.2 Pol
Položkový rozpočet | [27 empty] | #TypZaznamu#
S: | 14032022 | PŘÍSTAVBA DS KOSMONAUTŮ | [25 empty] | STA
O: | D.1 | PŘÍSTAVBA DS KOSMONAUTŮ | [22 empty] | STA |  |  | OBJ
R: | 4.2 | VZDUCHOTECHNIKA | [25 empty] | ROZ
P.č. | Číslo položky | Název položky | MJ | Množství | Cena / MJ | Celkem | Dodávka | Dodávka celk. | Montáž | Montáž celk. | DPH | Cena s DPH | Hmotnost / MJ | Hmotnost celk.(t) | Dem. hmotnost / MJ | Dem. hmotnost celk.(t) | Ceník | Cen. soustava / platnost | Cenová úroveň | Nhod / MJ | Nhod celk. | Dodavatel | Typ položky | Stav položky
Díl: | Z1 | Zařízení č.1: Větrání společenského sálu, kuchyně, denní místnosti, ergoterapie,fyzioterapie a skla |  |  |  | 0 |  | 0 |  | 0 |  | 0 |  | 0 |  | 0 |  |  |  |  | 0 | [6 empty] | DIL
1 | 001 | Požární klapka, včetně termoelektrického spouštěcího čidla a servopohonu ovládaného na 230 V,400x300 mm, D+M | ks | 2 | 500 | 0 |  | 0 |  | 0 | 21 | 0 | 0 | 0 | 0 | 0 |  | Vlastní | Indiv | 0 | 0 |  | Práce | Běžná |  |  |  | POL1_1
2 | 002 | Izolace splňující požadavky na požární odolnosti - odolnost 30 min | m2 | 37 |  | 0 |  | 0 |  | 0 | 21 | 0 | 0 | 0 | 0 | 0 |  | Vlastní | Indiv | 0 | 0 |  | Práce | Běžná |  |  |  | POL1_1
3 | 003 | Stavební prostupy | ks | 7 |  | 0 |  | 0 |  | 0 | 21 | 0 | 0 | 0 | 0 | 0 |  | Vlastní | Indiv | 0 | 0 |  | Práce | Běžná |  |  |  | POL1_1
4 | 004 | Spojovací a těsnící materiál | kg | 18.5 |  | 0 |  | 0 |  | 0 | 21 | 0 | 0 | 0 | 0 | 0 |  | Vlastní | Indiv | 0 | 0 |  | Práce | Běžná |  |  |  | POL1_1
5 | 005 | Materiál na závěsy | kg | 17 |  | 0 |  | 0 |  | 0 | 21 | 0 | 0 | 0 | 0 | 0 |  | Vlastní | Indiv | 0 | 0 |  | Práce | Běžná |  |  |  | POL1_1
6 | 1 | Univerzální větrací jednotka s rekuperací tepla pomocí deskového rekuperátoru, směšovacím uzlem, vodním dohřevem a vodním chlazením vzduchu, min. účinnost rekuperace 83%, třída filtrace ePM1 55%, na přívodu a ePM10 50% na odvodu vzduchu, včetně 2ks uzavíracích klapek se servopohem na 24V, Qv= +2250/ -2250 m3/h, dp=250Pa, Pel = 2kW/400V, D+M | ks | 1 |  | 0 |  | 0 |  | 0 | 21 | 0 | 0 | 0 | 0 | 0 |  | Vlastní | Indiv | 0 | 0 |  | Specifikace | Běžná |  |  |  | POL3_0
7 | 10 | Protidešťová zaluzie pevná, pozink., se sítem a rámem, 710x400 mm,, D+M | ks | 2 |  | 0 |  | 0 |  | 0 | 21 | 0 | 0 | 0 | 0 | 0 |  | Vlastní | Indiv | 0 | 0 |  | Specifikace | Běžná |  |  |  | POL3_0
8 | 11 | Čtyřhranné vzduchotechnické potrubí skupiny I z pozinkovaného plechu včetně 30% tvarovek, do obvodu 2400 mm, D+M | m | 82 |  | 0 |  | 0 |  | 0 | 21 | 0 | 0 | 0 | 0 | 0 |  | Vlastní | Indiv | 0 | 0 |  | Specifikace | Běžná |  |  |  | POL3_0
9 | 12 | Kruhové potrubí SPIRO z pozinkovaného plechu 20% tvarovek,do O180 mm, D+M | m | 58 |  | 0 |  | 0 |  | 0 | 21 | 0 | 0 | 0 | 0 | 0 |  | Vlastní | Indiv | 0 | 0 |  | Specifikace | Běžná |  |  |  | POL3_0
10 | 2.1 | Nástěnné čidlo CO2, 0-2000 ppm, , D+M | ks | 1 |  | 0 |  | 0 |  | 0 | 21 | 0 | 0 | 0 | 0 | 0 |  | Vlastní | Indiv | 0 | 0 |  | Specifikace | Běžná |  |  |  | POL3_0
11 | 2.2 | čidlo zplodin hoření, včetně adaptéru do čtyřhranného potrubí a patice, Nastavení citlivosti dle ČSN EN 54-7, D+M | ks | 2 |  | 0 |  | 0 |  | 0 | 21 | 0 | 0 | 0 | 0 | 0 |  | Vlastní | Indiv | 0 | 0 |  | Specifikace | Běžná |  |  |  | POL3_0
12 | 3.1 | Tlumič hluku do čtyřhranného potrubí tl. Kulisy 200 mm ,400x300x1500 mm, D+M | ks | 4 |  | 0 |  | 0 |  | 0 | 21 | 0 | 0 | 0 | 0 | 0 |  | Vlastní | Indiv | 0 | 0 |  | Specifikace | Běžná |  |  |  | POL3_0
13 | 3.2 | Tlumič hluku do čtyřhranného potrubí tl. Kulisy 200 mm,400x300x1000 mm, D+M | ks | 1 |  | 0 |  | 0 |  | 0 | 21 | 0 | 0 | 0 | 0 | 0 |  | Vlastní | Indiv | 0 | 0 |  | Specifikace | Běžná |  |  |  | POL3_0
14 | 4.1 | Regulátor konstantního průtoku vzduchu s izolaci, ruční ovládání, O200 mm, D+M | ks | 2 |  | 0 |  | 0 |  | 0 | 21 | 0 | 0 | 0 | 0 | 0 |  | Vlastní | Indiv | 0 | 0 |  | Specifikace | Běžná |  |  |  | POL3_0
15 | 4.2 | Regulátor konstantního průtoku vzduchu s izolaci, ruční ovládání, O140 mm, D+M | ks | 1 |  | 0 |  | 0 |  | 0 | 21 | 0 | 0 | 0 | 0 | 0 |  | Vlastní | Indiv | 0 | 0 |  | Specifikace | Běžná |  |  |  | POL3_0
16 | 6.1 | kovový ventil odvodní,O125 mm, D+M | ks | 4 |  | 0 |  | 0 |  | 0 | 21 | 0 | 0 | 0 | 0 | 0 |  | Vlastní | Indiv | 0 | 0 |  | Specifikace | Běžná |  |  |  | POL3_0
17 | 6.2 | kovový ventil odvodní, O100 mm, D+M | ks | 3 |  | 0 |  | 0 |  | 0 | 21 | 0 | 0 | 0 | 0 | 0 |  | Vlastní | Indiv | 0 | 0 |  | Specifikace | Běžná |  |  |  | POL3_0
18 | 6.3 | kovový ventil odvodní, O160 mm, D+M | ks | 2 |  | 0 |  | 0 |  | 0 | 21 | 0 | 0 | 0 | 0 | 0 |  | Vlastní | Indiv | 0 | 0 |  | Specifikace | Běžná |  |  |  | POL3_0
19 | 7.1 | kovový ventil přívodní, O125 mm, D+M | ks | 6 |  | 0 |  | 0 |  | 0 | 21 | 0 | 0 | 0 | 0 | 0 |  | Vlastní | Indiv | 0 | 0 |  | Specifikace | Běžná |  |  |  | POL3_0
20 | 7.2 | kovový ventil přívodní, O100 mm, D+M | ks | 2 |  | 0 |  | 0 |  | 0 | 21 | 0 | 0 | 0 | 0 | 0 |  | Vlastní | Indiv | 0 | 0 |  | Specifikace | Běžná |  |  |  | POL3_0
21 | 8 | Lamelová vyústka dvouřadá do čtyřhranného potrubí, regulace R1, upínání šrouby,600x100 mm, D+M | ks | 4 |  | 0 |  | 0 |  | 0 | 21 | 0 | 0 | 0 | 0 | 0 |  | Vlastní | Indiv | 0 | 0 |  | Specifikace | Běžná |  |  |  | POL3_0
22 | 9.1 | Lamelová vyústka jednořadá do čtyřhranného potrubí, regulace R1, upínání šrouby, 600x100 mm, D+M | ks | 4 |  | 0 |  | 0 |  | 0 | 21 | 0 | 0 | 0 | 0 | 0 |  | Vlastní | Indiv | 0 | 0 |  | Specifikace | Běžná |  |  |  | POL3_0
23 | 9.2 | Lamelová vyústka dvouřadá do čtyřhranného potrubí, regulace R1, upínání šrouby,200x100 mm, D+M | ks | 1 |  | 0 |  | 0 |  | 0 | 21 | 0 | 0 | 0 | 0 | 0 |  | Vlastní | Indiv | 0 | 0 |  | Specifikace | Běžná |  |  |  | POL3_0
Díl: | Z2 | Zařízení č.2: Větrání chráněné únikové cesty typu B |  |  |  | 0 |  | 0 |  | 0 |  | 0 |  | 0 |  | 0 |  |  |  |  | 0 | [6 empty] | DIL
24 | 001 | Stavební prostupy | ks | 1 | 1000 | 0 |  | 0 |  | 0 | 21 | 0 | 0 | 0 | 0 | 0 |  | Vlastní | Indiv | 0 | 0 |  | Práce | Běžná |  |  |  | POL1_1
25 | 002 | Spojovací a těsnící materiál | kg | 7 |  | 0 |  | 0 |  | 0 | 21 | 0 | 0 | 0 | 0 | 0 |  | Vlastní | Indiv | 0 | 0 |  | Práce | Běžná |  |  |  | POL1_1
26 | 1 | Středotlaký axiální ventilátor,Qv= 9400 m3/h, dp= 150 Pa, 1,3 kW/ 400V/ 50 Hz, 3,10 A | ks | 1 |  | 0 |  | 0 |  | 0 | 21 | 0 | 0 | 0 | 0 | 0 |  | Vlastní | Indiv | 0 | 0 |  | R-položka | Běžná |  |  |  | POL12_0
27 | 2.1 | Uzavírací klapka se servopohonem na 230V, včetně přiruby, O500 mm, D+M | ks | 1 |  | 0 |  | 0 |  | 0 | 21 | 0 | 0 | 0 | 0 | 0 |  | Vlastní | Indiv | 0 | 0 |  | R-položka | Běžná |  |  |  | POL12_0
28 | 2.2 | Uzavírací klapka se servopohonem na 230V, 1200x1200 mm, D+M | ks | 1 |  | 0 |  | 0 |  | 0 | 21 | 0 | 0 | 0 | 0 | 0 |  | Vlastní | Indiv | 0 | 0 |  | R-položka | Běžná |  |  |  | POL12_0
29 | 3.1 | Lamelová vyústka dvouřadá do kruhového potrubí, regulace R1, upínání šrouby, 600x400 mm, D+M | ks | 1 |  | 0 |  | 0 |  | 0 | 21 | 0 | 0 | 0 | 0 | 0 |  | Vlastní | Indiv | 0 | 0 |  | R-položka | Běžná |  |  |  | POL12_0
30 | 3.2 | Lamelová vyústka dvouřadá do kruhového potrubí, regulace R1, upínání šrouby, 600x300 mm, D+M | ks | 6 |  | 0 |  | 0 |  | 0 | 21 | 0 | 0 | 0 | 0 | 0 |  | Vlastní | Indiv | 0 | 0 |  | R-položka | Běžná |  |  |  | POL12_0
31 | 6.1 | Regulátor konstantního průtoku vzduchu s izolaci, ruční ovládání, 400x150 mm, D+M | ks | 1 |  | 0 |  | 0 |  | 0 | 21 | 0 | 0 | 0 | 0 | 0 |  | Vlastní | Indiv | 0 | 0 |  | R-položka | Běžná |  |  |  | POL12_0
32 | 6.2 | Regulátor konstantního průtoku vzduchu s izolaci, ruční ovládání, 400x200 mm, D+M | ks | 1 |  | 0 |  | 0 |  | 0 | 21 | 0 | 0 | 0 | 0 | 0 |  | Vlastní | Indiv | 0 | 0 |  | R-položka | Běžná |  |  |  | POL12_0
33 | 6.3 | Regulátor konstantního průtoku vzduchu s izolaci, ruční ovládání, 300x150 mm, D+M | ks | 1 |  | 0 |  | 0 |  | 0 | 21 | 0 | 0 | 0 | 0 | 0 |  | Vlastní | Indiv | 0 | 0 |  | R-položka | Běžná |  |  |  | POL12_0
34 | 7.1 | Čtyřhranné vzduchotechnické potrubí skupiny I z pozinkovaného plechu včetně 40% tvarovek, do obvodu 5000 mm, D+M | m | 2 |  | 0 |  | 0 |  | 0 | 21 | 0 | 0 | 0 | 0 | 0 |  | Vlastní | Indiv | 0 | 0 |  | R-položka | Běžná |  |  |  | POL12_0
35 | 7.2 | Čtyřhranné vzduchotechnické potrubí skupiny I z pozinkovaného plechu včetně 30% tvarovek, do obvodu 2000 mm, D+M | m | 52 |  | 0 |  | 0 |  | 0 | 21 | 0 | 0 | 0 | 0 | 0 |  | Vlastní | Indiv | 0 | 0 |  | R-položka | Běžná |  |  |  | POL12_0
36 | 8 | Kruhové potrubí SPIRO z pozinkovaného plechu 10% tvarovek, do O500 mm, D+M | m | 2 |  | 0 |  | 0 |  | 0 | 21 | 0 | 0 | 0 | 0 | 0 |  | Vlastní | Indiv | 0 | 0 |  | R-položka | Běžná |  |  |  | POL12_0
37 | 1b | montážní patky, včetně tlumiče chvění,Qv= 9400 m3/h, dp= 150 Pa, 1,3 kW/ 400V/ 50 Hz, 3,10 A | ks | 1 |  | 0 |  | 0 |  | 0 | 21 | 0 | 0 | 0 | 0 | 0 |  | Vlastní | Indiv | 0 | 0 |  | Specifikace | Běžná |  |  |  | POL3_0
38 | 3.3 | Lamelová vyústka dvouřadá do kruhového potrubí, regulace R1, upínání šrouby, 600x200 mm, D+M | ks | 2 |  | 0 |  | 0 |  | 0 | 21 | 0 | 0 | 0 | 0 | 0 |  | Vlastní | Indiv | 0 | 0 |  | Specifikace | Běžná |  |  |  | POL3_0
39 | 4 | Pletivo tl. min 1mm s oky 15x15 mm, 1200x1000 mm, D+M | ks | 1 |  | 0 |  | 0 |  | 0 | 21 | 0 | 0 | 0 | 0 | 0 |  | Vlastní | Indiv | 0 | 0 |  | Specifikace | Běžná |  |  |  | POL3_0
40 | 5.1 | Výfukový/ nasávací kus, O500 mm, D+M | ks | 1 |  | 0 |  | 0 |  | 0 | 21 | 0 | 0 | 0 | 0 | 0 |  | Vlastní | Indiv | 0 | 0 |  | Specifikace | Běžná |  |  |  | POL3_0
41 | 5.2 | Výfukový kus potrubí,opatřen sítem proti hrubým nečistotám, do čtyřhranného potrubí, 1200x1200 mm, D+M | ks | 1 |  | 0 |  | 0 |  | 0 | 21 | 0 | 0 | 0 | 0 | 0 |  | Vlastní | Indiv | 0 | 0 |  | Specifikace | Běžná |  |  |  | POL3_0
42 | 6.4 | Regulátor konstantního průtoku vzduchu s izolaci, ruční ovládání, 400x280 mm, D+M | ks | 1 |  | 0 |  | 0 |  | 0 | 21 | 0 | 0 | 0 | 0 | 0 |  | Vlastní | Indiv | 0 | 0 |  | Specifikace | Běžná |  |  |  | POL3_0
43 | 003 | Materiál na závěsy | kg | 8 |  | 0 |  | 0 |  | 0 | 21 | 0 | 0 | 0 | 0 | 0 |  | Vlastní | Indiv | 0 | 0 |  | R-položka | Běžná |  |  |  | POL12_1
Díl: | Z3 | Zařízení č.3: Klimatizace kanceláří 1.NP - část 1 |  |  |  | 0 |  | 0 |  | 0 |  | 0 |  | 0 |  | 0 |  |  |  |  | 0 | [6 empty] | DIL
44 | 2 | Vnitřní klimatizační jednotka v nástěnném provedení, součástí vnitřní jednotky je infra ovladač, Qch = 2,5kW, Qt = 3,2 kW, Pel = 18W, ŠxVxH 837x308x189 mm, hmotnost 8,7 Kg, ak. tlak (1m) = 36/32/27 dBA, D+M | ks | 4 | 250 | 0 |  | 0 |  | 0 | 21 | 0 | 0 | 0 | 0 | 0 |  | Vlastní | Indiv | 0 | 0 |  | Práce | Běžná |  |  |  | POL1_1
45 | 001 | Stavební prostupy | ks | 5 |  | 0 |  | 0 |  | 0 | 21 | 0 | 0 | 0 | 0 | 0 |  | Vlastní | Indiv | 0 | 0 |  | Práce | Běžná |  |  |  | POL1_1
46 | 002 | Ocelové podkonstrukce, žárově zinkované ponorem, pro VZT zařízení na střeše budovy | kg | 58 |  | 0 |  | 0 |  | 0 | 21 | 0 | 0 | 0 | 0 | 0 |  | Vlastní | Indiv | 0 | 0 |  | Práce | Běžná |  |  |  | POL1_1
47 | 1 | Venkovní klimatizační jednotka, , Qch = 12,3 kW, Qt = 13,5 kW, Pel = 2,4 kW/ 230 V, hmotnost 87 Kg, akustický tlak (1m)=51/53 dBA, D+M | ks | 1 |  | 0 |  | 0 |  | 0 | 21 | 0 | 0 | 0 | 0 | 0 |  | Vlastní | Indiv | 0 | 0 |  | R-položka | Běžná |  |  |  | POL12_0
48 | 4 | Distribuční box, dle průměru potrubí,D+M | ks | 1 |  | 0 |  | 0 |  | 0 | 21 | 0 | 0 | 0 | 0 | 0 |  | Vlastní | Indiv | 0 | 0 |  | R-položka | Běžná |  |  |  | POL12_0
49 | 5 | Cu potrubí včetně tepelné izolace, komunikačního kabelu, náplně chladiva a montážního materiálu, do O9,52 mm /O 19,05 mm,D+M | m | 30 |  | 0 |  | 0 |  | 0 | 21 | 0 | 0 | 0 | 0 | 0 |  | Vlastní | Indiv | 0 | 0 |  | Specifikace | Běžná |  |  |  | POL3_0
Díl: | Z4 | Zařízení č.4: Klimatizace kanceláří 1.NP - část 2 |  |  |  | 0 |  | 0 |  | 0 |  | 0 |  | 0 |  | 0 |  |  |  |  | 0 | [6 empty] | DIL
50 | 2 | Vnitřní klimatizační jednotka v nástěnném provedení, součástí vnitřní jednotky je infra ovladač, Qch = 2,5kW, Qt = 3,2 kW, Pel = 18W, ŠxVxH 837x308x189 mm, hmotnost 8,7 Kg, ak. tlak (1m) = 36/32/27 dBA, D+M | ks | 4 | 250 | 0 |  | 0 |  | 0 | 21 | 0 | 0 | 0 | 0 | 0 |  | Vlastní | Indiv | 0 | 0 |  | Práce | Běžná |  |  |  | POL1_1
51 | 3 | Vnitřní klimatizační jednotka v nástěnném provedení, součástí vnitřní jednotky je infra ovladač, Qch = 4,2kW, Qt = 5,4 kW, Pel = 21W, ŠxVxH 837x308x189 mm, hmotnost 8,7 Kg, ak. Tlak (1m) = 41/36/29 dBA, D+M | ks | 1 |  | 0 |  | 0 |  | 0 | 21 | 0 | 0 | 0 | 0 | 0 |  | Vlastní | Indiv | 0 | 0 |  | Práce | Běžná |  |  |  | POL1_1
52 | 001 | Stavební prostupy | ks | 5 |  | 0 |  | 0 |  | 0 | 21 | 0 | 0 | 0 | 0 | 0 |  | Vlastní | Indiv | 0 | 0 |  | Práce | Běžná |  |  |  | POL1_1
53 | 002 | Ocelové podkonstrukce, žárově zinkované ponorem, pro VZT zařízení na střeše budovy | kg | 58 |  | 0 |  | 0 |  | 0 | 21 | 0 | 0 | 0 | 0 | 0 |  | Vlastní | Indiv | 0 | 0 |  | Práce | Běžná |  |  |  | POL1_1
54 | 1 | Venkovní klimatizační jednotka, Qch = 14,1 kW, Qt = 16 kW, Pel = 3,1 kW/ 230 V, hmotnost 87 Kg, akustický tlak (1m)=53/55 dBA, D+M | ks | 1 |  | 0 |  | 0 |  | 0 | 21 | 0 | 0 | 0 | 0 | 0 |  | Vlastní | Indiv | 0 | 0 |  | R-položka | Běžná |  |  |  | POL12_0
55 | 5 | distribuční box, dle průměru potrubí, D+M | ks | 2 |  | 0 |  | 0 |  | 0 | 21 | 0 | 0 | 0 | 0 | 0 |  | Vlastní | Indiv | 0 | 0 |  | R-položka | Běžná |  |  |  | POL12_0
56 | 6 | CU rozbočka, dle průměru potrubí, D+M | ks | 1 |  | 0 |  | 0 |  | 0 | 21 | 0 | 0 | 0 | 0 | 0 |  | Vlastní | Indiv | 0 | 0 |  | Specifikace | Běžná |  |  |  | POL3_0
57 | 7 | Cu potrubí včetně tepelné izolace, komunikačního kabelu, náplně chladiva a montážního materiálu, do O9,52 mm /O 19,05 mm, D+M | m | 32 |  | 0 |  | 0 |  | 0 | 21 | 0 | 0 | 0 | 0 | 0 |  | Vlastní | Indiv | 0 | 0 |  | Specifikace | Běžná |  |  |  | POL3_0
Díl: | Z5 | Zařízení č.5: Větrání soc. zařízení 1.NP |  |  |  | 0 |  | 0 |  | 0 |  | 0 |  | 0 |  | 0 |  |  |  |  | 0 | [6 empty] | DIL
58 | 1 | Střešní ventilátor s pláštěm s hlukovou izolací tl. 50 mm, Qv= 560m3/h, dp= 140 Pa, Pel = 105W, 230V , 0,44A, D+M | ks | 1 | 1000 | 0 |  | 0 |  | 0 | 21 | 0 | 0 | 0 | 0 | 0 |  | Vlastní | Indiv | 0 | 0 |  | Práce | Běžná |  |  |  | POL1_1
59 | 001 | Stavební prostupy | ks | 7 |  | 0 |  | 0 |  | 0 | 21 | 0 | 0 | 0 | 0 | 0 |  | Vlastní | Indiv | 0 | 0 |  | Práce | Běžná |  |  |  | POL1_1
60 | 002 | Materiál na závěsy | kg | 1 |  | 0 |  | 0 |  | 0 | 21 | 0 | 0 | 0 | 0 | 0 |  | Vlastní | Indiv | 0 | 0 |  | Práce | Běžná |  |  |  | POL1_1
61 | 3.1 | Plastový ventil odvodní, O160 mm, D+M | ks | 2 |  | 0 |  | 0 |  | 0 | 21 | 0 | 0 | 0 | 0 | 0 |  | Vlastní | Indiv | 0 | 0 |  | R-položka | Běžná |  |  |  | POL12_0
62 | 3.2 | Plastový ventil odvodní, O100 mm, D+M | ks | 5 |  | 0 |  | 0 |  | 0 | 21 | 0 | 0 | 0 | 0 | 0 |  | Vlastní | Indiv | 0 | 0 |  | R-položka | Běžná |  |  |  | POL12_0
63 | 4 | Kruhové potrubí SPIRO z pozinkovaného plechu 20% tvarovek, do O200 mm, D+M | m | 16 |  | 0 |  | 0 |  | 0 | 21 | 0 | 0 | 0 | 0 | 0 |  | Vlastní | Indiv | 0 | 0 |  | R-položka | Běžná |  |  |  | POL12_0
64 | 6 | Rám z trámu 250x250mm, 250x250 mm, D+M | m | 1 |  | 0 |  | 0 |  | 0 | 21 | 0 | 0 | 0 | 0 | 0 |  | Vlastní | Indiv | 0 | 0 |  | R-položka | Běžná |  |  |  | POL12_0
65 | 7 | 5 st. Regulátor otáček, 1-5. st. Otáček, 230V bez TK, D+M | ks | 1 |  | 0 |  | 0 |  | 0 | 21 | 0 | 0 | 0 | 0 | 0 |  | Vlastní | Indiv | 0 | 0 |  | R-položka | Běžná |  |  |  | POL12_0
66 | 2 | Kulisový tlumící nástavec, přechodový adaptér, Pružná manžeta do 70°C, zpětná klapka a spojovací přiruba, sestava, D+M | ks | 1 |  | 0 |  | 0 |  | 0 | 21 | 0 | 0 | 0 | 0 | 0 |  | Vlastní | Indiv | 0 | 0 |  | Specifikace | Běžná |  |  |  | POL3_0
67 | 003 | Spojovací a těsnící materiál | kg | 1 |  | 0 |  | 0 |  | 0 | 21 | 0 | 0 | 0 | 0 | 0 |  | Vlastní | Indiv | 0 | 0 |  | R-položka | Běžná |  |  |  | POL12_1
Díl: | Z6 | Zařízení č.6: Větrání soc. zařízení 1.PP |  |  |  | 0 |  | 0 |  | 0 |  | 0 |  | 0 |  | 0 |  |  |  |  | 0 | [6 empty] | DIL
68 | 001 | Stavební prostupy | ks | 4 | 250 | 0 |  | 0 |  | 0 | 21 | 0 | 0 | 0 | 0 | 0 |  | Vlastní | Indiv | 0 | 0 |  | Práce | Běžná |  |  |  | POL1_1
69 | 1 | 1. stupňový radiální ventilátor do kruhového potrubí,O150 mm, se zpětnou klapkou, Qv= 50-100m3/h, dp= 70 Pa, Pel = 25W, 230V, D+M | ks | 6 |  | 0 |  | 0 |  | 0 | 21 | 0 | 0 | 0 | 0 | 0 |  | Vlastní | Indiv | 0 | 0 |  | R-položka | Běžná |  |  |  | POL12_0
70 | 2 | Protidešťová žaluzie z hliníku, s ochranným sítem, O200 mm, D+M | ks | 1 |  | 0 |  | 0 |  | 0 | 21 | 0 | 0 | 0 | 0 | 0 |  | Vlastní | Indiv | 0 | 0 |  | R-položka | Běžná |  |  |  | POL12_0
71 | 3 | Kruhové potrubí SPIRO z pozinkovaného plechu 20% tvarovek, do O200 mm, D+M | m | 12 |  | 0 |  | 0 |  | 0 | 21 | 0 | 0 | 0 | 0 | 0 |  | Vlastní | Indiv | 0 | 0 |  | R-položka | Běžná |  |  |  | POL12_0
72 | 4 | VZT hadice , do O150 mm, D+M | m | 7 |  | 0 |  | 0 |  | 0 | 21 | 0 | 0 | 0 | 0 | 0 |  | Vlastní | Indiv | 0 | 0 |  | R-položka | Běžná |  |  |  | POL12_0
73 | 002 | Spojovací a těsnící materiál | kg | 1.5 |  | 0 |  | 0 |  | 0 | 21 | 0 | 0 | 0 | 0 | 0 |  | Vlastní | Indiv | 0 | 0 |  | R-položka | Běžná |  |  |  | POL12_1
74 | 003 | Materiál na závěsy | kg | 1.5 |  | 0 |  | 0 |  | 0 | 21 | 0 | 0 | 0 | 0 | 0 |  | Vlastní | Indiv | 0 | 0 |  | R-položka | Běžná |  |  |  | POL12_1
Díl: | Z7 | Zařízení č.7: Přemístění stávající klima jednotky |  |  |  | 0 |  | 0 |  | 0 |  | 0 |  | 0 |  | 0 |  |  |  |  | 0 | [6 empty] | DIL
75 | 001 | Demontáž, montáž, napojení Cú potrubí a zkouška těsnosti | ks | 1 | 1000 | 0 |  | 0 |  | 0 | 21 | 0 | 0 | 0 | 0 | 0 |  | Vlastní | Indiv | 0 | 0 |  | Práce | Běžná |  |  |  | POL1_1
76 | 002 | Spojovací a těsnící materiál | kg | 1 |  | 0 |  | 0 |  | 0 | 21 | 0 | 0 | 0 | 0 | 0 |  | Vlastní | Indiv | 0 | 0 |  | Práce | Běžná |  |  |  | POL1_1
77 | 003 | Materiál na závěsy | kg | 1 |  | 0 |  | 0 |  | 0 | 21 | 0 | 0 | 0 | 0 | 0 |  | Vlastní | Indiv | 0 | 0 |  | Práce | Běžná |  |  |  | POL1_1
Díl: | Z8 | Zařízení č.8: Kondenzační jednotka pro VZT |  |  |  | 0 |  | 0 |  | 0 |  | 0 |  | 0 |  | 0 |  |  |  |  | 0 | [6 empty] | DIL
78 | 001 | Venkovní klimatizační jednotka, Qch = 9,5 kW, Qt = 10,8 kW, Pel = 2,8 kW/ 230 V, hmotnost 82 Kg, akustický tlak (1m)=54/56 dBA, D+M | ks | 1 | 1000 | 0 |  | 0 |  | 0 | 21 | 0 | 0 | 0 | 0 | 0 |  | Vlastní | Indiv | 0 | 0 |  | Práce | Běžná |  |  |  | POL1_1
49 | 002 | Stavební prostupy | ks | 6 |  | 0 |  | 0 |  | 0 | 21 | 0 | 0 | 0 | 0 | 0 |  | Vlastní | Indiv | 0 | 0 |  | Práce | Běžná |  |  |  | POL1_1
80 | 003 | Ocelové podkonstrukce, žárově zinkované ponorem, pro VZT zařízení na střeše budovy | kg | 58 |  | 0 |  | 0 |  | 0 | 21 | 0 | 0 | 0 | 0 | 0 |  | Vlastní | Indiv | 0 | 0 |  | Práce | Běžná |  |  |  | POL1_1
81 | 005 | Cu potrubí včetně tepelné izolace, komunikačního kabelu, náplně chladiva a montážního materiálu, do O9,52 mm /O 15,88 mm, D+M | m | 38 |  | 0 |  | 0 |  | 0 | 21 | 0 | 0 | 0 | 0 | 0 |  | Vlastní | Indiv | 0 | 0 |  | Specifikace | Běžná |  |  |  | POL3_0
Díl: | Z9 | Zařízení č.9: Komunikační rozhraní |  |  |  | 0 |  | 0 |  | 0 |  | 0 |  | 0 |  | 0 |  |  |  |  | 0 | [6 empty] | DIL
82 | 001 | Komunikační rozhranní RS485, 230 V / 50 Hz,D+M | ks | 3 |  | 0 |  | 0 |  | 0 | 21 | 0 | 0 | 0 | 0 | 0 |  | Vlastní | Indiv | 0 | 0 |  | Specifikace | Běžná |  |  |  | POL3_0
83 | 002 | Komunikační rozhranní RS485, 230 V / 50 Hz,D+M | ks | 1 |  | 0 |  | 0 |  | 0 | 21 | 0 | 0 | 0 | 0 | 0 |  | Vlastní | Indiv | 0 | 0 |  | Specifikace | Běžná |  |  |  | POL3_0
[26 empty] | 15 | 21 | DPH
| Celkem |  |  |  |  | 0 | [19 empty] | 0 | 0 | SUM
Poznámky uchazeče k zadání
POPUZIV
END
Note on S6: Jedná se o informaci, zda se jedná o položku, která je do rozpočtu zadána z cenové soustavy RTS, nebo vlastní.
Note on T6: Jedná se o název CÚ, která je zadána u položky rozpočtu

## D.1 4.3 Pol
Položkový rozpočet | [27 empty] | #TypZaznamu#
S: | 14032022 | PŘÍSTAVBA DS KOSMONAUTŮ | [25 empty] | STA
O: | D.1 | PŘÍSTAVBA DS KOSMONAUTŮ | [22 empty] | STA |  |  | OBJ
R: | 4.3 | ZDRAVOTECHNIKA | [25 empty] | ROZ
P.č. | Číslo položky | Název položky | MJ | Množství | Cena / MJ | Celkem | Dodávka | Dodávka celk. | Montáž | Montáž celk. | DPH | Cena s DPH | Hmotnost / MJ | Hmotnost celk.(t) | Dem. hmotnost / MJ | Dem. hmotnost celk.(t) | Ceník | Cen. soustava / platnost | Cenová úroveň | Nhod / MJ | Nhod celk. | Dodavatel | Typ položky | Stav položky
Díl: | 1 | Zemní práce |  |  |  | 0 |  | 0 |  | 0 |  | 0 |  | 71.83 |  | 0 |  |  |  |  | 180.71 | [6 empty] | DIL
1 | 132201211R00 | Hloubení rýh š.do 200 cm hor.3 do 100 m3,STROJNĚ | m3 | 84.48 |  | 0 |  | 0 |  | 0 | 21 | 0 | 0 | 0 | 0 | 0 |  | RTS 24/ II | RTS 24/ II | 0.2 | 16.9 |  | Práce | Běžná |  |  |  | POL1_0
|  | 88*0,8*1,2 |  | 84.48 | [23 empty] | VV | 0
2 | 161101101R00 | Svislé přemístění výkopku z hor.1-4 do 2,5 m | m3 | 84.48 |  | 0 |  | 0 |  | 0 | 21 | 0 | 0 | 0 | 0 | 0 |  | RTS 24/ II | RTS 24/ II | 0.345 | 29.15 |  | Práce | Běžná |  |  |  | POL1_0
3 | 174101101R00 | Zásyp jam, rýh, šachet se zhutněním | m3 | 42.24 |  | 0 |  | 0 |  | 0 | 21 | 0 | 0 | 0 | 0 | 0 |  | RTS 24/ II | RTS 24/ II | 0.202 | 8.53 |  | Práce | Běžná |  |  |  | POL1_0
|  | 84,48-35,2-7,04 |  | 42.24 | [23 empty] | VV | 0
4 | 175101101RT2 | Obsyp potrubí bez prohození sypaniny, s dodáním štěrkopísku frakce 0 - 22 mm | m3 | 35.2 |  | 0 |  | 0 |  | 0 | 21 | 0 | 1.7 | 59.84 | 0 | 0 |  | RTS 24/ II | RTS 24/ II | 1.587 | 55.86 |  | Práce | Běžná |  |  |  | POL1_0
|  | 88*0,5*0,8 |  | 35.2 | [23 empty] | VV | 0
5 | 175101109R00 | Příplatek za prohození sypaniny pro obsyp potrubí | m3 | 35.2 |  | 0 |  | 0 |  | 0 | 21 | 0 | 0 | 0 | 0 | 0 |  | RTS 24/ II | RTS 24/ II | 0.94 | 33.09 |  | Práce | Běžná |  |  |  | POL1_0
6 | 199000002R00 | Poplatek za skládku horniny 1- 4 | m3 | 42.24 |  | 0 |  | 0 |  | 0 | 21 | 0 | 0 | 0 | 0 | 0 |  | RTS 24/ II | RTS 24/ II | 0 | 0 |  | Práce | Běžná |  |  |  | POL1_0
7 | 451541111R00 | Lože pod potrubí ze štěrkodrtě 0 - 63 mm | m3 | 7.04 |  | 0 |  | 0 |  | 0 | 21 | 0 | 1.7034 | 11.99 | 0 | 0 |  | RTS 24/ II | RTS 24/ II | 1.303 | 9.17 |  | Práce | Běžná |  |  |  | POL1_0
|  | 88*0,1*0,8 |  | 7.04 | [23 empty] | VV | 0
8 | 460600001RT8 | Naložení a odvoz zeminy, odvoz na vzdálenost 10000 m | m3 | 42.24 |  | 0 |  | 0 |  | 0 | 21 | 0 | 0 | 0 | 0 | 0 |  | RTS 24/ II | RTS 24/ II | 0.663 | 28.01 |  | Práce | Běžná |  |  |  | POL1_0
|  | 35,2+7,04 |  | 42.24 | [23 empty] | VV | 0
Díl: | 721 | Vnitřní kanalizace |  |  |  | 0 |  | 0 |  | 0 |  | 0 |  | 0.5 |  | 0 |  |  |  |  | 226.98 | [6 empty] | DIL
9 | 721178106R00 | Potrubí PP připojovací, D 110 x 3,6 | m | 28 |  | 0 |  | 0 |  | 0 | 21 | 0 | 0.00252 | 0.07 | 0 | 0 |  | RTS 24/ II | RTS 24/ II | 1.17 | 32.76 |  | Práce | Běžná |  |  |  | POL1_0
10 | 721171209R00 | Trubka pro připojení WC, HL202, D 110/50 mm | kus | 7 |  | 0 |  | 0 |  | 0 | 21 | 0 | 0.00033 | 0 | 0 | 0 |  | RTS 24/ II | RTS 24/ II | 0.261 | 1.83 |  | Práce | Běžná |  |  |  | POL1_0
11 | 721176102R00 | Potrubí HT připojovací D 40 x 1,8 mm | m | 14 |  | 0 |  | 0 |  | 0 | 21 | 0 | 0.00038 | 0.01 | 0 | 0 |  | RTS 24/ II | RTS 24/ II | 0.32 | 4.48 |  | Práce | Běžná |  |  |  | POL1_0
12 | 721176103R00 | Potrubí HT připojovací D 50 x 1,8 mm | m | 49 |  | 0 |  | 0 |  | 0 | 21 | 0 | 0.00047 | 0.02 | 0 | 0 |  | RTS 24/ II | RTS 24/ II | 0.359 | 17.59 |  | Práce | Běžná |  |  |  | POL1_0
13 | 721176104R00 | Potrubí HT připojovací D 75 x 1,9 mm | m | 9 |  | 0 |  | 0 |  | 0 | 21 | 0 | 0.0007 | 0.01 | 0 | 0 |  | RTS 24/ II | RTS 24/ II | 0.452 | 4.07 |  | Práce | Běžná |  |  |  | POL1_0
14 | 721176105R00 | Potrubí HT připojovací D 110 x 2,7 mm | m | 18 |  | 0 |  | 0 |  | 0 | 21 | 0 | 0.00152 | 0.03 | 0 | 0 |  | RTS 24/ II | RTS 24/ II | 1.173 | 21.11 |  | Práce | Běžná |  |  |  | POL1_0
15 | 721176115R00 | Potrubí HT odpadní svislé D 110 x 2,7 mm | m | 46 |  | 0 |  | 0 |  | 0 | 21 | 0 | 0.00131 | 0.06 | 0 | 0 |  | RTS 24/ II | RTS 24/ II | 0.797 | 36.66 |  | Práce | Běžná |  |  |  | POL1_0
16 | 721176135R00 | Potrubí HT svodné (ležaté) zavěšené D 110 x 2,7 mm | m | 56 |  | 0 |  | 0 |  | 0 | 21 | 0 | 0.00137 | 0.08 | 0 | 0 |  | RTS 24/ II | RTS 24/ II | 0.7967 | 44.62 |  | Práce | Běžná |  |  |  | POL1_0
17 | 721176222R00 | Potrubí KG svodné (ležaté) v zemi D 110 x 3,2 mm | m | 24 |  | 0 |  | 0 |  | 0 | 21 | 0 | 0.0021 | 0.05 | 0 | 0 |  | RTS 24/ II | RTS 24/ II | 0.8 | 19.2 |  | Práce | Běžná |  |  |  | POL1_0
18 | 721176223R00 | Potrubí KG svodné (ležaté) v zemi D 125 x 3,2 mm | m | 6 |  | 0 |  | 0 |  | 0 | 21 | 0 | 0.00252 | 0.02 | 0 | 0 |  | RTS 24/ II | RTS 24/ II | 0.8 | 4.8 |  | Práce | Běžná |  |  |  | POL1_0
19 | 721176224R00 | Potrubí KG svodné (ležaté) v zemi D 160 x 4,0 mm | m | 34 |  | 0 |  | 0 |  | 0 | 21 | 0 | 0.00357 | 0.12 | 0 | 0 |  | RTS 24/ II | RTS 24/ II | 0.55 | 18.7 |  | Práce | Běžná |  |  |  | POL1_0
20 | 721194104R00 | Vyvedení odpadních výpustek D 40 x 1,8 | kus | 12 |  | 0 |  | 0 |  | 0 | 21 | 0 | 0 | 0 | 0 | 0 |  | RTS 24/ II | RTS 24/ II | 0.157 | 1.88 |  | Práce | Běžná |  |  |  | POL1_0
21 | 721194107R00 | Vyvedení odpadních výpustek D 75 x 1,9 | kus | 3 |  | 0 |  | 0 |  | 0 | 21 | 0 | 0 | 0 | 0 | 0 |  | RTS 24/ II | RTS 24/ II | 0.211 | 0.63 |  | Práce | Běžná |  |  |  | POL1_0
22 | 721194109R00 | Vyvedení odpadních výpustek D 110 x 2,3 | kus | 7 |  | 0 |  | 0 |  | 0 | 21 | 0 | 0 | 0 | 0 | 0 |  | RTS 24/ II | RTS 24/ II | 0.259 | 1.81 |  | Práce | Běžná |  |  |  | POL1_0
23 | 721223424RT1 | Vpusť podlahová se zápachovou uzávěrkou HL 317, mřížka nerez 138 x 138 mm DN 50/75/110 | kus | 1 |  | 0 |  | 0 |  | 0 | 21 | 0 | 0.00118 | 0 | 0 | 0 |  | RTS 24/ II | RTS 24/ II | 0.2 | 0.2 |  | Práce | Běžná |  |  |  | POL1_0
24 | 721273200RT3 | Souprava ventilační střešní HL, souprava větrací hlavice PP HL810 D 110 mm | kus | 6 |  | 0 |  | 0 |  | 0 | 21 | 0 | 0.00027 | 0 | 0 | 0 |  | RTS 24/ II | RTS 24/ II | 0.333 | 2 |  | Práce | Běžná |  |  |  | POL1_0
25 | 721290111R00 | Zkouška těsnosti kanalizace vodou DN 125 | m | 290 |  | 0 |  | 0 |  | 0 | 21 | 0 | 0 | 0 | 0 | 0 |  | RTS 24/ II | RTS 24/ II | 0.048 | 13.92 |  | Práce | Běžná |  |  |  | POL1_0
26 | 998721101R00 | Přesun hmot pro vnitřní kanalizaci, výšky do 6 m | t | 0.49099 |  | 0 |  | 0 |  | 0 | 21 | 0 | 0 | 0 | 0 | 0 |  | RTS 24/ II | RTS 24/ II | 1.47 | 0.72 |  | Práce | Běžná |  |  |  | POL1_0
27 | 28615443.AR | Kus čisticí HTRE D 110 mm PP | kus | 4 |  | 0 |  | 0 |  | 0 | 21 | 0 | 0.00038 | 0 | 0 | 0 | SPCM | RTS 24/ II | RTS 24/ II | 0 | 0 |  | Specifikace | Běžná |  |  |  | POL3_0
28 | 28615444.AR | Kus čisticí HTRE D 125 mm PP | kus | 1 |  | 0 |  | 0 |  | 0 | 21 | 0 | 0.00059 | 0 | 0 | 0 | SPCM | RTS 24/ II | RTS 24/ II | 0 | 0 |  | Specifikace | Běžná |  |  |  | POL3_0
29 | 28654741R | Sifon kondenzační DN 40 PP vodorovný odtok, stavební výška 95 mm | kus | 4 |  | 0 |  | 0 |  | 0 | 21 | 0 | 0.00023 | 0 | 0 | 0 | SPCM | RTS 24/ II | RTS 24/ II | 0 | 0 |  | Specifikace | Běžná |  |  |  | POL3_0
30 | 55162195.AR | střešní vtok svislý DN 110 pochůzný, továrně připojený izolační pás, elektrický ohřev | kus | 4 |  | 0 |  | 0 |  | 0 | 21 | 0 | 0.00222 | 0.01 | 0 | 0 | SPCM | RTS 24/ II | RTS 24/ II | 0 | 0 |  | Specifikace | Běžná |  |  |  | POL3_0
31 | 55162279.AR | vtok balkonový a terasový otáčivý DN 50/75, límec z polymerbetonu, suchá zápachová klapka | kus | 4 |  | 0 |  | 0 |  | 0 | 21 | 0 | 0.00438 | 0.02 | 0 | 0 | SPCM | RTS 24/ II | RTS 24/ II | 0 | 0 |  | Specifikace | Běžná |  |  |  | POL3_0
Díl: | 722 | Vnitřní vodovod |  |  |  | 0 |  | 0 |  | 0 |  | 0 |  | 0.52 |  | 0 |  |  |  |  | 236.74 | [6 empty] | DIL
32 | 722178114R00 | Potrubí vícevrstvé vodovod, D 26x3mm | m | 144 |  | 0 |  | 0 |  | 0 | 21 | 0 | 0.00099 | 0.14 | 0 | 0 |  | RTS 24/ II | RTS 24/ II | 0.29019 | 41.79 |  | Práce | Běžná |  |  |  | POL1_0
33 | 722178115R00 | Potrubí vícevrstvé vodovod, D 32x3mm | m | 172 |  | 0 |  | 0 |  | 0 | 21 | 0 | 0.00114 | 0.2 | 0 | 0 |  | RTS 24/ II | RTS 24/ II | 0.34626 | 59.56 |  | Práce | Běžná |  |  |  | POL1_0
34 | 722178116R00 | Potrubí vícevrst.vodovod, D 40x3,5mm | m | 14 |  | 0 |  | 0 |  | 0 | 21 | 0 | 0.00379 | 0.05 | 0 | 0 |  | RTS 24/ II | RTS 24/ II | 0.39748 | 5.56 |  | Práce | Běžná |  |  |  | POL1_0
35 | 722181211RT5 | Izolace návleková tl. stěny 6 mm, vnitřní průměr 15 mm | m | 144 |  | 0 |  | 0 |  | 0 | 21 | 0 | 1e-05 | 0 | 0 | 0 |  | RTS 24/ II | RTS 24/ II | 0.135 | 19.44 |  | Práce | Běžná |  |  |  | POL1_0
36 | 722181212RU1 | Izolace návleková tl. stěny 9 mm, vnitřní průměr 32 mm | m | 14 |  | 0 |  | 0 |  | 0 | 21 | 0 | 5e-05 | 0 | 0 | 0 |  | RTS 24/ II | RTS 24/ II | 0.142 | 1.99 |  | Práce | Běžná |  |  |  | POL1_0
37 | 722181214RT8 | Izolace návleková tl. stěny 20 mm, vnitřní průměr 25 mm | m | 172 |  | 0 |  | 0 |  | 0 | 21 | 0 | 7e-05 | 0.01 | 0 | 0 |  | RTS 24/ II | RTS 24/ II | 0.129 | 22.19 |  | Práce | Běžná |  |  |  | POL1_0
38 | 722235571R00 | Kohout vod.kulový s filtrem DN 15 | kus | 10 |  | 0 |  | 0 |  | 0 | 21 | 0 | 0.00078 | 0.01 | 0 | 0 |  | RTS 24/ II | RTS 24/ II | 0.165 | 1.65 |  | Práce | Běžná |  |  |  | POL1_0
39 | 722235573R00 | Kohout vod.kulový s filtrem DN 25 | kus | 22 |  | 0 |  | 0 |  | 0 | 21 | 0 | 0.00116 | 0.03 | 0 | 0 |  | RTS 24/ II | RTS 24/ II | 0.227 | 4.99 |  | Práce | Běžná |  |  |  | POL1_0
40 | 722280107R00 | Tlaková zkouška vodovodního potrubí | m | 358 |  | 0 |  | 0 |  | 0 | 21 | 0 | 0 | 0 | 0 | 0 |  | RTS 24/ II | RTS 24/ II | 0.031 | 11.1 |  | Práce | Běžná |  |  |  | POL1_0
41 | 725814101R00 | Ventil rohový s filtrem DN 15 x DN 10 | soubor | 34 |  | 0 |  | 0 |  | 0 | 21 | 0 | 0.00024 | 0.01 | 0 | 0 |  | RTS 24/ II | RTS 24/ II | 0.124 | 4.22 |  | Práce | Běžná |  |  |  | POL1_0
42 | 725819402R00 | Montáž ventilu rohového G 1/2 | soubor | 34 |  | 0 |  | 0 |  | 0 | 21 | 0 | 8e-05 | 0 | 0 | 0 |  | RTS 24/ II | RTS 24/ II | 0.29 | 9.86 |  | Práce | Běžná |  |  |  | POL1_0
43 | 998722101R00 | Přesun hmot pro vnitřní vodovod, výšky do 6 m | t | 0.52002 |  | 0 |  | 0 |  | 0 | 21 | 0 | 0 | 0 | 0 | 0 |  | RTS 24/ II | RTS 24/ II | 1.33 | 0.69 |  | Práce | Běžná |  |  |  | POL1_0
44 | 722-1896 | Úpravy ve výměníkové stanici vč.materiálu | kpl | 1 |  | 0 |  | 0 |  | 0 | 21 | 0 | 0 | 0 | 0 | 0 |  | Vlastní | Indiv | 0 | 0 |  | Práce | Běžná |  |  |  | POL1_0
45 | 722-3111 | Desinfekce vodovodního potrubí | m | 358 |  | 0 |  | 0 |  | 0 | 21 | 0 | 0 | 0 | 0 | 0 |  | Vlastní | Indiv | 0.15 | 53.7 |  | Práce | Běžná |  |  |  | POL1_0
46 | 722-4456 | Armatury na potrubí ve výměníkové místn.D+M | kpl | 1 |  | 0 |  | 0 |  | 0 | 21 | 0 | 0 | 0 | 0 | 0 |  | Vlastní | Indiv | 0 | 0 |  | Práce | Běžná |  |  |  | POL1_0
47 | 14148323R | Trubka 35,0 x 1,5 mm uhl.ocel, vně pozinkovaná | m | 28 |  | 0 |  | 0 |  | 0 | 21 | 0 | 0.00123 | 0.03 | 0 | 0 | SPCM | RTS 24/ II | RTS 24/ II | 0 | 0 |  | Specifikace | Běžná |  |  |  | POL3_0
48 | 4261097530R | Čerpadlo cirkulace TV, 30/1-4, PN 10 | kus | 1 |  | 0 |  | 0 |  | 0 | 21 | 0 | 0.0055 | 0.01 | 0 | 0 | SPCM | RTS 24/ II | RTS 24/ II | 0 | 0 |  | Specifikace | Běžná |  |  |  | POL3_0
49 | 44982614R | Hydrantový systém s hadicí D25/30+RHP, plná dvířka | kus | 1 |  | 0 |  | 0 |  | 0 | 21 | 0 | 0.03 | 0.03 | 0 | 0 | SPCM | RTS 24/ II | RTS 24/ II | 0 | 0 |  | Specifikace | Běžná |  |  |  | POL3_0
Díl: | 725 | Zařizovací předměty |  |  |  | 0 |  | 0 |  | 0 |  | 0 |  | 2.95 |  | 0 |  |  |  |  | 27.91 | [6 empty] | DIL
50 | 725219401R00 | Montáž umyvadel na šrouby do zdiva | soubor | 9 |  | 0 |  | 0 |  | 0 | 21 | 0 | 0.00141 | 0.01 | 0 | 0 |  | RTS 24/ II | RTS 24/ II | 1.575 | 14.18 |  | Práce | Běžná |  |  |  | POL1_0
51 | 725319101R00 | Montáž dřezů jednoduchých | soubor | 2 |  | 0 |  | 0 |  | 0 | 21 | 0 | 0.00072 | 0 | 0 | 0 |  | RTS 24/ II | RTS 24/ II | 0.506 | 1.01 |  | Práce | Běžná |  |  |  | POL1_0
52 | 725329101R00 | Montáž dřezů dvojitých | soubor | 2 |  | 0 |  | 0 |  | 0 | 21 | 0 | 0.00109 | 0 | 0 | 0 |  | RTS 24/ II | RTS 24/ II | 0.878 | 1.76 |  | Práce | Běžná |  |  |  | POL1_0
53 | 725860169R00 | Zápachová uzávěrka pro pisoáry HL431, D 40,50 mm | kus | 1 |  | 0 |  | 0 |  | 0 | 21 | 0 | 0.00025 | 0 | 0 | 0 |  | RTS 24/ II | RTS 24/ II | 0.246 | 0.25 |  | Práce | Běžná |  |  |  | POL1_0
54 | 725860202R00 | Sifon dřezový D 40, 50 mm, 6/4" | kus | 4 |  | 0 |  | 0 |  | 0 | 21 | 0 | 0.00022 | 0 | 0 | 0 |  | RTS 24/ II | RTS 24/ II | 0.246 | 0.98 |  | Práce | Běžná |  |  |  | POL1_0
55 | 725860213R00 | Sifon umyvadlový HL132, D 32, 40 mm | kus | 9 |  | 0 |  | 0 |  | 0 | 21 | 0 | 0.0002 | 0 | 0 | 0 |  | RTS 24/ II | RTS 24/ II | 0.246 | 2.21 |  | Práce | Běžná |  |  |  | POL1_0
56 | 725-0010 | Umyvadla vč.baterií, sifonů | kus | 9 |  | 0 |  | 0 |  | 0 | 21 | 0 | 0.045 | 0.41 | 0 | 0 |  | Vlastní | Indiv | 0 | 0 |  | Práce | Běžná |  |  |  | POL1_0
57 | 725-0011 | Klozet zavěšený včetně podmítkového ovládání a , nádržky D+M | kus | 5 |  | 0 |  | 0 |  | 0 | 21 | 0 | 0.089 | 0.45 | 0 | 0 |  | Vlastní | Indiv | 0 | 0 |  | Práce | Běžná |  |  |  | POL1_0
58 | 725-0012 | Sprchové kouty vč.baterií, vaničky a dveří D+M | kus | 2 |  | 0 |  | 0 |  | 0 | 21 | 0 | 0.96 | 1.92 | 0 | 0 |  | Vlastní | Indiv | 0 | 0 |  | Práce | Běžná |  |  |  | POL1_0
59 | 72582920.R | Montáž baterie dřezové | kus | 4 |  | 0 |  | 0 |  | 0 | 21 | 0 | 0.00018 | 0 | 0 | 0 |  | Vlastní | Indiv | 0.476 | 1.9 |  | Práce | Běžná |  |  |  | POL1_0
60 | 725869218R | Montáž sifonu | kus | 4 |  | 0 |  | 0 |  | 0 | 21 | 0 | 0.00014 | 0 | 0 | 0 |  | Vlastní | Indiv | 0.246 | 0.98 |  | Práce | Běžná |  |  |  | POL1_0
61 | 99872510.R00 | Přesun hmot pro zařizovací předměty, výšky do 6 m | t | 2.948 |  | 0 |  | 0 |  | 0 | 21 | 0 | 0 | 0 | 0 | 0 |  | Vlastní | Indiv | 1.573 | 4.64 |  | Práce | Běžná |  |  |  | POL1_0
62 | 55230720R | Dvojdřez nerez | kus | 2 |  | 0 |  | 0 |  | 0 | 21 | 0 | 0.009 | 0.02 | 0 | 0 |  | Vlastní | Indiv | 0 | 0 |  | R-položka | Běžná |  |  |  | POL12_0
63 | 286967562R | Modul-WC ovl.zepředu, odsá,UP320,h=108 cm, s odsáváním, pro mokrý proces, do zděné předstěnové instalace. 2 objemy splachování | kus | 6 |  | 0 |  | 0 |  | 0 | 21 | 0 | 0.009 | 0.05 | 0 | 0 | SPCM | RTS 24/ II | RTS 24/ II | 0 | 0 |  | Specifikace | Běžná |  |  |  | POL3_0
64 | 286967567R | Modul-pisoár Kombifix Universal, h=98cm ovl. shora, pro mokrý proces, do zděné předstěnové instalace. | kus | 1 |  | 0 |  | 0 |  | 0 | 21 | 0 | 0.007 | 0.01 | 0 | 0 | SPCM | RTS 24/ II | RTS 24/ II | 0 | 0 |  | Specifikace | Běžná |  |  |  | POL3_0
65 | 55111863R | Venkovní nezámrzný ventil 1/2" chrom, zkracovatelný, s přivzdušňovačem potrubí D+M | kus | 4 |  | 0 |  | 0 |  | 0 | 21 | 0 | 0.00179 | 0.01 | 0 | 0 | SPCM | RTS 24/ II | RTS 24/ II | 0 | 0 |  | Specifikace | Běžná |  |  |  | POL3_0
66 | 551450002R | Baterie dřezová stojánková termostatická T5011, otáčivé ústí | kus | 4 |  | 0 |  | 0 |  | 0 | 21 | 0 | 0.0012 | 0 | 0 | 0 | SPCM | RTS 24/ II | RTS 24/ II | 0 | 0 |  | Specifikace | Běžná |  |  |  | POL3_0
67 | 551674064R | Sedátko klozetové MIO s poklopem bílé | kus | 6 |  | 0 |  | 0 |  | 0 | 21 | 0 | 0.0012 | 0.01 | 0 | 0 | SPCM | RTS 24/ II | RTS 24/ II | 0 | 0 |  | Specifikace | Běžná |  |  |  | POL3_0
68 | 55230720R | Dřez nerez-do nábytku | kus | 2 |  | 0 |  | 0 |  | 0 | 21 | 0 | 0.009 | 0.02 | 0 | 0 | SPCM | RTS 24/ II | RTS 24/ II | 0 | 0 |  | Specifikace | Běžná |  |  |  | POL3_0
69 | 64240056R | Mísa klozet. závěsná Handicap hluboké splach., bílá, 365x360x700 mm+sedátko s poklopem | kus | 1 |  | 0 |  | 0 |  | 0 | 21 | 0 | 0.017 | 0.02 | 0 | 0 | SPCM | RTS 24/ II | RTS 24/ II | 0 | 0 |  | Specifikace | Běžná |  |  |  | POL3_0
70 | 64251336R | Pisoár keram. pro bateriové napájení, vč.předstěnového systému - D+M | kus | 1 |  | 0 |  | 0 |  | 0 | 21 | 0 | 0.016 | 0.02 | 0 | 0 | SPCM | RTS 24/ II | RTS 24/ II | 0 | 0 |  | Specifikace | Běžná |  |  |  | POL3_0
[26 empty] | 15 | 21 | DPH
| Celkem |  |  |  |  | 0 | [19 empty] | 0 | 0 | SUM
Poznámky uchazeče k zadání
POPUZIV
END
Note on S6: Jedná se o informaci, zda se jedná o položku, která je do rozpočtu zadána z cenové soustavy RTS, nebo vlastní.
Note on T6: Jedná se o název CÚ, která je zadána u položky rozpočtu

## D.1 4.4 Pol
Položkový rozpočet | [27 empty] | #TypZaznamu#
S: | 14032022 | PŘÍSTAVBA DS KOSMONAUTŮ | [25 empty] | STA
O: | D.1 | PŘÍSTAVBA DS KOSMONAUTŮ | [22 empty] | STA |  |  | OBJ
R: | 4.4 | ELEKTROINSTALACE, HROMOSVOD | [25 empty] | ROZ
P.č. | Číslo položky | Název položky | MJ | Množství | Cena / MJ | Celkem | Dodávka | Dodávka celk. | Montáž | Montáž celk. | DPH | Cena s DPH | Hmotnost / MJ | Hmotnost celk.(t) | Dem. hmotnost / MJ | Dem. hmotnost celk.(t) | Ceník | Cen. soustava / platnost | Cenová úroveň | Nhod / MJ | Nhod celk. | Dodavatel | Typ položky | Stav položky
Díl: | 90 | Přípočty |  |  |  | 0 |  | 0 |  | 0 |  | 0 |  | 0 |  | 0 |  |  |  |  | 30 | [6 empty] | DIL
1 | 905 R02 | Hzs-revize provoz.souboru a st.obj., Uprava stavajiciho rozvadece | h | 30 |  | 0 |  | 0 |  | 0 | 21 | 0 | 0 | 0 | 0 | 0 |  | Vlastní | Indiv | 1 | 30 |  | Práce | Běžná |  |  |  | POL1_0
Díl: | 97 | Prorážení otvorů |  |  |  | 0 |  | 0 |  | 0 |  | 0 |  | 0 |  | 0.02 |  |  |  |  | 9.5 | [6 empty] | DIL
2 | 970031035R00 | Vrtání jádrové do zdiva cihelného d 35-39 mm | m | 2 |  | 0 |  | 0 |  | 0 | 21 | 0 | 0.00011 | 0 | 0.00226 | 0 |  | Vlastní | Indiv | 2.3 | 4.6 |  | Práce | Běžná |  |  |  | POL1_0
3 | 970031080R00 | Vrtání jádrové do zdiva cihelného do D 80 mm | m | 2 |  | 0 |  | 0 |  | 0 | 21 | 0 | 0.00145 | 0 | 0.00904 | 0.02 |  | Vlastní | Indiv | 2.45 | 4.9 |  | Práce | Běžná |  |  |  | POL1_0
Díl: | VN | Vedlejší náklady |  |  |  | 0 |  | 0 |  | 0 |  | 0 |  | 0 |  | 0 |  |  |  |  | 0 | [6 empty] | DIL
4 | 004111010R | Průzkumné práce | hod | 30 |  | 0 |  | 0 |  | 0 | 21 | 0 | 0 | 0 | 0 | 0 |  | Vlastní | Indiv | 0 | 0 |  | Práce | Běžná |  |  |  | POL1_0
5 | 005122010R | Provoz objednatele | Soubor | 1 |  | 0 |  | 0 |  | 0 | 21 | 0 | 0 | 0 | 0 | 0 |  | Vlastní | Indiv | 0 | 0 |  | Práce | Běžná |  |  |  | POL1_0
6 | 005231010R | Revize | h | 50 |  | 0 |  | 0 |  | 0 | 21 | 0 | 0 | 0 | 0 | 0 |  | Vlastní | Indiv | 0 | 0 |  | Práce | Běžná |  |  |  | POL1_0
7 | 005231030R | Zkušební provoz | hod | 40 |  | 0 |  | 0 |  | 0 | 21 | 0 | 0 | 0 | 0 | 0 |  | Vlastní | Indiv | 0 | 0 |  | Práce | Běžná |  |  |  | POL1_0
8 | 005241010R | Dokumentace skutečného provedení | Soubor | 1 |  | 0 |  | 0 |  | 0 | 21 | 0 | 0 | 0 | 0 | 0 |  | Vlastní | Indiv | 0 | 0 |  | Práce | Běžná |  |  |  | POL1_0
Díl: | M21 | Elektromontáže |  |  |  | 0 |  | 0 |  | 0 |  | 0 |  | 3.58 |  | 0 |  |  |  |  | 3024.47 | [6 empty] | DIL
9 | 210010015RT2 | Trubka tuhá, bezhalogenová, uložená pevně 16 mm, včetně dodávky trubky 1516 EHF | m | 1250 |  | 0 |  | 0 |  | 0 | 21 | 0 | 7e-05 | 0.09 | 0 | 0 |  | Vlastní | Indiv | 0.083 | 103.75 |  | Práce | Běžná |  |  |  | POL1_0
10 | 210010019RT2 | Trubka tuhá, bezhalogenová, uložená pevně 40 mm, včetně dodávky trubky 1540 HF | m | 450 |  | 0 |  | 0 |  | 0 | 21 | 0 | 0.00023 | 0.1 | 0 | 0 |  | Vlastní | Indiv | 0.0975 | 43.88 |  | Práce | Běžná |  |  |  | POL1_0
11 | 210010020RT2 | Trubka tuhá, bezhalogenová, uložená pevně 50 mm, včetně dodávky trubky 1550 HF | m | 350 |  | 0 |  | 0 |  | 0 | 21 | 0 | 0.00036 | 0.13 | 0 | 0 |  | Vlastní | Indiv | 0.105 | 36.75 |  | Práce | Běžná |  |  |  | POL1_0
12 | 210010301RT1 | Krabice přístrojová KP, bez zapojení, kruhová, včetně dodávky KP 68/2 | kus | 350 |  | 0 |  | 0 |  | 0 | 21 | 0 | 2e-05 | 0.01 | 0 | 0 |  | Vlastní | Indiv | 0.1413 | 49.46 |  | Práce | Běžná |  |  |  | POL1_0
13 | 210010321RT1 | Krabice univerzální KU a odbočná KO se zapoj.,kruh, vč.dodávky krabice KU 68-1903 | kus | 150 |  | 0 |  | 0 |  | 0 | 21 | 0 | 9e-05 | 0.01 | 0 | 0 |  | Vlastní | Indiv | 0.39017 | 58.53 |  | Práce | Běžná |  |  |  | POL1_0
14 | 210010322RT1 | Krabice rozvodná KR 97, se zapojením, kruhová, včetně dodávky KR 97/5 s víčkem | kus | 55 |  | 0 |  | 0 |  | 0 | 21 | 0 | 0 | 0 | 0 | 0 |  | Vlastní | Indiv | 0.40083 | 22.05 |  | Práce | Běžná |  |  |  | POL1_0
15 | 210010348RT2 | Krabice bezhalogenová KU, bez zapojení, kruhová, včetně dodávky KU 68-1901 HF | kus | 210 |  | 0 |  | 0 |  | 0 | 21 | 0 | 3e-05 | 0.01 | 0 | 0 |  | Vlastní | Indiv | 0.147 | 30.87 |  | Práce | Běžná |  |  |  | POL1_0
16 | 210010351RT1 | Rozvodka krabicová z lis. izol. 6455-11 do 4 mm2, včetně dodávky krabice 6455-11 | kus | 150 |  | 0 |  | 0 |  | 0 | 21 | 0 | 0.00032 | 0.05 | 0 | 0 |  | Vlastní | Indiv | 0.675 | 101.25 |  | Práce | Běžná |  |  |  | POL1_0
17 | 210010701RT2 | Krabice KSK 100 PO pro silové kabely se zapojením, včetně dodávky KSK 100 PO | kus | 11 |  | 0 |  | 0 |  | 0 | 21 | 0 | 0.0002 | 0 | 0 | 0 |  | Vlastní | Indiv | 0.611 | 6.72 |  | Práce | Běžná |  |  |  | POL1_0
18 | 210020312RT3 | Nosné třmeny pod strop, vč. dodávky | m | 1500 |  | 0 |  | 0 |  | 0 | 21 | 0 | 0 | 0 | 0 | 0 |  | Vlastní | Indiv | 0.64833 | 972.5 |  | Práce | Běžná |  |  |  | POL1_0
19 | 210020922R00 | Ucpávka protipožární, průchod stěnou, tl. 30 cm | m2 | 3 |  | 0 |  | 0 |  | 0 | 21 | 0 | 0 | 0 | 0 | 0 |  | Vlastní | Indiv | 24.6675 | 74 |  | Práce | Běžná |  |  |  | POL1_0
20 | 210020922R00 | Ucpávka protipožární, průchod stěnou, tl. 30 cm | m2 | 1 |  | 0 |  | 0 |  | 0 | 21 | 0 | 0 | 0 | 0 | 0 |  | Vlastní | Indiv | 24.6675 | 24.67 |  | Práce | Běžná |  |  |  | POL1_0
21 | 210029312RT3 | Požární příchytky, vč. dodávky | m | 130 |  | 0 |  | 0 |  | 0 | 21 | 0 | 0 | 0 | 0 | 0 |  | Vlastní | Indiv | 0.64833 | 84.28 |  | Práce | Běžná |  |  |  | POL1_0
22 | 210040701R00 | Drážka pro trubku nebo kabel do D 29 mm, vč. zapravení | m | 450 |  | 0 |  | 0 |  | 0 | 21 | 0 | 0 | 0 | 0 | 0 |  | Vlastní | Indiv | 0.715 | 321.75 |  | Práce | Běžná |  |  |  | POL1_0
23 | 210100001R00 | Ukončení vodičů v rozvaděči + zapojení do 2,5 mm2 | kus | 460 |  | 0 |  | 0 |  | 0 | 21 | 0 | 0 | 0 | 0 | 0 |  | Vlastní | Indiv | 0.0505 | 23.23 |  | Práce | Běžná |  |  |  | POL1_0
24 | 210100003R00 | Ukončení vodičů v rozvaděči + zapojení do 25 mm2 | kus | 10 |  | 0 |  | 0 |  | 0 | 21 | 0 | 0 | 0 | 0 | 0 |  | Vlastní | Indiv | 0.08217 | 0.82 |  | Práce | Běžná |  |  |  | POL1_0
25 | 210110001RT2 | Spínač nástěnný jednopól.- řaz. 1, obyč.prostředí, včetně dodávky spínače 230V/10A | kus | 16 |  | 0 |  | 0 |  | 0 | 21 | 0 | 4e-05 | 0 | 0 | 0 |  | Vlastní | Indiv | 0.30567 | 4.89 |  | Práce | Běžná |  |  |  | POL1_0
26 | 210110003RT1 | Spínač nástěnný seriový - řaz. 5, obyč.prostředí, včetně dodávky spínače | kus | 12 |  | 0 |  | 0 |  | 0 | 21 | 0 | 4e-05 | 0 | 0 | 0 |  | Vlastní | Indiv | 0.32667 | 3.92 |  | Práce | Běžná |  |  |  | POL1_0
27 | 210110004RT1 | Spínač nástěnný střídavý - řaz. 6, obyč.prostředí, včetně dodávky spínače 230V/10A | kus | 2 |  | 0 |  | 0 |  | 0 | 21 | 0 | 4e-05 | 0 | 0 | 0 |  | Vlastní | Indiv | 0.32667 | 0.65 |  | Práce | Běžná |  |  |  | POL1_0
28 | 210110005RT1 | Spínač nástěnný křížový - řaz. 66, obyč.prostředí, včetně dodávky spínače 230V/10A | kus | 6 |  | 0 |  | 0 |  | 0 | 21 | 0 | 4e-05 | 0 | 0 | 0 |  | Vlastní | Indiv | 0.34783 | 2.09 |  | Práce | Běžná |  |  |  | POL1_0
29 | 210110051RT2 | Ovladač zapuštěný, včetně dodávky spínače (řaz.1/O) | kus | 2 |  | 0 |  | 0 |  | 0 | 21 | 0 | 4e-05 | 0 | 0 | 0 |  | Vlastní | Indiv | 0.1475 | 0.3 |  | Práce | Běžná |  |  |  | POL1_0
30 | 210110051RT6 | Ovladač zapuštěný s doutnavkou, vč. dodávky strojku, doutnavky, rámečku a krytu | kus | 23 |  | 0 |  | 0 |  | 0 | 21 | 0 | 0.00011 | 0 | 0 | 0 |  | Vlastní | Indiv | 0.16 | 3.68 |  | Práce | Běžná |  |  |  | POL1_0
31 | 210110051RT8 | Ovladač zapuštěný žaluziový, vč. dodávky strojku, doutnavky, rámečku a krytu | kus | 14 |  | 0 |  | 0 |  | 0 | 21 | 0 | 0.00011 | 0 | 0 | 0 |  | Vlastní | Indiv | 0.16 | 2.24 |  | Práce | Běžná |  |  |  | POL1_0
32 | 210110062RT1 | Infrapasivní spínač osvětlení, včetně dodávky spínače | kus | 6 |  | 0 |  | 0 |  | 0 | 21 | 0 | 0.00015 | 0 | 0.00015 | 0 |  | Vlastní | Indiv | 0.48 | 2.88 |  | Práce | Běžná |  |  |  | POL1_0
33 | 210110082RT1 | Spínač sporákový zapuštěný 25A, včetně dodávky spínače 25A | kus | 4 |  | 0 |  | 0 |  | 0 | 21 | 0 | 0.00039 | 0 | 0 | 0 |  | Vlastní | Indiv | 0.4005 | 1.6 |  | Práce | Běžná |  |  |  | POL1_0
34 | 210110111RT3 | Ovladač v krabici se sklem, včetně dodávky ovladače a popisu | kus | 2 |  | 0 |  | 0 |  | 0 | 21 | 0 | 4e-05 | 0 | 0 | 0 |  | Vlastní | Indiv | 0.1475 | 0.3 |  | Práce | Běžná |  |  |  | POL1_0
35 | 210111013RT2 | Zásuvka s přepěťovou ochranou - provedení 2P+PE, včetně dodávky zásuvky | kus | 26 |  | 0 |  | 0 |  | 0 | 21 | 0 | 1e-05 | 0 | 0 | 0 |  | Vlastní | Indiv | 0.46 | 11.96 |  | Práce | Běžná |  |  |  | POL1_0
36 | 210111014RT2 | Zásuvka domovní zapuštěná - provedení 2x (2P+PE), včetně dodávky zásuvky 230V/16A | kus | 225 |  | 0 |  | 0 |  | 0 | 21 | 0 | 0.00012 | 0.03 | 0 | 0 |  | Vlastní | Indiv | 0.274 | 61.65 |  | Práce | Běžná |  |  |  | POL1_0
37 | 210130352RT2 | Relé SMR-T, vč. dodávky relé | kus | 6 |  | 0 |  | 0 |  | 0 | 21 | 0 | 0 | 0 | 0 | 0 |  | Vlastní | Indiv | 1.7498 | 10.5 |  | Práce | Běžná |  |  |  | POL1_0
38 | 210131501RT5 | Sada pro přivolání pomoci invalidů, vč. dodávky prvků | kus | 2 |  | 0 |  | 0 |  | 0 | 21 | 0 | 0 | 0 | 0 | 0 |  | Vlastní | Indiv | 0.94867 | 1.9 |  | Práce | Běžná |  |  |  | POL1_0
39 | 210190002R00 | Montáž celoplechových rozvodnic do váhy 100 kg | kus | 4 |  | 0 |  | 0 |  | 0 | 21 | 0 | 0 | 0 | 0 | 0 |  | Vlastní | Indiv | 1.6 | 6.4 |  | Práce | Běžná |  |  |  | POL1_0
40 | 210201513R00 | Montáž svítidlo LED strop závěsné 2 upevňov.bod | kus | 94 |  | 0 |  | 0 |  | 0 | 21 | 0 | 0 | 0 | 0 | 0 |  | Vlastní | Indiv | 0.4 | 37.6 |  | Práce | Běžná |  |  |  | POL1_0
41 | 210201514R01 | Montáž svítidlo LED stropní 4 upevňov.body | kus | 100 |  | 0 |  | 0 |  | 0 | 21 | 0 | 0 | 0 | 0 | 0 |  | Vlastní | Indiv | 0.43 | 43 |  | Práce | Běžná |  |  |  | POL1_0
42 | 210220021RT1 | Vedení uzemňovací v zemi FeZn do 120 mm2 vč.svorek, včetně pásku FeZn 30 x 4 mm | m | 200 |  | 0 |  | 0 |  | 0 | 21 | 0 | 0.00099 | 0.2 | 0 | 0 |  | Vlastní | Indiv | 0.13 | 26 |  | Práce | Běžná |  |  |  | POL1_0
43 | 210220101RT1 | Vodiče svodové FeZn D do 10,Al 10,Cu 8 +podpěry, včetně drátu AlMgSi 8 mm + PV | m | 230 |  | 0 |  | 0 |  | 0 | 21 | 0 | 0.00047 | 0.11 | 0 | 0 |  | Vlastní | Indiv | 0.49717 | 114.35 |  | Práce | Běžná |  |  |  | POL1_0
44 | 210220212RT5 | Tyč jímací s upev. na stř.hřeben do 2 m, do zdi, včetně dodávky tyče JV 2 m + 2 stojánek | kus | 4 |  | 0 |  | 0 |  | 0 | 21 | 0 | 0.00502 | 0.02 | 0 | 0 |  | Vlastní | Indiv | 0.9495 | 3.8 |  | Práce | Běžná |  |  |  | POL1_0
45 | 210220301RT2 | Svorka hromosvodová do 2 šroubů /SS, SZ, SO/, včetně dodávky svorky SS | kus | 110 |  | 0 |  | 0 |  | 0 | 21 | 0 | 0.00011 | 0.01 | 0 | 0 |  | Vlastní | Indiv | 0.244 | 26.84 |  | Práce | Běžná |  |  |  | POL1_0
46 | 210220302RT1 | Svorka hromosvodová nad 2 šrouby /ST, SJ, SR, atd/, včetně dodávky svorky SR 2b Fe pro pásek 30x4 mm | kus | 90 |  | 0 |  | 0 |  | 0 | 21 | 0 | 0.00021 | 0.02 | 0 | 0 |  | Vlastní | Indiv | 0.35217 | 31.7 |  | Práce | Běžná |  |  |  | POL1_0
47 | 210220372RT1 | Úhelník ochranný nebo trubka s držáky do zdiva, včetně ochran.úhelníku + 2 držáky do zdi | kus | 6 |  | 0 |  | 0 |  | 0 | 21 | 0 | 0.00364 | 0.02 | 0 | 0 |  | Vlastní | Indiv | 0.871 | 5.23 |  | Práce | Běžná |  |  |  | POL1_0
48 | 210800003R00 | Vodič CYY 4 mm2 uložený pod omítkou | m | 580 |  | 0 |  | 0 |  | 0 | 21 | 0 | 0 | 0 | 0 | 0 |  | Vlastní | Indiv | 0.06415 | 37.21 |  | Práce | Běžná |  |  |  | POL1_0
49 | 210800004R00 | Vodič CYY 6 mm2 uložený pod omítkou | m | 450 |  | 0 |  | 0 |  | 0 | 21 | 0 | 0 | 0 | 0 | 0 |  | Vlastní | Indiv | 0.06415 | 28.87 |  | Práce | Běžná |  |  |  | POL1_0
50 | 210800102RT1 | Kabel CYKY 750 V 2x1,5 mm2 uložený pod omítkou, včetně dodávky kabelu | m | 140 |  | 0 |  | 0 |  | 0 | 21 | 0 | 0.00018 | 0.03 | 0 | 0 |  | Vlastní | Indiv | 0.07 | 9.8 |  | Práce | Běžná |  |  |  | POL1_0
51 | 210800105RT1 | Kabel CYKY 750 V 3x1,5 mm2 uložený pod omítkou, včetně dodávky kabelu | m | 1100 |  | 0 |  | 0 |  | 0 | 21 | 0 | 0.00016 | 0.18 | 0 | 0 |  | Vlastní | Indiv | 0.07 | 77 |  | Práce | Běžná |  |  |  | POL1_0
52 | 210800106RT1 | Kabel CYKY 750 V 3x2,5 mm2 uložený pod omítkou, včetně dodávky kabelu | m | 1850 |  | 0 |  | 0 |  | 0 | 21 | 0 | 0.00021 | 0.39 | 0 | 0 |  | Vlastní | Indiv | 0.07 | 129.5 |  | Práce | Běžná |  |  |  | POL1_0
53 | 210800115RT1 | Kabel CYKY 750 V 5x1,5 mm2 uložený pod omítkou, včetně dodávky kabelu | m | 200 |  | 0 |  | 0 |  | 0 | 21 | 0 | 0.00022 | 0.04 | 0 | 0 |  | Vlastní | Indiv | 0.07 | 14 |  | Práce | Běžná |  |  |  | POL1_0
54 | 210800116RT1 | Kabel CYKY 750 V 5x2,5 mm2 uložený pod omítkou, včetně dodávky kabelu | m | 50 |  | 0 |  | 0 |  | 0 | 21 | 0 | 0.00032 | 0.02 | 0 | 0 |  | Vlastní | Indiv | 0.07246 | 3.62 |  | Práce | Běžná |  |  |  | POL1_0
55 | 210800201RT2 | Kabel bezhalogenový CXKH 1 x 16 mm2 volně uložený, včetně dodávky kabelu CXKH-R | m | 120 |  | 0 |  | 0 |  | 0 | 21 | 0 | 0.00022 | 0.03 | 0 | 0 |  | Vlastní | Indiv | 0.04667 | 5.6 |  | Práce | Běžná |  |  |  | POL1_0
56 | 210800212RT3 | Kabel bezhalogenový CXKH 3 x 2,5 mm2 volně uložený, včetně dodávky kabelu CXKH-V | m | 3330 |  | 0 |  | 0 |  | 0 | 21 | 0 | 0.00017 | 0.57 | 0 | 0 |  | Vlastní | Indiv | 0.05096 | 169.7 |  | Práce | Běžná |  |  |  | POL1_0
57 | 210800214RT2 | Kabel bezhalogenový CXKH 3 x 1,5 mm2 volně uložený, včetně dodávky kabelu CXKH-R | m | 1850 |  | 0 |  | 0 |  | 0 | 21 | 0 | 0.00014 | 0.26 | 0 | 0 |  | Vlastní | Indiv | 0.05096 | 94.28 |  | Práce | Běžná |  |  |  | POL1_0
58 | 210800244RT2 | Kabel bezhalogenový CXKH 5 x 1,5 mm2 volně uložený, včetně dodávky kabelu CXKH-R | m | 760 |  | 0 |  | 0 |  | 0 | 21 | 0 | 0.0002 | 0.15 | 0 | 0 |  | Vlastní | Indiv | 0.05096 | 38.73 |  | Práce | Běžná |  |  |  | POL1_0
59 | 210800245RT1 | Kabel bezhalogenový CSKH 3 x 1,5 mm2P60-R, včetně dodávky kabelu CSKH-R | m | 260 |  | 0 |  | 0 |  | 0 | 21 | 0 | 0.00014 | 0.04 | 0 | 0 |  | Vlastní | Indiv | 0.05096 | 13.25 |  | Práce | Běžná |  |  |  | POL1_0
60 | 210800245RT2 | Kabel bezhalogenový CXKH 5 x 2,5 mm2 volně uložený, včetně dodávky kabelu CXKH-R | m | 125 |  | 0 |  | 0 |  | 0 | 21 | 0 | 0.00025 | 0.03 | 0 | 0 |  | Vlastní | Indiv | 0.05096 | 6.37 |  | Práce | Běžná |  |  |  | POL1_0
61 | 210800245RT3 | Kabel bezhalogenový CSKH 5 x 2,5 mm2 P60-R, včetně dodávky kabelu CSKH funkčně odolný | m | 110 |  | 0 |  | 0 |  | 0 | 21 | 0 | 0.00027 | 0.03 | 0 | 0 |  | Vlastní | Indiv | 0.05096 | 5.61 |  | Práce | Běžná |  |  |  | POL1_0
62 | 210800245RT4 | Kabel bezhalogenový CSKH 5 x 4 mm2 P60-R, včetně dodávky kabelu CSKH funkčně odolný | m | 55 |  | 0 |  | 0 |  | 0 | 21 | 0 | 0.00027 | 0.01 | 0 | 0 |  | Vlastní | Indiv | 0.05096 | 2.8 |  | Práce | Běžná |  |  |  | POL1_0
63 | 210800249RT3 | Kabel bezhalogenový CXKH 5 x 16 mm2 volně uložený, včetně dodávky kabelu CXKH-R | m | 85 |  | 0 |  | 0 |  | 0 | 21 | 0 | 0.00122 | 0.1 | 0 | 0 |  | Vlastní | Indiv | 0.08106 | 6.89 |  | Práce | Běžná |  |  |  | POL1_0
64 | 210800250RT2 | Kabel bezhalogenový CXKH 5 x 25 mm2 volně uložený, včetně dodávky kabelu CXKH-R | m | 120 |  | 0 |  | 0 |  | 0 | 21 | 0 | 0.00171 | 0.21 | 0 | 0 |  | Vlastní | Indiv | 0.09628 | 11.55 |  | Práce | Běžná |  |  |  | POL1_0
65 | 210800258RT3 | Kabel bezhalogenový CSKH 5 x 10 mm2 P60-R, včetně dodávky kabelu CXKH funkčně odolný | m | 180 |  | 0 |  | 0 |  | 0 | 21 | 0 | 0.00086 | 0.15 | 0 | 0 |  | Vlastní | Indiv | 0.065 | 11.7 |  | Práce | Běžná |  |  |  | POL1_0
66 | 34828434R1 | N sv. nouzové LED 6W IP54, autonomie 1h, vč, piktogramu, manual test, svícení při výpadku | kus | 12 |  | 0 |  | 0 |  | 0 | 21 | 0 | 0.00137 | 0.02 | 0 | 0 |  | Vlastní | Indiv | 0 | 0 |  | Specifikace | Běžná |  |  |  | POL3_0
67 | 34828434R2 | N1 sv. vestavné protipanické LED 3W/3h, koridor, manual test, svícení při výpadku | kus | 9 |  | 0 |  | 0 |  | 0 | 21 | 0 | 0.00137 | 0.01 | 0 | 0 |  | Vlastní | Indiv | 0 | 0 |  | Specifikace | Běžná |  |  |  | POL3_0
68 | 34828434R3 | N2 sv. vestavné protipanické LED 3W/3h, openr, pace, manual test, svícení při výpadku | kus | 6 |  | 0 |  | 0 |  | 0 | 21 | 0 | 0.00137 | 0.01 | 0 | 0 |  | Vlastní | Indiv | 0 | 0 |  | Specifikace | Běžná |  |  |  | POL3_0
69 | 348360101R | A sv. vestavné do kazet 600x600mm LED 18W-, 46W/4K, 230V, IP40, úhel vyzařování 75° | kus | 68 |  | 0 |  | 0 |  | 0 | 21 | 0 | 0.002 | 0.14 | 0 | 0 |  | Vlastní | Indiv | 0 | 0 |  | Specifikace | Běžná |  |  |  | POL3_0
70 | 348360101R2 | B sv. vestavné LED 13W/ 4K, 230V, UGR<19,, úhel vyzařování 60°, IP44, barva bílá RAL9003 | kus | 58 |  | 0 |  | 0 |  | 0 | 21 | 0 | 0.002 | 0.12 | 0 | 0 |  | Vlastní | Indiv | 0 | 0 |  | Specifikace | Běžná |  |  |  | POL3_0
71 | 348360101R3 | B1 sv. vestavné LED 20W/ 4K, 230V, UGR<19,, úhel vyzařování 60°, IP44, barva bílá RAL9003 | kus | 3 |  | 0 |  | 0 |  | 0 | 21 | 0 | 0.002 | 0.01 | 0 | 0 |  | Vlastní | Indiv | 0 | 0 |  | Specifikace | Běžná |  |  |  | POL3_0
72 | 348360101R4 | C sv. přisazené LED 43W/4K, IP66, l=1272mm | kus | 4 |  | 0 |  | 0 |  | 0 | 21 | 0 | 0.002 | 0.01 | 0 | 0 |  | Vlastní | Indiv | 0 | 0 |  | Specifikace | Běžná |  |  |  | POL3_0
73 | 348360101R5 | D sv. přisazené LED 11,5W/4K, 230V, IP65, antracit, vyzařování jedním směrem | kus | 16 |  | 0 |  | 0 |  | 0 | 21 | 0 | 0.002 | 0.03 | 0 | 0 |  | Vlastní | Indiv | 0 | 0 |  | Specifikace | Běžná |  |  |  | POL3_0
74 | 348360101R6 | E sv. zemní LED 26W/3K IP67, IK10, 24V, trafo, extěrně, barva černá, kruhové d=400mm | kus | 6 |  | 0 |  | 0 |  | 0 | 21 | 0 | 0.002 | 0.01 | 0 | 0 |  | Vlastní | Indiv | 0 | 0 |  | Specifikace | Běžná |  |  |  | POL3_0
75 | 348360101R7 | G sv. vestavné LED 8W/4K 32°, 230V, IP65,, různé barevné provedení | kus | 6 |  | 0 |  | 0 |  | 0 | 21 | 0 | 0.002 | 0.01 | 0 | 0 |  | Vlastní | Indiv | 0 | 0 |  | Specifikace | Běžná |  |  |  | POL3_0
76 | 348360101R8 | H sv. vestavné LED 8W 3000K 230V, asymetrická charakteristika 150x90st. IP65, | kus | 6 |  | 0 |  | 0 |  | 0 | 21 | 0 | 0.002 | 0.01 | 0 | 0 |  | Vlastní | Indiv | 0 | 0 |  | Specifikace | Běžná |  |  |  | POL3_0
77 | 3571163R3 | Rozvaděč RK, viz výkres č.10 | kus | 2 |  | 0 |  | 0 |  | 0 | 21 | 0 | 0.028 | 0.06 | 0 | 0 |  | Vlastní | Indiv | 0 | 0 |  | Specifikace | Běžná |  |  |  | POL3_0
78 | 357116441R1 | Rozvaděč RH2 viz výkres 8 | kus | 1 |  | 0 |  | 0 |  | 0 | 21 | 0 | 0.033 | 0.03 | 0 | 0 |  | Vlastní | Indiv | 0 | 0 |  | Specifikace | Běžná |  |  |  | POL3_0
79 | 357116441R2 | Rozvaděč R1SNP viz výkres 9 | kus | 1 |  | 0 |  | 0 |  | 0 | 21 | 0 | 0.033 | 0.03 | 0 | 0 |  | Vlastní | Indiv | 0 | 0 |  | Specifikace | Běžná |  |  |  | POL3_0
80 | 35711744R4 | Rozvaděč RPO , viz výkres č.11 | kus | 1 |  | 0 |  | 0 |  | 0 | 21 | 0 | 0.028 | 0.03 | 0 | 0 |  | Vlastní | Indiv | 0 | 0 |  | Specifikace | Běžná |  |  |  | POL3_0
Díl: | M22 | Montáž sdělovací a zabezp.tech |  |  |  | 0 |  | 0 |  | 0 |  | 0 |  | 0.86 |  | 0 |  |  |  |  | 136.47 | [6 empty] | DIL
81 | 220261662R00 | Zhotovení drážky ve zdi cihlovém | m | 250 |  | 0 |  | 0 |  | 0 | 21 | 0 | 0 | 0 | 0 | 0 |  | Vlastní | Indiv | 0.3 | 75 |  | Práce | Běžná |  |  |  | POL1_0
82 | 220261664R00 | Hrubá výplň drážky | m | 250 |  | 0 |  | 0 |  | 0 | 21 | 0 | 0.00267 | 0.67 | 0 | 0 |  | Vlastní | Indiv | 0.12 | 30 |  | Práce | Běžná |  |  |  | POL1_0
83 | 220263115RT3 | Kabel.žlab s integr.spojkou KZI 35x200 mm, tl. plechu 0,75 mm, bez víka, vč. příslušenství | m | 30 |  | 0 |  | 0 |  | 0 | 21 | 0 | 0.00208 | 0.06 | 0 | 0 |  | Vlastní | Indiv | 0.615 | 18.45 |  | Práce | Běžná |  |  |  | POL1_0
84 | 220263123RT5 | Kabel.žlab drátový s integr.spojkou KZI 60x100 mm, Provedení EI30_DP1 vč dodávky | m | 25 |  | 0 |  | 0 |  | 0 | 21 | 0 | 0.00194 | 0.05 | 0 | 0 |  | Vlastní | Indiv | 0.5 | 12.5 |  | Práce | Běžná |  |  |  | POL1_0
85 | 222411011R01 | Záložní zdroj UPS do 2kVA , montáž | kus | 1 |  | 0 |  | 0 |  | 0 | 21 | 0 | 0 | 0 | 0 | 0 |  | Vlastní | Indiv | 0.51667 | 0.52 |  | Práce | Běžná |  |  |  | POL1_0
86 | 371205516R4 | Záložní zdroj UPS 2 kVA 3f/3f by-pass, vč akumulátorů 30 min | kus | 1 |  | 0 |  | 0 |  | 0 | 21 | 0 | 0.006 | 0.01 | 0 | 0 |  | Vlastní | Indiv | 0 | 0 |  | Specifikace | Běžná |  |  |  | POL3_0
87 | 5531200155R | Drátový kabelový žlab KZI 60X200X1.00, l = 3 m S | kus | 10 |  | 0 |  | 0 |  | 0 | 21 | 0 | 0.00681 | 0.07 | 0 | 0 |  | Vlastní | Indiv | 0 | 0 |  | Specifikace | Běžná |  |  |  | POL3_0
Díl: | M46 | Zemní práce při montážích |  |  |  | 0 |  | 0 |  | 0 |  | 0 |  | 7.99 |  | 0 |  |  |  |  | 32 | [6 empty] | DIL
88 | 460100001R00 | Pouzdrový základ 250x800 mm mimo osu trasy | kus | 6 |  | 0 |  | 0 |  | 0 | 21 | 0 | 0.13682 | 0.82 | 0 | 0 |  | Vlastní | Indiv | 2.827 | 16.96 |  | Práce | Běžná |  |  |  | POL1_0
89 | 460200153RT1 | Výkop kabelové rýhy 35/70 cm hor.3, strojní výkop rýhy | m | 65 |  | 0 |  | 0 |  | 0 | 21 | 0 | 0 | 0 | 0 | 0 |  | Vlastní | Indiv | 0.07154 | 4.65 |  | Práce | Běžná |  |  |  | POL1_0
90 | 460420018R00 | Zřízení kabelového lože v rýze š.do 35 cm z písku | m | 65 |  | 0 |  | 0 |  | 0 | 21 | 0 | 0.11025 | 7.17 | 0 | 0 |  | Vlastní | Indiv | 0.0528 | 3.43 |  | Práce | Běžná |  |  |  | POL1_0
91 | 460560143R00 | Zához rýhy 35/60 cm, hornina třídy 3 | m | 65 |  | 0 |  | 0 |  | 0 | 21 | 0 | 0 | 0 | 0 | 0 |  | Vlastní | Indiv | 0.107 | 6.96 |  | Práce | Běžná |  |  |  | POL1_0
[26 empty] | 15 | 21 | DPH
| Celkem |  |  |  |  | 0 | [19 empty] | 0 | 0 | SUM
Poznámky uchazeče k zadání
POPUZIV
END
Note on S6: Jedná se o informaci, zda se jedná o položku, která je do rozpočtu zadána z cenové soustavy RTS, nebo vlastní.
Note on T6: Jedná se o název CÚ, která je zadána u položky rozpočtu

## D.1 4.5 Pol
Položkový rozpočet | [27 empty] | #TypZaznamu#
S: | 14032022 | PŘÍSTAVBA DS KOSMONAUTŮ | [25 empty] | STA
O: | D.1 | PŘÍSTAVBA DS KOSMONAUTŮ | [22 empty] | STA |  |  | OBJ
R: | 4.5 | SLABOPROUD | [25 empty] | ROZ
P.č. | Číslo položky | Název položky | MJ | Množství | Cena / MJ | Celkem | Dodávka | Dodávka celk. | Montáž | Montáž celk. | DPH | Cena s DPH | Hmotnost / MJ | Hmotnost celk.(t) | Dem. hmotnost / MJ | Dem. hmotnost celk.(t) | Ceník | Cen. soustava / platnost | Cenová úroveň | Nhod / MJ | Nhod celk. | Dodavatel | Typ položky | Stav položky
Díl: | 97 | Prorážení otvorů |  |  |  | 0 |  | 0 |  | 0 |  | 0 |  | 0.01 |  | 0.02 |  |  |  |  | 9.4 | [6 empty] | DIL
1 | 970031060R00 | Vrtání jádrové do zdiva cihelného do D 60 mm | m | 4 |  | 0 |  | 0 |  | 0 | 21 | 0 | 0.0014 | 0.01 | 0.00509 | 0.02 |  | Vlastní | Indiv | 2.35 | 9.4 |  | Práce | Běžná |  |  |  | POL1_0
Díl: | VN | Vedlejší náklady |  |  |  | 0 |  | 0 |  | 0 |  | 0 |  | 0 |  | 0 |  |  |  |  | 0 | [6 empty] | DIL
2 | 005231010R | Revize a měřrní vč. protokolu | hod | 50 |  | 0 |  | 0 |  | 0 | 21 | 0 | 0 | 0 | 0 | 0 |  | Vlastní | Indiv | 0 | 0 |  | Práce | Běžná |  |  |  | POL1_0
3 | 005231030R | Zkušební provoz | hod | 70 |  | 0 |  | 0 |  | 0 | 21 | 0 | 0 | 0 | 0 | 0 |  | Vlastní | Indiv | 0 | 0 |  | Práce | Běžná |  |  |  | POL1_0
4 | 005231040R | Provozní řády | Soubor | 1 |  | 0 |  | 0 |  | 0 | 21 | 0 | 0 | 0 | 0 | 0 |  | Vlastní | Indiv | 0 | 0 |  | Práce | Běžná |  |  |  | POL1_0
5 | 005241010R | Dokumentace skutečného provedení | hod | 40 |  | 0 |  | 0 |  | 0 | 21 | 0 | 0 | 0 | 0 | 0 |  | Vlastní | Indiv | 0 | 0 |  | Práce | Běžná |  |  |  | POL1_0
Díl: | M21 | Elektromontáže |  |  |  | 0 |  | 0 |  | 0 |  | 0 |  | 0.16 |  | 0 |  |  |  |  | 234.73 | [6 empty] | DIL
6 | 210010015RT2 | Trubka tuhá, bezhalogenová, uložená pevně 16 mm, včetně dodávky trubky 1516 EHF | m | 1650 |  | 0 |  | 0 |  | 0 | 21 | 0 | 7e-05 | 0.12 | 0 | 0 |  | Vlastní | Indiv | 0.083 | 136.95 |  | Práce | Běžná |  |  |  | POL1_0
7 | 210010020RT2 | Trubka tuhá, bezhalogenová, uložená pevně 50 mm, včetně dodávky trubky 1550 HF | m | 120 |  | 0 |  | 0 |  | 0 | 21 | 0 | 0.00036 | 0.04 | 0 | 0 |  | Vlastní | Indiv | 0.105 | 12.6 |  | Práce | Běžná |  |  |  | POL1_0
8 | 210010301RT1 | Krabice přístrojová KP, bez zapojení, kruhová, včetně dodávky KP 68/2 | kus | 96 |  | 0 |  | 0 |  | 0 | 21 | 0 | 2e-05 | 0 | 0 | 0 |  | Vlastní | Indiv | 0.1413 | 13.56 |  | Práce | Běžná |  |  |  | POL1_0
9 | 210010348RT2 | Krabice bezhalogenová KU, bez zapojení, kruhová, včetně dodávky KU 68-1901 HF | kus | 110 |  | 0 |  | 0 |  | 0 | 21 | 0 | 3e-05 | 0 | 0 | 0 |  | Vlastní | Indiv | 0.147 | 16.17 |  | Práce | Běžná |  |  |  | POL1_0
10 | 210010702RT2 | Krabice KSK 125 PO10 pro silové kabely se zapoj., včetně dodávky KSK 125 PO10 | kus | 10 |  | 0 |  | 0 |  | 0 | 21 | 0 | 0.0002 | 0 | 0 | 0 |  | Vlastní | Indiv | 0.611 | 6.11 |  | Práce | Běžná |  |  |  | POL1_0
11 | 210020922R00 | Ucpávka protipožární, průchod stěnou, tl. 30 cm | m2 | 2 |  | 0 |  | 0 |  | 0 | 21 | 0 | 0 | 0 | 0 | 0 |  | Vlastní | Indiv | 24.6675 | 49.34 |  | Práce | Běžná |  |  |  | POL1_0
Díl: | M22 | Montáž sdělovací a zabezp.tech |  |  |  | 0 |  | 0 |  | 0 |  | 0 |  | 0.48 |  | 0 |  |  |  |  | 956.93 | [6 empty] | DIL
12 | 220261662R00 | Zhotovení drážky ve zdi cihlovém | m | 350 |  | 0 |  | 0 |  | 0 | 21 | 0 | 0 | 0 | 0 | 0 |  | Vlastní | Indiv | 0.3 | 105 |  | Práce | Běžná |  |  |  | POL1_0
13 | 220261665R00 | Začištění drážky, konečná úprava | m | 350 |  | 0 |  | 0 |  | 0 | 21 | 0 | 0.00049 | 0.17 | 0 | 0 |  | Vlastní | Indiv | 0.067 | 23.45 |  | Práce | Běžná |  |  |  | POL1_0
14 | 220263111RT2 | Kabel.žlab drátěný s integr.spojkou KZI 35x50 mm, tl. plechu 0,75 mm, s víkem | m | 20 |  | 0 |  | 0 |  | 0 | 21 | 0 | 0.00122 | 0.02 | 0 | 0 |  | Vlastní | Indiv | 0.5 | 10 |  | Práce | Běžná |  |  |  | POL1_0
15 | 220270201R45 | Vodiče B2ca, s1, d0 P60-R, vč. kabelu 1x2x0,8 | m | 450 |  | 0 |  | 0 |  | 0 | 21 | 0 | 0 | 0 | 0 | 0 |  | Vlastní | Indiv | 0.037 | 16.65 |  | Práce | Běžná |  |  |  | POL1_0
16 | 220270201R46 | Vodiče B2ca, s1, d0 . P60-R, vč. kabelu 10x2x0,8 | m | 1720 |  | 0 |  | 0 |  | 0 | 21 | 0 | 0 | 0 | 0 | 0 |  | Vlastní | Indiv | 0.037 | 63.64 |  | Práce | Běžná |  |  |  | POL1_0
17 | 220270274R00 | Vodiče B2ca, s1, d0 P60-R , 2x1 | m | 80 |  | 0 |  | 0 |  | 0 | 21 | 0 | 0 | 0 | 0 | 0 |  | Vlastní | Indiv | 0.046 | 3.68 |  | Práce | Běžná |  |  |  | POL1_0
18 | 220280511R00 | Kabel SYKFY 20 x 2 x 0,5 uložený do žlabu | m | 115 |  | 0 |  | 0 |  | 0 | 21 | 0 | 0 | 0 | 0 | 0 |  | Vlastní | Indiv | 0.02 | 2.3 |  | Práce | Běžná |  |  |  | POL1_0
19 | 222080201R00 | Optický kabel Optický kabel 09/125um 8vl, vč dodávky kabelů | m | 100 |  | 0 |  | 0 |  | 0 | 21 | 0 | 0 | 0 | 0 | 0 |  | Vlastní | Indiv | 0.08167 | 8.17 |  | Práce | Běžná |  |  |  | POL1_0
20 | 222080201RT5 | Optický kabel Optický kabel 09/125um 8vl, funkční odolnost P60-R vč dodávky kabelů | m | 100 |  | 0 |  | 0 |  | 0 | 21 | 0 | 0 | 0 | 0 | 0 |  | Vlastní | Indiv | 0.08167 | 8.17 |  | Práce | Běžná |  |  |  | POL1_0
21 | 222090202R00 | Svaření vlákna optic.kabelu, další vlákno | kus | 16 |  | 0 |  | 0 |  | 0 | 21 | 0 | 0 | 0 | 0 | 0 |  | Vlastní | Indiv | 0.25 | 4 |  | Práce | Běžná |  |  |  | POL1_0
22 | 222171001R00 | Měření optic. kabelů transmisní metoda, 1. měř. | kus | 16 |  | 0 |  | 0 |  | 0 | 21 | 0 | 0 | 0 | 0 | 0 |  | Vlastní | Indiv | 0.6 | 9.6 |  | Práce | Běžná |  |  |  | POL1_0
23 | 222261601R00 | Zhotovení otvoru do d= 50mm mm | kus | 40 |  | 0 |  | 0 |  | 0 | 21 | 0 | 0 | 0 | 0 | 0 |  | Vlastní | Indiv | 1.1587 | 46.35 |  | Práce | Běžná |  |  |  | POL1_0
24 | 222280102RT1 | KABEL EZS W-4x0,22+2x0,5, vč.dodávky | m | 880 |  | 0 |  | 0 |  | 0 | 21 | 0 | 0 | 0 | 0 | 0 |  | Vlastní | Indiv | 0.18933 | 166.61 |  | Práce | Běžná |  |  |  | POL1_0
25 | 222280215R00 | Kabel UTP kat.6a v trubkách B2ca s1d1a1, vč. dodávky kabelu | m | 5900 |  | 0 |  | 0 |  | 0 | 21 | 0 | 0 | 0 | 0 | 0 |  | Vlastní | Indiv | 0.05783 | 341.2 |  | Práce | Běžná |  |  |  | POL1_0
26 | 222290003R00 | Dvojzásuvka 2xRJ45 UTP kat.6a pod omítku, vč. dodávky | kus | 38 |  | 0 |  | 0 |  | 0 | 21 | 0 | 0 | 0 | 0 | 0 |  | Vlastní | Indiv | 0.215 | 8.17 |  | Práce | Běžná |  |  |  | POL1_0
27 | 222290111RT1 | Dveřní telefon s krabicí, vč. dodávky | kus | 2 |  | 0 |  | 0 |  | 0 | 21 | 0 | 0 | 0 | 0 | 0 |  | Vlastní | Indiv | 0.09083 | 0.18 |  | Práce | Běžná |  |  |  | POL1_0
28 | 222290991RT1 | Datový rozvaděč rack 19" 42U komplet, 60/60 vč. dodávky | kus | 1 |  | 0 |  | 0 |  | 0 | 21 | 0 | 0 | 0 | 0 | 0 |  | Vlastní | Indiv | 0.14633 | 0.15 |  | Práce | Běžná |  |  |  | POL1_0
29 | 222291971RT1 | Patch panel 48 portů cat6a komplet, vč. dodávky | kus | 3 |  | 0 |  | 0 |  | 0 | 21 | 0 | 0 | 0 | 0 | 0 |  | Vlastní | Indiv | 0.14633 | 0.44 |  | Práce | Běžná |  |  |  | POL1_0
30 | 222291991Rt1 | Aktivní síťový prvek switch, 48x Gbit LAN, 2x SFP port, 2x SFP+ | kus | 2 |  | 0 |  | 0 |  | 0 | 21 | 0 | 0 | 0 | 0 | 0 |  | Vlastní | Indiv | 0.165 | 0.33 |  | Práce | Běžná |  |  |  | POL1_0
31 | 222291992RT2 | Anténa WiFi PoE 2,4. 5GHz, vč. dodávky | kus | 4 |  | 0 |  | 0 |  | 0 | 21 | 0 | 0 | 0 | 0 | 0 |  | Vlastní | Indiv | 0.165 | 0.66 |  | Práce | Běžná |  |  |  | POL1_0
32 | 222293112R00 | Úprava stávajícího datového rozvaděče, vč. dodávky | kus | 1 |  | 0 |  | 0 |  | 0 | 21 | 0 | 0 | 0 | 0 | 0 |  | Vlastní | Indiv | 0.09083 | 0.09 |  | Práce | Běžná |  |  |  | POL1_0
33 | 222300641R00 | Zhotovení konektoru SC | kus | 32 |  | 0 |  | 0 |  | 0 | 21 | 0 | 0 | 0 | 0 | 0 |  | Vlastní | Indiv | 0.229 | 7.33 |  | Práce | Běžná |  |  |  | POL1_0
34 | 222310011R00 | Optická vana | kus | 4 |  | 0 |  | 0 |  | 0 | 21 | 0 | 0 | 0 | 0 | 0 |  | Vlastní | Indiv | 0.14633 | 0.59 |  | Práce | Běžná |  |  |  | POL1_0
35 | 222310991R00 | Vyhotovení protokolu o měření optických kabelů | hod | 5 |  | 0 |  | 0 |  | 0 | 21 | 0 | 0 | 0 | 0 | 0 |  | Vlastní | Indiv | 1 | 5 |  | Práce | Běžná |  |  |  | POL1_0
36 | 222325001R00 | Detektor PIR sběrnicový, 12m, 85°, vč. dodávky | kus | 28 |  | 0 |  | 0 |  | 0 | 21 | 0 | 0 | 0 | 0 | 0 |  | Vlastní | Indiv | 0.35 | 9.8 |  | Práce | Běžná |  |  |  | POL1_0
37 | 222325002R00 | Detektor tříštění skla sběrnicový 8m, vč. dodávky | kus | 17 |  | 0 |  | 0 |  | 0 | 21 | 0 | 0 | 0 | 0 | 0 |  | Vlastní | Indiv | 0.38333 | 6.52 |  | Práce | Běžná |  |  |  | POL1_0
38 | 222325201R00 | Klávesnice sběrnicová podsvícená, vč dodávky klávesnice | kus | 2 |  | 0 |  | 0 |  | 0 | 21 | 0 | 0 | 0 | 0 | 0 |  | Vlastní | Indiv | 0.59133 | 1.18 |  | Práce | Běžná |  |  |  | POL1_0
39 | 222325265R00 | Poplachová siréna sběrnicová, vč. dodávky sirény | kus | 5 |  | 0 |  | 0 |  | 0 | 21 | 0 | 0 | 0 | 0 | 0 |  | Vlastní | Indiv | 0.46367 | 2.32 |  | Práce | Běžná |  |  |  | POL1_0
40 | 222325292R00 | Měření smyčky | kus | 20 |  | 0 |  | 0 |  | 0 | 21 | 0 | 0 | 0 | 0 | 0 |  | Vlastní | Indiv | 0.1425 | 2.85 |  | Práce | Běžná |  |  |  | POL1_0
41 | 222325301RT1 | Ústředna EZS140 zón zdroj, vč boxu náhradního, zdroje komunikátoru | kus | 1 |  | 0 |  | 0 |  | 0 | 21 | 0 | 0 | 0 | 0 | 0 |  | Vlastní | Indiv | 1.0333 | 1.03 |  | Práce | Běžná |  |  |  | POL1_0
42 | 222325401R00 | Komunikátor do skříně ústředny EZS na úchyt.body | kus | 1 |  | 0 |  | 0 |  | 0 | 21 | 0 | 0 | 0 | 0 | 0 |  | Vlastní | Indiv | 0.86667 | 0.87 |  | Práce | Běžná |  |  |  | POL1_0
43 | 222330101Rt3 | Tlač.hlásič na omít. na úch.body,na krabici,na kci, vč. dodávky | kus | 9 |  | 0 |  | 0 |  | 0 | 21 | 0 | 0 | 0 | 0 | 0 |  | Vlastní | Indiv | 0.34633 | 3.12 |  | Práce | Běžná |  |  |  | POL1_0
44 | 222330141R00 | Analogový stropní bodový hlásič na patici, adresný opticko-kouřový, vč. dodávky | kus | 35 |  | 0 |  | 0 |  | 0 | 21 | 0 | 0 | 0 | 0 | 0 |  | Vlastní | Indiv | 0.54217 | 18.98 |  | Práce | Běžná |  |  |  | POL1_0
45 | 222330172Rt2 | Siréna vnitřní, vč. dodávky | kus | 5 |  | 0 |  | 0 |  | 0 | 21 | 0 | 0 | 0 | 0 | 0 |  | Vlastní | Indiv | 0.463 | 2.32 |  | Práce | Běžná |  |  |  | POL1_0
46 | 222330174Rt2 | Adresovatelný maják na budovu na úchytné body, zábleskový vč. dodávka | kus | 1 |  | 0 |  | 0 |  | 0 | 21 | 0 | 0 | 0 | 0 | 0 |  | Vlastní | Indiv | 0.463 | 0.46 |  | Práce | Běžná |  |  |  | POL1_0
47 | 222330181Rt4 | Adresný I/O modul na úchytné body, do krytu 5P, vč. dodávky | kus | 2 |  | 0 |  | 0 |  | 0 | 21 | 0 | 0 | 0 | 0 | 0 |  | Vlastní | Indiv | 0.69783 | 1.4 |  | Práce | Běžná |  |  |  | POL1_0
48 | 222330192R00 | Měření smyčky EPS | kus | 4 |  | 0 |  | 0 |  | 0 | 21 | 0 | 0 | 0 | 0 | 0 |  | Vlastní | Indiv | 0.1425 | 0.57 |  | Práce | Běžná |  |  |  | POL1_0
49 | 222330195R23 | Ústředna poplachová EI30DP1, optický propoj, dvouokruhová + ovládací okruh vč. dodávky, komunikátor | kus | 1 |  | 0 |  | 0 |  | 0 | 21 | 0 | 0 | 0 | 0 | 0 |  | Vlastní | Indiv | 1.2667 | 1.27 |  | Práce | Běžná |  |  |  | POL1_0
50 | 222330195Rt2 | Zařízení dálkového přenosu PTROL HZS JMK, dvouokruhová + ovládací okruh vč. dodávky, komunikátor | kus | 1 |  | 0 |  | 0 |  | 0 | 21 | 0 | 0 | 0 | 0 | 0 |  | Vlastní | Indiv | 1.2667 | 1.27 |  | Práce | Běžná |  |  |  | POL1_0
51 | 222330196R00 | Programování ústředen, uvedení do provozu | hod | 55 |  | 0 |  | 0 |  | 0 | 21 | 0 | 0 | 0 | 0 | 0 |  | Vlastní | Indiv | 1 | 55 |  | Práce | Běžná |  |  |  | POL1_0
52 | 222330801RT2 | Tablo OPPO na připravené úchytné body, vč dodávky | kus | 1 |  | 0 |  | 0 |  | 0 | 21 | 0 | 0 | 0 | 0 | 0 |  | Vlastní | Indiv | 0.33117 | 0.33 |  | Práce | Běžná |  |  |  | POL1_0
53 | 222330808RT3 | Klíčový trezor KTPO, , vč. dodávky | kus | 1 |  | 0 |  | 0 |  | 0 | 21 | 0 | 0 | 0 | 0 | 0 |  | Vlastní | Indiv | 3.4755 | 3.48 |  | Práce | Běžná |  |  |  | POL1_0
54 | 222360011R00 | Stanice CCTV , vč. dodávky | kus | 1 |  | 0 |  | 0 |  | 0 | 21 | 0 | 0 | 0 | 0 | 0 |  | Vlastní | Indiv | 0.1825 | 0.18 |  | Práce | Běžná |  |  |  | POL1_0
55 | 222490001RT2 | Stolní telefon IP, připojení do zásuvky, , vč. dodávky telefonu | kus | 9 |  | 0 |  | 0 |  | 0 | 21 | 0 | 0 | 0 | 0 | 0 |  | Vlastní | Indiv | 0.53333 | 4.8 |  | Práce | Běžná |  |  |  | POL1_0
56 | 222731161R00 | Analogový videorekordér 12 kanálů, připojení, PoE vč. dodávky | kus | 1 |  | 0 |  | 0 |  | 0 | 21 | 0 | 0 | 0 | 0 | 0 |  | Vlastní | Indiv | 1.1 | 1.1 |  | Práce | Běžná |  |  |  | POL1_0
57 | 222731201R00 | IP kamera 1/2.8” 2MPx progressive CMOS, H.264/H.264+/H.265/H.265+ dual-stream | kus | 9 |  | 0 |  | 0 |  | 0 | 21 | 0 | 0 | 0 | 0 | 0 |  | Vlastní | Indiv | 0.70217 | 6.32 |  | Práce | Běžná |  |  |  | POL1_0
58 | 5531200180R | Drátěný kabelový žlab KZI 60X50X1.25, l = 3 m EO | kus | 60 |  | 0 |  | 0 |  | 0 | 21 | 0 | 0.00486 | 0.29 | 0 | 0 |  | Vlastní | Indiv | 0 | 0 |  | Specifikace | Běžná |  |  |  | POL3_0
Díl: | M65 | Elektroinstalace |  |  |  | 0 |  | 0 |  | 0 |  | 0 |  | 0 |  | 0 |  |  |  |  | 54.2 | [6 empty] | DIL
59 | 650020112R00 | Vrt + osazení hmoždinky do stěn železobet. HM 8 | kus | 200 |  | 0 |  | 0 |  | 0 | 21 | 0 | 0 | 0 | 0 | 0 |  | Vlastní | Indiv | 0.089 | 17.8 |  | Práce | Běžná |  |  |  | POL1_0
60 | 650020615R2 | Montáž příchytky kabelové EI30DP01, vč dodávky | kus | 350 |  | 0 |  | 0 |  | 0 | 21 | 0 | 0 | 0 | 0 | 0 |  | Vlastní | Indiv | 0.104 | 36.4 |  | Práce | Běžná |  |  |  | POL1_0
[26 empty] | 15 | 21 | DPH
| Celkem |  |  |  |  | 0 | [19 empty] | 0 | 0 | SUM
Poznámky uchazeče k zadání
POPUZIV
END
Note on S6: Jedná se o informaci, zda se jedná o položku, která je do rozpočtu zadána z cenové soustavy RTS, nebo vlastní.
Note on T6: Jedná se o název CÚ, která je zadána u položky rozpočtu

## D.1 4.7 Pol
Položkový rozpočet | [27 empty] | #TypZaznamu#
S: | 14032022 | PŘÍSTAVBA DS KOSMONAUTŮ | [25 empty] | STA
O: | D.1 | PŘÍSTAVBA DS KOSMONAUTŮ | [22 empty] | STA |  |  | OBJ
R: | 4.7 | MAR | [25 empty] | ROZ
P.č. | Číslo položky | Název položky | MJ | Množství | Cena / MJ | Celkem | Dodávka | Dodávka celk. | Montáž | Montáž celk. | DPH | Cena s DPH | Hmotnost / MJ | Hmotnost celk.(t) | Dem. hmotnost / MJ | Dem. hmotnost celk.(t) | Ceník | Cen. soustava / platnost | Cenová úroveň | Nhod / MJ | Nhod celk. | Dodavatel | Typ položky | Stav položky
Díl: | 800 | Měření a regulace |  |  |  | 0 |  | 0 |  | 0 |  | 0 |  | 0 |  | 0 |  |  |  |  | 0 | [6 empty] | DIL
1 | 800_15 | Přesun hmot pro MaR | kus | 1 |  | 0 |  | 0 |  | 0 | 21 | 0 | 0 | 0 | 0 | 0 |  | Vlastní | Indiv | 0 | 0 |  | Práce | Běžná |  |  |  | POL1_1
2 | 800_01 | Rozvaděč MaR - dodávka skříně rozvaděče včetně vyzbrojení | kpl | 1 |  | 0 |  | 0 |  | 0 | 21 | 0 | 0 | 0 | 0 | 0 |  | Vlastní | Indiv | 0 | 0 |  | Specifikace | Běžná |  |  |  | POL3_0
3 | 800_02 | Volně programovatelný regulátor: 8xAI, 8xAO, 8xDI, 8xDO, Ethernet, 2xRS 485, RS 232, web server, bez displeje, 24V AC | kus | 1 |  | 0 |  | 0 |  | 0 | 21 | 0 | 0 | 0 | 0 | 0 |  | Vlastní | Indiv | 0 | 0 |  | Specifikace | Běžná |  |  |  | POL3_0
4 | 800_03 | Ovládací panel dotykový, 10" LCD TFT, barevný, rozlišení 1024x600, Ethernet, USB, izolovaný napájecí zdroj | kus | 1 |  | 0 |  | 0 |  | 0 | 21 | 0 | 0 | 0 | 0 | 0 |  | Vlastní | Indiv | 0 | 0 |  | Specifikace | Běžná |  |  |  | POL3_0
5 | 800_04 | Prostorová jednotka, teplota, CO2 | kus | 3 |  | 0 |  | 0 |  | 0 | 21 | 0 | 0 | 0 | 0 | 0 |  | Vlastní | Indiv | 0 | 0 |  | Specifikace | Běžná |  |  |  | POL3_0
6 | 800_05 | Napájecí zdroj 230V/24V/2A | kus | 2 |  | 0 |  | 0 |  | 0 | 21 | 0 | 0 | 0 | 0 | 0 |  | Vlastní | Indiv | 0 | 0 |  | Specifikace | Běžná |  |  |  | POL3_0
7 | 800_06 | Čidlo teploty příložné (NTC, NI1000, Pt1000) - upřesnění typu dle použitého regulátoru | kus | 2 |  | 0 |  | 0 |  | 0 | 21 | 0 | 0 | 0 | 0 | 0 |  | Vlastní | Indiv | 0 | 0 |  | Specifikace | Běžná |  |  |  | POL3_0
8 | 800_07 | Čidlo teploty venkovní (NTC, NI1000, Pt1000) - upřesnění typu dle použitého regulátoru | kus | 1 |  | 0 |  | 0 |  | 0 | 21 | 0 | 0 | 0 | 0 | 0 |  | Vlastní | Indiv | 0 | 0 |  | Specifikace | Běžná |  |  |  | POL3_0
9 | 800_08 | Nerezová jímka, délka 100 mm, závit G1/2” | kus | 2 |  | 0 |  | 0 |  | 0 | 21 | 0 | 0 | 0 | 0 | 0 |  | Vlastní | Indiv | 0 | 0 |  | Specifikace | Běžná |  |  |  | POL3_0
10 | 800_09 | Pohon pro 3-cestný ventil 500 N 24 V 3 bod. | kus | 2 |  | 0 |  | 0 |  | 0 | 21 | 0 | 0 | 0 | 0 | 0 |  | Vlastní | Indiv | 0 | 0 |  | Specifikace | Běžná |  |  |  | POL3_0
11 | 800_10 | Termoelektrický pohon, 24 V DC, 2 W, bez napětí zavřený | kus | 6 |  | 0 |  | 0 |  | 0 | 21 | 0 | 0 | 0 | 0 | 0 |  | Vlastní | Indiv | 0 | 0 |  | Specifikace | Běžná |  |  |  | POL3_0
12 | 800_11 | Modul galvanicky oddělené RS485/ModBus | kus | 1 |  | 0 |  | 0 |  | 0 | 21 | 0 | 0 | 0 | 0 | 0 |  | Vlastní | Indiv | 0 | 0 |  | Specifikace | Běžná |  |  |  | POL3_0
13 | 800_12 | Ethernet Switch, 8 port na DIN lištu | kus | 1 |  | 0 |  | 0 |  | 0 | 21 | 0 | 0 | 0 | 0 | 0 |  | Vlastní | Indiv | 0 | 0 |  | Specifikace | Běžná |  |  |  | POL3_0
14 | 800_13 | Montážní dokumentace MaR | kus | 1 |  | 0 |  | 0 |  | 0 | 21 | 0 | 0 | 0 | 0 | 0 |  | Vlastní | Indiv | 0 | 0 |  | Specifikace | Běžná |  |  |  | POL3_0
15 | 800_14 | Dokumentace skutečného provedení MaR | kus | 1 |  | 0 |  | 0 |  | 0 | 21 | 0 | 0 | 0 | 0 | 0 |  | Vlastní | Indiv | 0 | 0 |  | OPN | Běžná |  |  |  | POL13_0
Díl: | M22 | Montáže sdělovací a zabezpečovací techniky |  |  |  | 0 |  | 0 |  | 0 |  | 0 |  | 0 |  | 0 |  |  |  |  | 0 | [6 empty] | DIL
16 | 90_01 | HZS - vývoj programové aplikace MaR | h | 24 |  | 0 |  | 0 |  | 0 | 21 | 0 | 0 | 0 | 0 | 0 |  | Vlastní | Indiv | 0 | 0 |  | Práce | Běžná |  |  |  | POL1_9
17 | 90_02 | HZS - uvedení MaR do provozu a zaškolení obsluhy | h | 12 |  | 0 |  | 0 |  | 0 | 21 | 0 | 0 | 0 | 0 | 0 |  | Vlastní | Indiv | 0 | 0 |  | Práce | Běžná |  |  |  | POL1_9
18 | 90_03 | HZS - montážní práce MaR | h | 48 |  | 0 |  | 0 |  | 0 | 21 | 0 | 0 | 0 | 0 | 0 |  | Vlastní | Indiv | 0 | 0 |  | Práce | Běžná |  |  |  | POL1_9
19 | 90_04 | HZS - zkušební provoz | h | 8 |  | 0 |  | 0 |  | 0 | 21 | 0 | 0 | 0 | 0 | 0 |  | Vlastní | Indiv | 0 | 0 |  | Práce | Běžná |  |  |  | POL1_9
20 | 90_05 | HZS - výchozí revize elektrických zařízení | h | 4 |  | 0 |  | 0 |  | 0 | 21 | 0 | 0 | 0 | 0 | 0 |  | Vlastní | Indiv | 0 | 0 |  | Práce | Běžná |  |  |  | POL1_9
21 | M22_01 | Kabel J-Y(st)Y folie volně uložený, 2x2x0,8 | m | 125 |  | 0 |  | 0 |  | 0 | 21 | 0 | 0 | 0 | 0 | 0 |  | Vlastní | Indiv | 0 | 0 |  | Specifikace | Běžná |  |  |  | POL3_0
22 | M22_02 | Kabel J-Y(st)Y 2x2x0,8 | m | 125 |  | 0 |  | 0 |  | 0 | 21 | 0 | 0 | 0 | 0 | 0 |  | Vlastní | Indiv | 0 | 0 |  | Specifikace | Běžná |  |  |  | POL3_0
23 | M22_03 | Kabel JYTY-Cu folie volně uložený, 2x1 mm | m | 85 |  | 0 |  | 0 |  | 0 | 21 | 0 | 0 | 0 | 0 | 0 |  | Vlastní | Indiv | 0 | 0 |  | Specifikace | Běžná |  |  |  | POL3_0
24 | M22_04 | Kabel sdělovací s Cu jádrem JYTY 2 x 1 mm | m | 85 |  | 0 |  | 0 |  | 0 | 21 | 0 | 0 | 0 | 0 | 0 |  | Vlastní | Indiv | 0 | 0 |  | Specifikace | Běžná |  |  |  | POL3_0
25 | M22_05 | Kabel JYTY-Cu folie pevně uložený, 4x1 mm | m | 65 |  | 0 |  | 0 |  | 0 | 21 | 0 | 0 | 0 | 0 | 0 |  | Vlastní | Indiv | 0 | 0 |  | Specifikace | Běžná |  |  |  | POL3_0
26 | M22_06 | Kabel sdělovací s Cu jádrem JYTY 4 x 1 mm | m | 65 |  | 0 |  | 0 |  | 0 | 21 | 0 | 0 | 0 | 0 | 0 |  | Vlastní | Indiv | 0 | 0 |  | Specifikace | Běžná |  |  |  | POL3_0
27 | M22_07 | Kabel UTP/FTP kat.5e v trubkách | m | 15 |  | 0 |  | 0 |  | 0 | 21 | 0 | 0 | 0 | 0 | 0 |  | Vlastní | Indiv | 0 | 0 |  | Specifikace | Běžná |  |  |  | POL3_0
28 | M22_08 | Kabel UTP pro RJ45 (drát) - 1m - metráž | m | 15 |  | 0 |  | 0 |  | 0 | 21 | 0 | 0 | 0 | 0 | 0 |  | Vlastní | Indiv | 0 | 0 |  | Specifikace | Běžná |  |  |  | POL3_0
29 | M22_09 | Lišta vkládací do15x10, na úchyt.body, zavíčkování | m | 15 |  | 0 |  | 0 |  | 0 | 21 | 0 | 0 | 0 | 0 | 0 |  | Vlastní | Indiv | 0 | 0 |  | Specifikace | Běžná |  |  |  | POL3_0
30 | M22_10 | Lišta hranatá LH 15x10, délka 3m | m | 15 |  | 0 |  | 0 |  | 0 | 21 | 0 | 0 | 0 | 0 | 0 |  | Vlastní | Indiv | 0 | 0 |  | Specifikace | Běžná |  |  |  | POL3_0
31 | M22_11 | Lišta vkládací 20x20, na úchyt.body, zavíčkování | m | 15 |  | 0 |  | 0 |  | 0 | 21 | 0 | 0 | 0 | 0 | 0 |  | Vlastní | Indiv | 0 | 0 |  | Specifikace | Běžná |  |  |  | POL3_0
32 | M22_12 | Lišta hranatá LHD 20x20, délka 3m | m | 15 |  | 0 |  | 0 |  | 0 | 21 | 0 | 0 | 0 | 0 | 0 |  | Vlastní | Indiv | 0 | 0 |  | Specifikace | Běžná |  |  |  | POL3_0
33 | M22_13 | Žlab kabelový MARS 62/ 50 mm, včetně příchytek | m | 5 |  | 0 |  | 0 |  | 0 | 21 | 0 | 0 | 0 | 0 | 0 |  | Vlastní | Indiv | 0 | 0 |  | Specifikace | Běžná |  |  |  | POL3_0
34 | M22_15 | Trubka plast. tuhá 20 na příchytkách vč.příchytek | m | 50 |  | 0 |  | 0 |  | 0 | 21 | 0 | 0 | 0 | 0 | 0 |  | Vlastní | Indiv | 0 | 0 |  | Specifikace | Běžná |  |  |  | POL3_0
35 | M22_16 | Trubka elektroinstalační tuhá z PVC 1525 | m | 50 |  | 0 |  | 0 |  | 0 | 21 | 0 | 0 | 0 | 0 | 0 |  | Vlastní | Indiv | 0 | 0 |  | Specifikace | Běžná |  |  |  | POL3_0
Díl: | ON | Ostatní náklady |  |  |  | 0 |  | 0 |  | 0 |  | 0 |  | 0 |  | 0 |  |  |  |  | 0 | [6 empty] | DIL
36 | ON_03 | Doprava materiálu a osob | kpl | 1 |  | 0 |  | 0 |  | 0 | 21 | 0 | 0 | 0 | 0 | 0 |  | Vlastní | Indiv | 0 | 0 |  | Práce | Běžná |  |  |  | POL1_9
37 | ON_01 | Drobný instalační materiál (svorky, pásky, montážní materiál) | kpl | 1 |  | 0 |  | 0 |  | 0 | 21 | 0 | 0 | 0 | 0 | 0 |  | Vlastní | Indiv | 0 | 0 |  | Specifikace | Běžná |  |  |  | POL3_0
38 | ON_02 | Lešení lehké pomocné, výška 1,2 m | kpl | 1 |  | 0 |  | 0 |  | 0 | 21 | 0 | 0 | 0 | 0 | 0 |  | Vlastní | Indiv | 0 | 0 |  | Specifikace | Běžná |  |  |  | POL3_0
[26 empty] | 15 | 21 | DPH
| Celkem |  |  |  |  | 0 | [19 empty] | 0 | 0 | SUM
Poznámky uchazeče k zadání
POPUZIV
END
Note on S6: Jedná se o informaci, zda se jedná o položku, která je do rozpočtu zadána z cenové soustavy RTS, nebo vlastní.
Note on T6: Jedná se o název CÚ, která je zadána u položky rozpočtu

## D.2 01 Pol
Položkový rozpočet | [27 empty] | #TypZaznamu#
S: | 14032022 | PŘÍSTAVBA DS KOSMONAUTŮ | [25 empty] | STA
O: | D.2 | KOMUNIKACE A ZPEVNĚNÉ PLOCHY | [22 empty] | STA |  |  | OBJ
R: | 01 | STAVEBNÍ ČÁST | [25 empty] | ROZ
P.č. | Číslo položky | Název položky | MJ | Množství | Cena / MJ | Celkem | Dodávka | Dodávka celk. | Montáž | Montáž celk. | DPH | Cena s DPH | Hmotnost / MJ | Hmotnost celk.(t) | Dem. hmotnost / MJ | Dem. hmotnost celk.(t) | Ceník | Cen. soustava / platnost | Cenová úroveň | Nhod / MJ | Nhod celk. | Dodavatel | Typ položky | Stav položky
Díl: | 1 | Zemní práce |  |  |  | 0 |  | 0 |  | 0 |  | 0 |  | 0 |  | 53.66 |  |  |  |  | 141.74 | [6 empty] | DIL
1 | 113106231R00 | Rozebrání dlažeb ze zámkové dlažby v kamenivu | m2 | 36.2355 |  | 0 |  | 0 |  | 0 | 21 | 0 | 0 | 0 | 0.225 | 8.15 |  | RTS 24/ II | RTS 24/ II | 0.142 | 5.15 |  | Práce | Běžná |  |  |  | POL1_
|  | rozebrání zámk. dlažby přístřešku : 7,35*4,93 |  | 36.2355 | [23 empty] | VV | 0
2 | 113107310R00 | Odstranění podkladu pl. 50 m2,kam.těžené tl.10 cm | m2 | 102.491 |  | 0 |  | 0 |  | 0 | 21 | 0 | 0 | 0 | 0.22 | 22.55 |  | RTS 24/ II | RTS 24/ II | 0.25 | 25.62 |  | Práce | Běžná |  |  |  | POL1_
|  | 3,8*7,9 |  | 30.02 | [23 empty] | VV | 0
|  | odstranění přístřešku na odpad : 4,93*7,35 |  | 36.2355 | [23 empty] | VV | 0
|  | nový přístřešek na odpad : 4,93*7,35 |  | 36.2355 | [23 empty] | VV | 0
3 | 113108410R00 | Odstranění asfaltové vrstvy pl.nad 50 m2, tl.10 cm | m2 | 66.2555 |  | 0 |  | 0 |  | 0 | 21 | 0 | 0 | 0 | 0.22 | 14.58 |  | RTS 24/ II | RTS 24/ II | 0.07 | 4.64 |  | Práce | Běžná |  |  |  | POL1_
|  | 3,8*7,9 |  | 30.02 | [23 empty] | VV | 0
|  | nový přístřešek na odpad : 4,93*7,35 |  | 36.2355 | [23 empty] | VV | 0
4 | 113201111R00 | Vytrhání obrubníků chodníkových a parkových | m | 28.76 |  | 0 |  | 0 |  | 0 | 21 | 0 | 0 | 0 | 0.22 | 6.33 |  | RTS 24/ II | RTS 24/ II | 0.14 | 4.03 |  | Práce | Běžná |  |  |  | POL1_
|  | 4,2 |  | 4.2 | [23 empty] | VV | 0
|  | odstranění přístřešku na odpad : 7,35*2+4,93*2 |  | 24.56 | [23 empty] | VV | 0
5 | 113202111R00 | Vytrhání obrub obrubníků silničních | m | 7.6 |  | 0 |  | 0 |  | 0 | 21 | 0 | 0 | 0 | 0.27 | 2.05 |  | RTS 24/ II | RTS 24/ II | 0.12 | 0.91 |  | Práce | Běžná |  |  |  | POL1_
|  | 2*3,8 |  | 7.6 | [23 empty] | VV | 0
6 | 122302202R00 | Odkopávky pro silnice v hor. 4 do 1000 m3 | m3 | 176.6324 |  | 0 |  | 0 |  | 0 | 21 | 0 | 0 | 0 | 0 | 0 |  | RTS 24/ II | RTS 24/ II | 0.43 | 75.95 |  | Práce | Běžná |  |  |  | POL1_
|  | pojezdové plochy : 0,45*231,0 |  | 103.95 | [23 empty] | VV | 0
|  | pochozí plochy : 0,25*240,0 |  | 60 | [23 empty] | VV | 0
|  | doplnění asfaltu po přístřešku : 7,35*4,93*0,35 |  | 12.6824 | [23 empty] | VV | 0
7 | 122302209R00 | Příplatek za lepivost - odkop pro silnice v hor. 4 | m3 | 176.6324 |  | 0 |  | 0 |  | 0 | 21 | 0 | 0 | 0 | 0 | 0 |  | RTS 24/ II | RTS 24/ II | 0.12 | 21.2 |  | Práce | Běžná |  |  |  | POL1_
|  | Odkaz na mn. položky pořadí 6 : 176,63243 |  | 176.6324 | [23 empty] | VV | 5
8 | 162701105R00 | Vodorovné přemístění výkopku z hor.1-4 do 10000 m | m3 | 211.9589 |  | 0 |  | 0 |  | 0 | 21 | 0 | 0 | 0 | 0 | 0 |  | RTS 24/ II | RTS 24/ II | 0.01 | 2.12 |  | Práce | Běžná |  |  |  | POL1_
|  | Odkaz na mn. položky pořadí 6 : 176,63243 |  | 176.6324 | [23 empty] | VV | 5
|  | Koeficient +koef. nakypření: 0,2 |  | 35.3265 | [23 empty] | VV | 4
9 | 171201201R00 | Uložení sypaniny na skl.-sypanina na výšku přes 2m | m3 | 211.9589 |  | 0 |  | 0 |  | 0 | 21 | 0 | 0 | 0 | 0 | 0 |  | RTS 24/ II | RTS 24/ II | 0.01 | 2.12 |  | Práce | Běžná |  |  |  | POL1_
|  | Odkaz na mn. položky pořadí 8 : 211,95891 |  | 211.9589 | [23 empty] | VV | 5
10 | 199000002R00 | Poplatek za skládku horniny 1- 4 | m3 | 211.9589 |  | 0 |  | 0 |  | 0 | 21 | 0 | 0 | 0 | 0 | 0 |  | RTS 24/ II | RTS 24/ II | 0 | 0 |  | Práce | Běžná |  |  |  | POL1_
|  | Odkaz na mn. položky pořadí 8 : 211,95891 |  | 211.9589 | [23 empty] | VV | 5
Díl: | 5 | Komunikace |  |  |  | 0 |  | 0 |  | 0 |  | 0 |  | 466.23 |  | 0 |  |  |  |  | 437.92 | [6 empty] | DIL
11 | 212792112R00 | Montáž trativodů z flexibilních trubek, lože | m | 46 |  | 0 |  | 0 |  | 0 | 21 | 0 | 0.22107 | 10.17 | 0 | 0 |  | RTS 24/ II | RTS 24/ II | 0.19 | 8.74 |  | Práce | Běžná |  |  |  | POL1_
|  | podélná drenáž : 33,0+13,0 |  | 46 | [23 empty] | VV | 0
12 | 212971110R00 | Opláštění trativodů z geotext., do sklonu 1:2,5 | m2 | 115 |  | 0 |  | 0 |  | 0 | 21 | 0 | 0.00018 | 0.02 | 0 | 0 |  | RTS 24/ II | RTS 24/ II | 0.08 | 9.2 |  | Práce | Běžná |  |  |  | POL1_
|  | 2,5*(33,0+13,0) |  | 115 | [23 empty] | VV | 0
13 | 564831111RT4 | Podklad ze štěrkodrti po zhutnění tloušťky 10 cm štěrkodrť frakce 0-63 mm | m2 | 224.8 |  | 0 |  | 0 |  | 0 | 21 | 0 | 0.288 | 64.74 | 0 | 0 |  | RTS 24/ II | RTS 24/ II | 0.02 | 4.5 |  | Práce | Běžná |  |  |  | POL1_
|  | pochozí plochy : 240,0-15,2 |  | 224.8 | [23 empty] | VV | 0
14 | 564851111RT2 | Podklad ze štěrkodrti po zhutnění tloušťky 15 cm štěrkodrť frakce 0-32 mm | m2 | 36.2355 |  | 0 |  | 0 |  | 0 | 21 | 0 | 0.345 | 12.5 | 0 | 0 |  | RTS 24/ II | RTS 24/ II | 0.026 | 0.94 |  | Práce | Běžná |  |  |  | POL1_
|  | doplnění asfaltu po přístřešku : 4,93*7,35 |  | 36.2355 | [23 empty] | VV | 0
15 | 565171211R00 | Podklad z obal kamen.ACP 22+, š.nad 3 m, tl. 10 cm | m2 | 36.2355 |  | 0 |  | 0 |  | 0 | 21 | 0 | 0.26376 | 9.56 | 0 | 0 |  | RTS 24/ II | RTS 24/ II | 0.04 | 1.45 |  | Práce | Běžná |  |  |  | POL1_
|  | doplnění asfaltu po přístřešku : 4,93*7,35 |  | 36.2355 | [23 empty] | VV | 0
16 | 567132115R00 | Podklad z kameniva zpev.cementem SC C8/10 tl.20 cm | m2 | 36.2355 |  | 0 |  | 0 |  | 0 | 21 | 0 | 0.51086 | 18.51 | 0 | 0 |  | RTS 24/ II | RTS 24/ II | 0.027 | 0.98 |  | Práce | Běžná |  |  |  | POL1_
|  | doplnění asfaltu po přístřešku : 4,93*7,35 |  | 36.2355 | [23 empty] | VV | 0
17 | 568111111R00 | Zřízení vrstvy z geotextilie skl.do 1:5, š.do 3 m | m2 | 220 |  | 0 |  | 0 |  | 0 | 21 | 0 | 0 | 0 | 0 | 0 |  | RTS 24/ II | RTS 24/ II | 0.09 | 19.8 |  | Práce | Běžná |  |  |  | POL1_
|  | pojezdové plochy : 135,0+85,0 |  | 220 | [23 empty] | VV | 0
18 | 596215040R00 | Kladení zámkové dlažby tl. 8 cm do drtě tl. 4 cm | m2 | 220 |  | 0 |  | 0 |  | 0 | 21 | 0 | 0.0739 | 16.26 | 0 | 0 |  | RTS 24/ II | RTS 24/ II | 0.48 | 105.6 |  | Práce | Běžná |  |  |  | POL1_
|  | pojezdové plochy : 220,0 |  | 220 | [23 empty] | VV | 0
19 | 596215040R00 | Kladení zámkové dlažby tl. 8 cm do drtě tl. 4 cm | m2 | 36.2355 |  | 0 |  | 0 |  | 0 | 21 | 0 | 0.0739 | 2.68 | 0 | 0 |  | RTS 24/ II | RTS 24/ II | 0.48 | 17.39 |  | Práce | Běžná |  |  |  | POL1_
|  | zpětné odláždění přístřešku na odpad, použita původní zámková dlažba : 4,93*7,35 |  | 36.2355 | [23 empty] | VV | 0
20 | 596291113R00 | Řezání zámkové dlažby tl. 80 mm | m | 55 |  | 0 |  | 0 |  | 0 | 21 | 0 | 0.00036 | 0.02 | 0 | 0 |  | RTS 24/ II | RTS 24/ II | 0.43 | 23.65 |  | Práce | Běžná |  |  |  | POL1_
|  | 20,0+35,0 |  | 55 | [23 empty] | VV | 0
21 | 596715041R00 | Kladení vodicí linie z dlažby tl.8 cm, drť tl.4 cm | m2 | 1.4 |  | 0 |  | 0 |  | 0 | 21 | 0 | 0.0739 | 0.1 | 0 | 0 |  | RTS 24/ II | RTS 24/ II | 0.558 | 0.78 |  | Práce | Běžná |  |  |  | POL1_
|  | 0,4*3,5 |  | 1.4 | [23 empty] | VV | 0
22 | 596811111R00 | Kladení dlaždic kom.pro pěší, lože z kameniva těž. | m2 | 224.8 |  | 0 |  | 0 |  | 0 | 21 | 0 | 0.072 | 16.19 | 0 | 0 |  | RTS 24/ II | RTS 24/ II | 0.38 | 85.42 |  | Práce | Běžná |  |  |  | POL1_
|  | pochozí plochy : 240,0-15,2 |  | 224.8 | [23 empty] | VV | 0
23 | 599141111R00 | Vyplnění spáry živičnou zálivkou | m | 48.22 |  | 0 |  | 0 |  | 0 | 21 | 0 | 0.0036 | 0.17 | 0 | 0 |  | RTS 24/ II | RTS 24/ II | 0.05 | 2.41 |  | Práce | Běžná |  |  |  | POL1_
|  | 3,8+2*5,0+4,93*4+7,35*2 |  | 48.22 | [23 empty] | VV | 0
24 | 5002 | Zaústění drenáže do stáv. dešť. kanalizace | kpl | 1 |  | 0 |  | 0 |  | 0 | 21 | 0 | 0 | 0 | 0 | 0 |  | Vlastní | Indiv | 0 | 0 |  | Práce | Běžná |  |  |  | POL1_
25 | 5003 | Přemístění zámkové dlažby z původní místa přístřešku na nové místo, vzdálenost do 20 m | kpl | 1 |  | 0 |  | 0 |  | 0 | 21 | 0 | 0 | 0 | 0 | 0 |  | Vlastní | Indiv | 0 | 0 |  | Práce | Běžná |  |  |  | POL1_
26 | 515901101RT5 | Zhutnění podloží | m2 | 517.271 |  | 0 |  | 0 |  | 0 | 21 | 0 | 0 | 0 | 0 | 0 |  | Vlastní | Indiv | 0.15 | 77.59 |  | Práce | Běžná |  |  |  | POL1_
|  | pojezdové plochy : 220,0 |  | 220 | [23 empty] | VV | 0
|  | pochozí plochy : 240,0-15,2 |  | 224.8 | [23 empty] | VV | 0
|  | přemístění přístřešku : 4,93*7,35*2 |  | 72.471 | [23 empty] | VV | 0
27 | 560030099RT1 | Řezání spáry v asfaltu | m | 31.01 |  | 0 |  | 0 |  | 0 | 21 | 0 | 0 | 0 | 0 | 0 |  | Vlastní | Kalkul | 0.15 | 4.65 |  | Práce | Běžná |  |  |  | POL1_
|  | 3,8+4,93*2+7,35+5,0*2 |  | 31.01 | [23 empty] | VV | 0
28 | 564811196RT2 | Podklad ze štěrkodrti po zhutnění tloušťky 5 cm štěrkodrť frakce 8-16 mm | m2 | 224.8 |  | 0 |  | 0 |  | 0 | 21 | 0 | 0.126 | 28.32 | 0 | 0 |  | Vlastní | Indiv | 0.02 | 4.5 |  | Práce | Běžná |  |  |  | POL1_
|  | pochozí plochy : 240,0-15,2 |  | 224.8 | [23 empty] | VV | 0
29 | 564851198RT3 | Podklad ze štěrkodrti po zhutnění tloušťky 15 cm štěrkodrť frakce 4-8 mm | m2 | 135 |  | 0 |  | 0 |  | 0 | 21 | 0 | 0.378 | 51.03 | 0 | 0 |  | Vlastní | RTS 22/ I | 0.03 | 4.05 |  | Práce | Běžná |  |  |  | POL1_
|  | pojezdové plochy : 135,0 |  | 135 | [23 empty] | VV | 0
30 | 564851199RT2 | Podklad ze štěrkodrti po zhutnění tloušťky 15 cm štěrkodrť frakce 8-16 mm | m2 | 135 |  | 0 |  | 0 |  | 0 | 21 | 0 | 0.378 | 51.03 | 0 | 0 |  | Vlastní | Indiv | 0.03 | 4.05 |  | Práce | Běžná |  |  |  | POL1_
|  | pojezdové plochy : 135,0 |  | 135 | [23 empty] | VV | 0
31 | 564861197RT3 | Podklad ze štěrkodrti po zhutnění tloušťky 20 cm štěrkodrť frakce 4-8 mm | m2 | 85 |  | 0 |  | 0 |  | 0 | 21 | 0 | 0.441 | 37.49 | 0 | 0 |  | Vlastní | RTS 22/ I | 0.03 | 2.55 |  | Práce | Běžná |  |  |  | POL1_
|  | pojezdové plochy : 85,0 |  | 85 | [23 empty] | VV | 0
32 | 577132119R00 | Beton asfalt. ACO 11+ obrusný, š.nad 3 m, tl. 5 cm | m2 | 36.2355 |  | 0 |  | 0 |  | 0 | 21 | 0 | 0.10373 | 3.76 | 0 | 0 |  | Vlastní | RTS 24/ II | 0.015 | 0.54 |  | Práce | Běžná |  |  |  | POL1_
|  | doplnění asfaltu po přístřešku : 4,93*7,35 |  | 36.2355 | [23 empty] | VV | 0
33 | 597095999RS1 | Žlab odvodňovací, dl.1000 mm,D400, litinová mříž DN250 | kus | 23 |  | 0 |  | 0 |  | 0 | 21 | 0 | 0.5481 | 12.61 | 0 | 0 |  | Vlastní | Indiv | 0.25 | 5.75 |  | Práce | Běžná |  |  |  | POL1_
|  | beton C 25/30 | [25 empty] | POP
|  | 23,0 |  | 23 | [23 empty] | VV | 0
34 | 599432119R00 | Výplň spár dlažby pískem | m2 | 444.8 |  | 0 |  | 0 |  | 0 | 21 | 0 | 0.10354 | 46.05 | 0 | 0 |  | Vlastní | Kalkul | 0.12 | 53.38 |  | Práce | Běžná |  |  |  | POL1_
|  | pojezdové plochy : 220,0 |  | 220 | [23 empty] | VV | 0
|  | pochozí plochy : 240,0-15,2 |  | 224.8 | [23 empty] | VV | 0
35 | 28611235R | Trubka PVC-U drenážní flexibilní d 160 mm FF-Drän | m | 50.6 |  | 0 |  | 0 |  | 0 | 21 | 0 | 0.0008 | 0.04 | 0 | 0 | SPCM | RTS 24/ II | RTS 24/ II | 0 | 0 |  | Specifikace | Běžná |  |  |  | POL3_
|  | Odkaz na mn. položky pořadí 11 : 46,00000 |  | 46 | [23 empty] | VV | 5
|  | Koeficient +10% ztratné: 0,1 |  | 4.6 | [23 empty] | VV | 4
36 | 59245030R | Dlažba zámková 20x16,5x8 cm přírodní | m2 | 242 |  | 0 |  | 0 |  | 0 | 21 | 0 | 0.1728 | 41.82 | 0 | 0 | SPCM | RTS 24/ II | RTS 24/ II | 0 | 0 |  | Specifikace | Běžná |  |  |  | POL3_
|  | Odkaz na mn. položky pořadí 18 : 220,00000 |  | 220 | [23 empty] | VV | 5
|  | Koeficient +10% ztratné: 0,1 |  | 22 | [23 empty] | VV | 4
37 | 59245264R | Dlažba červená pro nevidomé 200 x 100 x 80 mm | m2 | 1.54 |  | 0 |  | 0 |  | 0 | 21 | 0 | 0.176 | 0.27 | 0 | 0 | SPCM | RTS 24/ II | RTS 24/ II | 0 | 0 |  | Specifikace | Běžná |  |  |  | POL3_
|  | Odkaz na mn. položky pořadí 21 : 1,40000 |  | 1.4 | [23 empty] | VV | 5
|  | Koeficient +10% ztratné: 0,1 |  | 0.14 | [23 empty] | VV | 4
38 | 592453989R | Dlaždice betonová 60x60x5 cm hladká | m2 | 247.28 |  | 0 |  | 0 |  | 0 | 21 | 0 | 0.173 | 42.78 | 0 | 0 |  | Vlastní | Indiv | 0 | 0 |  | Specifikace | Běžná |  |  |  | POL3_
|  | Odkaz na mn. položky pořadí 22 : 224,80000 |  | 224.8 | [23 empty] | VV | 5
|  | Koeficient +10% ztratné: 0,1 |  | 22.48 | [23 empty] | VV | 4
39 | 69366198R | Geotextilie FILTEK 300 g/m2 š. 200cm 100% PP | m2 | 368.5 |  | 0 |  | 0 |  | 0 | 21 | 0 | 0.0003 | 0.11 | 0 | 0 | SPCM | RTS 24/ II | RTS 24/ II | 0 | 0 |  | Specifikace | Běžná |  |  |  | POL3_
|  | Odkaz na mn. položky pořadí 17 : 220,00000 |  | 220 | [23 empty] | VV | 5
|  | Odkaz na mn. položky pořadí 12 : 115,00000 |  | 115 | [23 empty] | VV | 5
|  | Koeficient +10% ztratné: 0,1 |  | 33.5 | [23 empty] | VV | 4
Díl: | 91 | Doplňující práce na komunikaci |  |  |  | 0 |  | 0 |  | 0 |  | 0 |  | 32.05 |  | 0 |  |  |  |  | 37.15 | [6 empty] | DIL
40 | 917762111R00 | Osazení ležat. obrub. bet. s opěrou,lože z C 12/15 | m | 3.5 |  | 0 |  | 0 |  | 0 | 21 | 0 | 0.185 | 0.65 | 0 | 0 |  | RTS 24/ II | RTS 24/ II | 0.34 | 1.19 |  | Práce | Běžná |  |  |  | POL1_
|  | 3,5 |  | 3.5 | [23 empty] | VV | 0
41 | 914001121R00 | Osaz.sloupku dopr.značky vč. bet.základu+Al patka | kus | 1 |  | 0 |  | 0 |  | 0 | 21 | 0 | 0.1125 | 0.11 | 0 | 0 |  | RTS 24/ II | RTS 24/ II | 0.92 | 0.92 |  | Práce | Běžná |  |  |  | POL1_
42 | 914001125R00 | Osazení svislé dopr.značky na sloupek nebo konzolu | kus | 1 |  | 0 |  | 0 |  | 0 | 21 | 0 | 0 | 0 | 0 | 0 |  | RTS 24/ II | RTS 24/ II | 0.2 | 0.2 |  | Práce | Běžná |  |  |  | POL1_
43 | 915701111R00 | Zřízení vodorovného značení z nátěr.hmot tl.do 3mm | m2 | 5 |  | 0 |  | 0 |  | 0 | 21 | 0 | 0.00014 | 0 | 0 | 0 |  | RTS 24/ II | RTS 24/ II | 0.72 | 3.6 |  | Práce | Běžná |  |  |  | POL1_
|  | parkování pro invalidy : 5,0 |  | 5 | [23 empty] | VV | 0
44 | 917862111R00 | Osazení stojat. obrub.bet. s opěrou,lože z C 12/15 | m | 115.71 |  | 0 |  | 0 |  | 0 | 21 | 0 | 0.188 | 21.75 | 0 | 0 |  | RTS 24/ II | RTS 24/ II | 0.27 | 31.24 |  | Práce | Běžná |  |  |  | POL1_
|  | chodníkový obrubník : 8,0+8,0+9,0+10,0+16,0 |  | 51 | [23 empty] | VV | 0
|  | silniční obrubník : 25,0+14,0+8,5+7,35+4,93*2 |  | 64.71 | [23 empty] | VV | 0
45 | 404459504R | Sloupek Fe pr.60 pozinkovaný, l= 3500 mm | kus | 1 |  | 0 |  | 0 |  | 0 | 21 | 0 | 0 | 0 | 0 | 0 | SPCM | RTS 24/ II | RTS 24/ II | 0 | 0 |  | Specifikace | Běžná |  |  |  | POL3_
46 | 404459540R | Víčko pr. 60 | kus | 1 |  | 0 |  | 0 |  | 0 | 21 | 0 | 0 | 0 | 0 | 0 | SPCM | RTS 24/ II | RTS 24/ II | 0 | 0 |  | Specifikace | Běžná |  |  |  | POL3_
47 | 40450230R | Dopravní příslušenství, patka hliníková HP 60 | kus | 1 |  | 0 |  | 0 |  | 0 | 21 | 0 | 0.003 | 0 | 0 | 0 | SPCM | RTS 24/ II | RTS 24/ II | 0 | 0 |  | Specifikace | Běžná |  |  |  | POL3_
48 | 59217421R | Obrubník chodníkový 1000/100/250 přírodní | kus | 56.1 |  | 0 |  | 0 |  | 0 | 21 | 0 | 0.06 | 3.37 | 0 | 0 | SPCM | RTS 24/ II | RTS 24/ II | 0 | 0 |  | Specifikace | Běžná |  |  |  | POL3_
|  | chodníkový obrubník : 8,0+8,0+9,0+10,0+16,0 |  | 51 | [23 empty] | VV | 0
|  | Koeficient +10% ztratné: 0,1 |  | 5.1 | [23 empty] | VV | 4
49 | 59217472R | Obrubník silniční 1000/150/250 šedý | kus | 71.181 |  | 0 |  | 0 |  | 0 | 21 | 0 | 0.0821 | 5.84 | 0 | 0 | SPCM | RTS 24/ II | RTS 24/ II | 0 | 0 |  | Specifikace | Běžná |  |  |  | POL3_
|  | silniční obrubník : 25,0+14,0+8,5+7,35+4,93*2 |  | 64.71 | [23 empty] | VV | 0
|  | Koeficient +10% ztratné: 0,1 |  | 6.471 | [23 empty] | VV | 4
50 | 59217476R | Obrubník silniční nájezdový 1000/150/150 šedý | kus | 3.85 |  | 0 |  | 0 |  | 0 | 21 | 0 | 0.0483 | 0.19 | 0 | 0 | SPCM | RTS 24/ II | RTS 24/ II | 0 | 0 |  | Specifikace | Běžná |  |  |  | POL3_
|  | 3,5 |  | 3.5 | [23 empty] | VV | 0
|  | Koeficient +10% ztratné: 0,1 |  | 0.35 | [23 empty] | VV | 4
51 | 59217480R | Obrubník silniční přechodový L 1000/150/150-250 | kus | 1 |  | 0 |  | 0 |  | 0 | 21 | 0 | 0.067 | 0.07 | 0 | 0 | SPCM | RTS 24/ II | RTS 24/ II | 0 | 0 |  | Specifikace | Běžná |  |  |  | POL3_
52 | 59217481R | Obrubník silniční přechodový P 1000/150/150-250 | kus | 1 |  | 0 |  | 0 |  | 0 | 21 | 0 | 0.067 | 0.07 | 0 | 0 | SPCM | RTS 24/ II | RTS 24/ II | 0 | 0 |  | Specifikace | Běžná |  |  |  | POL3_
53 | 910001 | Barva pro silniční značení | kg | 5 |  | 0 |  | 0 |  | 0 | 21 | 0 | 0 | 0 | 0 | 0 |  | Vlastní | Indiv | 0 | 0 |  | Specifikace | Běžná |  |  |  | POL3_
54 | 910004 | Dopravní značka - IP12 - Vyhrazené parkoviště | ks | 1 |  | 0 |  | 0 |  | 0 | 21 | 0 | 0 | 0 | 0 | 0 |  | Vlastní | Indiv | 0 | 0 |  | Specifikace | Běžná |  |  |  | POL3_
Díl: | 99 | Staveništní přesun hmot |  |  |  | 0 |  | 0 |  | 0 |  | 0 |  | 0 |  | 0 |  |  |  |  | 194.33 | [6 empty] | DIL
55 | 998223011R00 | Přesun hmot, pozemní komunikace, kryt dlážděný | t | 498.2762 |  | 0 |  | 0 |  | 0 | 21 | 0 | 0 | 0 | 0 | 0 |  | RTS 24/ II | RTS 24/ II | 0.39 | 194.33 |  | Přesun hmot | Běžná |  |  |  | POL7_
Díl: | 767 | Konstrukce zámečnické |  |  |  | 0 |  | 0 |  | 0 |  | 0 |  | 0 |  | 0 |  |  |  |  | 0 | [6 empty] | DIL
56 | 767001 | Mříž ke stromům 1500x1500/620, litina, vč. osaz. rámu z L profilů, vč. nátěru, vč. bet. patek, D+M | ks | 2 |  | 0 |  | 0 |  | 0 | 21 | 0 | 0 | 0 | 0 | 0 |  | Vlastní | Indiv | 0 | 0 |  | Práce | Běžná |  |  |  | POL1_
Díl: | D96 | Přesuny suti a vybouraných hmot |  |  |  | 0 |  | 0 |  | 0 |  | 0 |  | 0 |  | 0 |  |  |  |  | 60.52 | [6 empty] | DIL
57 | 979087113R00 | Nakládání vybouraných hmot na dopravní prostředky | t | 53.6564 |  | 0 |  | 0 |  | 0 | 21 | 0 | 0 | 0 | 0 | 0 |  | RTS 24/ II | RTS 24/ II | 0.638 | 34.23 |  | Přesun suti | Běžná |  |  |  | POL8_
58 | 979081111R00 | Odvoz suti a vybour. hmot na skládku do 1 km | t | 53.6564 |  | 0 |  | 0 |  | 0 | 21 | 0 | 0 | 0 | 0 | 0 |  | RTS 24/ II | RTS 24/ II | 0.49 | 26.29 |  | Přesun suti | Běžná |  |  |  | POL8_
|  | Včetně naložení na dopravní prostředek a složení na skládku, bez poplatku za skládku. | [25 empty] | POP
59 | 979081121R00 | Příplatek k odvozu za každý další 1 km | t | 53.6564 |  | 0 |  | 0 |  | 0 | 21 | 0 | 0 | 0 | 0 | 0 |  | RTS 24/ II | RTS 24/ II | 0 | 0 |  | Přesun suti | Běžná |  |  |  | POL8_
60 | 979990001R00 | Poplatek za skládku stavební suti | t | 53.6564 |  | 0 |  | 0 |  | 0 | 21 | 0 | 0 | 0 | 0 | 0 |  | RTS 20/ I | RTS 20/ I | 0 | 0 |  | Přesun suti | Běžná |  |  |  | POL8_
Díl: | VN | Vedlejší náklady |  |  |  | 0 |  | 0 |  | 0 |  | 0 |  | 0 |  | 0 |  |  |  |  | 0 | [6 empty] | DIL
61 | 005111020R | Vytyčení stavby | Soubor | 1 |  | 0 |  | 0 |  | 0 | 21 | 0 | 0 | 0 | 0 | 0 |  | RTS 24/ II | Indiv | 0 | 0 |  | VRN | Běžná |  |  |  | POL99_2
|  | Geodetické zaměření rohů stavby, stabilizace bodů a sestavení laviček. | [25 empty] | POP
|  | Vyhotovení protokolu o vytyčení stavby se seznamem souřadnic vytyčených bodů a jejich polohopisnými (S-JTSK) a výškopisnými (Bpv) hodnotami. | [25 empty] | POP |  | Vyhotovení protokolu o vytyčení stavby se seznamem souřadnic vytyčených bodů a jejich polohopisnými (S-JTSK) a výškopisnými (Bpv) hodnotami.
62 | 005111021R | Vytyčení inženýrských sítí | Soubor | 1 |  | 0 |  | 0 |  | 0 | 21 | 0 | 0 | 0 | 0 | 0 |  | RTS 24/ II | Indiv | 0 | 0 |  | VRN | Běžná |  |  |  | POL99_2
|  | Zaměření a vytýčení stávajících inženýrských sítí v místě stavby z hlediska jejich ochrany při provádění stavby. | [25 empty] | POP |  | Zaměření a vytýčení stávajících inženýrských sítí v místě stavby z hlediska jejich ochrany při provádění stavby.
63 | 005121 R | Zařízení staveniště | Soubor | 1 |  | 0 |  | 0 |  | 0 | 21 | 0 | 0 | 0 | 0 | 0 |  | RTS 24/ II | Indiv | 0 | 0 |  | VRN | Běžná |  |  |  | POL99_2
|  | Veškeré náklady spojené s vybudováním, provozem a odstraněním zařízení staveniště. | [25 empty] | POP
64 | 005124010R | Koordinační činnost | Soubor | 1 |  | 0 |  | 0 |  | 0 | 21 | 0 | 0 | 0 | 0 | 0 |  | RTS 24/ II | Indiv | 0 | 0 |  | VRN | Běžná |  |  |  | POL99_2
|  | Koordinace stavebních a technologických dodávek stavby. | [25 empty] | POP
65 | 00523 R | Zkoušky a revize | Soubor | 1 |  | 0 |  | 0 |  | 0 | 21 | 0 | 0 | 0 | 0 | 0 |  | RTS 24/ II | Indiv | 0 | 0 |  | VRN | Běžná |  |  |  | POL99_2
|  | Náklady zhotovitele, související s prováděním zkoušek a revizí předepsaných technickými normami nebo objednatelem a které jsou pro provedení díla nezbytné. | [25 empty] | POP |  | Náklady zhotovitele, související s prováděním zkoušek a revizí předepsaných technickými normami nebo objednatelem a které jsou pro provedení díla nezbytné.
Díl: | ON | Ostatní náklady |  |  |  | 0 |  | 0 |  | 0 |  | 0 |  | 0 |  | 0 |  |  |  |  | 0 | [6 empty] | DIL
66 | O0001 | Přesun přístřešku pro odpad | kpl | 1 |  | 0 |  | 0 |  | 0 | 21 | 0 | 0 | 0 | 0 | 0 |  | Vlastní | Indiv | 0 | 0 |  | Práce | Běžná |  |  |  | POL1_
67 | 005211030R | Dočasná dopravní opatření | Soubor | 1 |  | 0 |  | 0 |  | 0 | 21 | 0 | 0 | 0 | 0 | 0 |  | RTS 24/ II | Indiv | 0 | 0 |  | VRN | Běžná |  |  |  | POL99_2
|  | Náklady na vyhotovení návrhu dočasného dopravního značení, jeho projednání s dotčenými orgány a organizacemi, dodání dopravních značek a světelné signalizace, jejich rozmístění a přemísťování a jejich údržba v průběhu výstavby včetně následného odstranění po ukončení stavebních prací. | [25 empty] | POP |  | Náklady na vyhotovení návrhu dočasného dopravního značení, jeho projednání s dotčenými orgány a organizacemi, dodání dopravních značek a světelné signalizace, jejich rozmístění a přemísťování a jejich údržba v průběhu výstavby včetně následného odstranění po ukončení stavebních prací.
68 | 005241010R | Dokumentace skutečného provedení | Soubor | 1 |  | 0 |  | 0 |  | 0 | 21 | 0 | 0 | 0 | 0 | 0 |  | RTS 24/ II | Indiv | 0 | 0 |  | VRN | Běžná |  |  |  | POL99_2
|  | Náklady na vyhotovení dokumentace skutečného provedení stavby a její předání objednateli v požadované formě a požadovaném počtu. | [25 empty] | POP |  | Náklady na vyhotovení dokumentace skutečného provedení stavby a její předání objednateli v požadované formě a požadovaném počtu.
[26 empty] | 15 | 21 | DPH
| Celkem |  |  |  |  | 0 | [19 empty] | 0 | 0 | SUM
Poznámky uchazeče k zadání
POPUZIV
END
Note on S6: Jedná se o informaci, zda se jedná o položku, která je do rozpočtu zadána z cenové soustavy RTS, nebo vlastní.
Note on T6: Jedná se o název CÚ, která je zadána u položky rozpočtu

## D.5 05.1 Pol
Položkový rozpočet | [27 empty] | #TypZaznamu#
S: | 14032022 | PŘÍSTAVBA DS KOSMONAUTŮ | [25 empty] | STA
O: | D.5 | PŘELOŽKA KABELŮ VO/TSB | [22 empty] | STA |  |  | OBJ
R: | 05.1 | STAVEBNÍ ČÁST | [25 empty] | ROZ
P.č. | Číslo položky | Název položky | MJ | Množství | Cena / MJ | Celkem | Dodávka | Dodávka celk. | Montáž | Montáž celk. | DPH | Cena s DPH | Hmotnost / MJ | Hmotnost celk.(t) | Dem. hmotnost / MJ | Dem. hmotnost celk.(t) | Ceník | Cen. soustava / platnost | Cenová úroveň | Nhod / MJ | Nhod celk. | Dodavatel | Typ položky | Stav položky
Díl: | 4 | Vodorovné konstrukce |  |  |  | 0 |  | 0 |  | 0 |  | 0 |  | 0 |  | 0 |  |  |  |  | 2.66 | [6 empty] | DIL
1 | 460321111R00 | Pokládka kabelu (jednoho) metodou pluhování | m | 45 |  | 0 |  | 0 |  | 0 | 21 | 0 | 0 | 0 | 0 | 0 |  | Vlastní | Indiv | 0.059 | 2.66 |  | Práce | Běžná |  |  |  | POL1_1
Díl: | M21 | Elektromontáže |  |  |  | 0 |  | 0 |  | 0 |  | 0 |  | 14.28 |  | 0 |  |  |  |  | 98.99 | [6 empty] | DIL
2 | 210010527RT2 | Demontáž svorkovnice ze stávajících stožárů | kus | 3 |  | 0 |  | 0 |  | 0 | 21 | 0 | 1e-05 | 0 | 0 | 0 |  | Vlastní | Indiv | 0.045 | 0.14 |  | Práce | Běžná |  |  |  | POL1_1
3 | 210010527RT2 | Demontáž svorkovnice ze stávajících stožárů | kus | 2 |  | 0 |  | 0 |  | 0 | 21 | 0 | 1e-05 | 0 | 0 | 0 |  | Vlastní | Indiv | 0.045 | 0.09 |  | Práce | Běžná |  |  |  | POL1_1
4 | 210010527RT3 | Montáž a připojení svorkovnice včetně dodávky EKM 2035 1D2 | kus | 1 |  | 0 |  | 0 |  | 0 | 21 | 0 | 1e-05 | 0 | 0 | 0 |  | Vlastní | Indiv | 0.045 | 0.05 |  | Práce | Běžná |  |  |  | POL1_1
5 | 210202115R00 | Svítidlo veřejného osvětlení parkové demnontáž a zpětná montáž | kus | 1 |  | 0 |  | 0 |  | 0 | 21 | 0 | 0 | 0 | 0 | 0 |  | Vlastní | Indiv | 1.144 | 1.14 |  | Práce | Běžná |  |  |  | POL1_1
6 | 210220021RT1 | Vedení uzemňovací v zemi FeZn do 120 mm2 vč.svorek včetně pásku FeZn 30 x 4 mm | m | 55 |  | 0 |  | 0 |  | 0 | 21 | 0 | 0.00099 | 0.05 | 0 | 0 |  | Vlastní | Indiv | 0.13 | 7.15 |  | Práce | Běžná |  |  |  | POL1_1
7 | 210220302RT1 | Svorka hromosvodová nad 2 šrouby /ST, SJ, SR, atd/ včetně dodávky svorky pro pásek 30x4 mm | kus | 18 |  | 0 |  | 0 |  | 0 | 21 | 0 | 0.00021 | 0 | 0 | 0 |  | Vlastní | Indiv | 0.35217 | 6.34 |  | Práce | Běžná |  |  |  | POL1_1
8 | 210810014RT3 | Kabel CYKY-m 750 V 4 žíly,16 mm2, volně uložený včetně dodávky kabelu 4x16 mm2 | m | 75 |  | 0 |  | 0 |  | 0 | 21 | 0 | 0.0021 | 0.16 | 0 | 0 |  | Vlastní | Indiv | 0.07406 | 5.55 |  | Práce | Běžná |  |  |  | POL1_1
9 | 210500010RA0 | Demontáž stožáru, stožár parkový 6m | kus | 1 |  | 0 |  | 0 |  | 0 | 21 | 0 | 7.018 | 7.02 | 0 | 0 |  | Vlastní | Indiv | 39.1121 | 39.11 |  | Agregovaná položka | Běžná |  |  |  | POL2_1
10 | 210500010RAD | Venkovní osvětlení, stožár parkov SB5 stožár ocelový výška 6 m | kus | 1 |  | 0 |  | 0 |  | 0 | 21 | 0 | 7.052 | 7.05 | 0 | 0 |  | Vlastní | Indiv | 39.4179 | 39.42 |  | Agregovaná položka | Běžná |  |  |  | POL2_1
Díl: | M22 | Montáž sdělovací a zabezp.tech |  |  |  | 0 |  | 0 |  | 0 |  | 0 |  | 1.86 |  | 0 |  |  |  |  | 16.5 | [6 empty] | DIL
11 | 220260555R00 | Trubka PVC kopeos, vnější průměr 63 mm vč. dodávky | m | 55 |  | 0 |  | 0 |  | 0 | 21 | 0 | 0.03374 | 1.86 | 0 | 0 |  | Vlastní | Indiv | 0.3 | 16.5 |  | Práce | Běžná |  |  |  | POL1_1
Díl: | M46 | Zemní práce při montážích |  |  |  | 0 |  | 0 |  | 0 |  | 0 |  | 14.94 |  | 0 |  |  |  |  | 38.91 | [6 empty] | DIL
12 | 460030031RT1 | Vytrhání kostek velkých,lože písek, nezalité spáry z plochy do 5 m2 | m2 | 10 |  | 0 |  | 0 |  | 0 | 21 | 0 | 0 | 0 | 0 | 0 |  | Vlastní | Indiv | 0.268 | 2.68 |  | Práce | Běžná |  |  |  | POL1_1
13 | 460050003RT1 | Jáma pro stožár J nepatk. do 8 m, v rovině, hor. 3 ruční výkop jámy | kus | 1 |  | 0 |  | 0 |  | 0 | 21 | 0 | 0 | 0 | 0 | 0 |  | Vlastní | Indiv | 2.402 | 2.4 |  | Práce | Běžná |  |  |  | POL1_1
14 | 460100002RT1 | Pouzdrový základ 250x1500 mm mimo osu trasy kompletní zhot.pouzdrového základu | kus | 1 |  | 0 |  | 0 |  | 0 | 21 | 0 | 1.2225 | 1.22 | 0 | 0 |  | Vlastní | Indiv | 2.827 | 2.83 |  | Práce | Běžná |  |  |  | POL1_1
15 | 460200143R00 | Výkop kabelové rýhy 35/60 cm hor.3 | m | 35 |  | 0 |  | 0 |  | 0 | 21 | 0 | 0 | 0 | 0 | 0 |  | Vlastní | Indiv | 0.06132 | 2.15 |  | Práce | Běžná |  |  |  | POL1_1
16 | 460200303R00 | Výkop kabelové rýhy 50/120 cm hor.3 | m | 10 |  | 0 |  | 0 |  | 0 | 21 | 0 | 0 | 0 | 0 | 0 |  | Vlastní | Indiv | 0.1752 | 1.75 |  | Práce | Běžná |  |  |  | POL1_1
17 | 460420014R00 | Zřízení kabelového lože v rýze š.do 25 cm z písku | m | 45 |  | 0 |  | 0 |  | 0 | 21 | 0 | 0.07875 | 3.54 | 0 | 0 |  | Vlastní | Indiv | 0.0377 | 1.7 |  | Práce | Běžná |  |  |  | POL1_1
18 | 460420041R00 | Zřízení kab.lože v rýze 100 cm z pís./cem. 12 cm | m | 45 |  | 0 |  | 0 |  | 0 | 21 | 0 | 0.22574 | 10.16 | 0 | 0 |  | Vlastní | Indiv | 0.313 | 14.09 |  | Práce | Běžná |  |  |  | POL1_1
19 | 460490012R00 | Fólie výstražná z PVC, šířka 33 cm | m | 45 |  | 0 |  | 0 |  | 0 | 21 | 0 | 6e-05 | 0 | 0 | 0 |  | Vlastní | Indiv | 0.026 | 1.17 |  | Práce | Běžná |  |  |  | POL1_1
20 | 460510311R00 | Chránička kabelová dělená Sitel, DN 110 mm | m | 10 |  | 0 |  | 0 |  | 0 | 21 | 0 | 0.002 | 0.02 | 0 | 0 |  | Vlastní | Indiv | 0.06 | 0.6 |  | Práce | Běžná |  |  |  | POL1_1
21 | 460560143RT1 | Zához rýhy 35/60 cm, hornina třídy 3 ruční zához rýhy | m | 50 |  | 0 |  | 0 |  | 0 | 21 | 0 | 0 | 0 | 0 | 0 |  | Vlastní | Indiv | 0.107 | 5.35 |  | Práce | Běžná |  |  |  | POL1_1
22 | 460560303RT1 | Zához rýhy 50/120 cm, hornina třídy 3 ruční zához rýhy | m | 10 |  | 0 |  | 0 |  | 0 | 21 | 0 | 0 | 0 | 0 | 0 |  | Vlastní | Indiv | 0.281 | 2.81 |  | Práce | Běžná |  |  |  | POL1_1
23 | 460620001RT1 | Položení drnu ruční položení drnu, kropení | m2 | 22.5 |  | 0 |  | 0 |  | 0 | 21 | 0 | 0 | 0 | 0 | 0 |  | Vlastní | Indiv | 0.055 | 1.24 |  | Práce | Běžná |  |  |  | POL1_1
24 | 460921102R00 | Zaměření a zobrazení kabel. trasy na pevný bod vč předání DGN | kus | 8 |  | 0 |  | 0 |  | 0 | 21 | 0 | 0 | 0 | 0 | 0 |  | Vlastní | Indiv | 0.01 | 0.08 |  | Práce | Běžná |  |  |  | POL1_1
25 | 460921105R00 | Značení stožáru správcem | kus | 6 |  | 0 |  | 0 |  | 0 | 21 | 0 | 0 | 0 | 0 | 0 |  | Vlastní | Indiv | 0.01 | 0.06 |  | Práce | Běžná |  |  |  | POL1_1
[26 empty] | 15 | 21 | DPH
| Celkem |  |  |  |  | 0 | [19 empty] | 0 | 0 | SUM
Poznámky uchazeče k zadání
POPUZIV
END
Note on S6: Jedná se o informaci, zda se jedná o položku, která je do rozpočtu zadána z cenové soustavy RTS, nebo vlastní.
Note on T6: Jedná se o název CÚ, která je zadána u položky rozpočtu

## D.7 01 Pol
Položkový rozpočet | [27 empty] | #TypZaznamu#
S: | 14032022 | PŘÍSTAVBA DS KOSMONAUTŮ | [25 empty] | STA
O: | D.7 | KANALIZACE SPLAŠKOVÁ, DEŠŤOVÁ | [22 empty] | STA |  |  | OBJ
R: | 01 | STAVEBNÍ ČÁST | [25 empty] | ROZ
P.č. | Číslo položky | Název položky | MJ | Množství | Cena / MJ | Celkem | Dodávka | Dodávka celk. | Montáž | Montáž celk. | DPH | Cena s DPH | Hmotnost / MJ | Hmotnost celk.(t) | Dem. hmotnost / MJ | Dem. hmotnost celk.(t) | Ceník | Cen. soustava / platnost | Cenová úroveň | Nhod / MJ | Nhod celk. | Dodavatel | Typ položky | Stav položky
Díl: | 1 | Zemní práce |  |  |  | 0 |  | 0 |  | 0 |  | 0 |  | 77.55 |  | 0 |  |  |  |  | 1049.64 | [6 empty] | DIL
1 | 131201202R00 | Hloubení zapažených jam v hor.3 do 1000 m3 | m3 | 112 |  | 0 |  | 0 |  | 0 | 21 | 0 | 0 | 0 | 0 | 0 |  | Vlastní | Indiv | 1.556 | 174.27 |  | Práce | Běžná |  |  |  | POL1_0
|  | 10*4,0*2,8 |  | 112 | [23 empty] | VV | 0
2 | 131201209R00 | Příplatek za lepivost - hloubení zapaž.jam v hor.3 | m3 | 112 |  | 0 |  | 0 |  | 0 | 21 | 0 | 0 | 0 | 0 | 0 |  | Vlastní | Indiv | 0.11 | 12.32 |  | Práce | Běžná |  |  |  | POL1_0
3 | 132201201R00 | Hloubení rýh šířky do 200 cm v hor.3 do 100 m3 | m3 | 215.568 |  | 0 |  | 0 |  | 0 | 21 | 0 | 0 | 0 | 0 | 0 |  | Vlastní | Indiv | 1.44 | 310.42 |  | Práce | Běžná |  |  |  | POL1_0
|  | dešťová DN200 : 80*0,9*2,65 |  | 190.8 | [23 empty] | VV | 0
|  | splašková+svody : 16*0,9*1,72 |  | 24.768 | [23 empty] | VV | 0
4 | 132201209R00 | Příplatek za lepivost - hloubení rýh 200cm v hor.3 | m3 | 215.568 |  | 0 |  | 0 |  | 0 | 21 | 0 | 0 | 0 | 0 | 0 |  | Vlastní | Indiv | 0.09 | 19.4 |  | Práce | Běžná |  |  |  | POL1_0
5 | 161101102R00 | Svislé přemístění výkopku z hor.1-4 do 4,0 m | m3 | 327.568 |  | 0 |  | 0 |  | 0 | 21 | 0 | 0 | 0 | 0 | 0 |  | Vlastní | Indiv | 0.52 | 170.34 |  | Práce | Běžná |  |  |  | POL1_0
|  | 112+215,568 |  | 327.568 | [23 empty] | VV | 0
6 | 162301102R00 | Vodorovné přemístění výkopku z hor.1-4 do 1000 m | m3 | 122.98 |  | 0 |  | 0 |  | 0 | 21 | 0 | 0 | 0 | 0 | 0 |  | Vlastní | Indiv | 0.01 | 1.23 |  | Práce | Běžná |  |  |  | POL1_0
|  | 46,44+7,74+8,4+60,4 |  | 122.98 | [23 empty] | VV | 0
7 | 171201101R00 | Uložení sypaniny do násypů nezhutněných | m3 | 122.98 |  | 0 |  | 0 |  | 0 | 21 | 0 | 0 | 0 | 0 | 0 |  | Vlastní | Indiv | 0.03 | 3.69 |  | Práce | Běžná |  |  |  | POL1_0
8 | 171201201RT1 | Uložení sypaniny na skládku, včetně poplatku za skládku | m3 | 122.98 |  | 0 |  | 0 |  | 0 | 21 | 0 | 0 | 0 | 0 | 0 |  | Vlastní | Indiv | 0.01 | 1.23 |  | Práce | Běžná |  |  |  | POL1_0
9 | 460120061RT1 | Odvoz zeminy, odvoz zeminy včetně naložení | m3 | 122.98 |  | 0 |  | 0 |  | 0 | 21 | 0 | 0 | 0 | 0 | 0 |  | Vlastní | Indiv | 0.25 | 30.75 |  | Práce | Běžná |  |  |  | POL1_0
10 | 174100010RAB | Zásyp jam, rýh a šachet sypaninou, dovoz sypaniny ze vzdálenosti 500 m | m3 | 214.279 |  | 0 |  | 0 |  | 0 | 21 | 0 | 0 | 0 | 0 | 0 |  | Vlastní | Indiv | 0.96 | 205.71 |  | Agregovaná položka | Běžná |  |  |  | POL2_0
|  | retence : 112-(10*4,2*1,2)-8,4 |  | 53.2 | [23 empty] | VV | 0
|  | kanalizace : 215,259-46,44-7,74 |  | 161.079 | [23 empty] | VV | 0
11 | 175100020RAB | Obsyp potrubí štěrkopískem, dovoz štěrkopísku ze vzdálenosti 5 km | m3 | 46.44 |  | 0 |  | 0 |  | 0 | 21 | 0 | 1.67 | 77.55 | 0 | 0 |  | Vlastní | Indiv | 2.59 | 120.28 |  | Agregovaná položka | Běžná |  |  |  | POL2_0
|  | 86*0,6*0,9 |  | 46.44 | [23 empty] | VV | 0
Díl: | 4 | Vodorovné konstrukce |  |  |  | 0 |  | 0 |  | 0 |  | 0 |  | 23.08 |  | 0 |  |  |  |  | 64.62 | [6 empty] | DIL
12 | 27831002.R01 | Základy z betonu C 12/15 | m3 | 2.25 |  | 0 |  | 0 |  | 0 | 21 | 0 | 2.9944 | 6.74 | 0 | 0 |  | Vlastní | Indiv | 22.7713 | 51.24 |  | Práce | Běžná |  |  |  | POL1_0
13 | 451572111RK1 | Lože pod potrubí z kameniva těženého 0 - 4 mm | m3 | 7.74 |  | 0 |  | 0 |  | 0 | 21 | 0 | 1.891 | 14.64 | 0 | 0 |  | Vlastní | Indiv | 1.7 | 13.16 |  | Práce | Běžná |  |  |  | POL1_0
|  | 86*0,9*0,1 |  | 7.74 | [23 empty] | VV | 0
14 | 564231111R00 | Podklad ze štěrkopísku po zhutnění tloušťky 10 cm | m2 | 8.4 |  | 0 |  | 0 |  | 0 | 21 | 0 | 0.2024 | 1.7 | 0 | 0 |  | Vlastní | Indiv | 0.026 | 0.22 |  | Práce | Běžná |  |  |  | POL1_0
|  | ČOV : 10*2,8*0,3 |  | 8.4 | [23 empty] | VV | 0
Díl: | 8 | Trubní vedení |  |  |  | 0 |  | 0 |  | 0 |  | 0 |  | 35.02 |  | 0 |  |  |  |  | 244.88 | [6 empty] | DIL
15 | 230170004R00 | Příprava pro zkoušku těsnosti, DN 150 - 200 | sada | 12 |  | 0 |  | 0 |  | 0 | 21 | 0 | 0 | 0 | 0 | 0 |  | Vlastní | Indiv | 8.97 | 107.64 |  | Práce | Běžná |  |  |  | POL1_0
16 | 230170014R00 | Zkouška těsnosti potrubí, DN 150 - 200 | m | 91 |  | 0 |  | 0 |  | 0 | 21 | 0 | 0 | 0 | 0 | 0 |  | Vlastní | Indiv | 0.08 | 7.28 |  | Práce | Běžná |  |  |  | POL1_0
17 | 592-24997A | Geodetické práce | hod | 20 |  | 0 |  | 0 |  | 0 | 21 | 0 | 0 | 0 | 0 | 0 |  | Vlastní | Indiv | 0 | 0 |  | Práce | Běžná |  |  |  | POL1_0
18 | 592-24998A | Šachtový poklop litina s rámem bez odvětrání | kus | 5 |  | 0 |  | 0 |  | 0 | 21 | 0 | 0.864 | 4.32 | 0 | 0 |  | Vlastní | Indiv | 0 | 0 |  | Práce | Běžná |  |  |  | POL1_0
19 | 721110911 | Oprava potrubí kamenin., vsazení odbočky DN 300 | kus | 2 |  | 0 |  | 0 |  | 0 | 21 | 0 | 0.23291 | 0.47 | 0 | 0 |  | Vlastní | Indiv | 4.714 | 9.43 |  | Práce | Běžná |  |  |  | POL1_0
20 | 871353121R00 | Montáž trub z plastu, gumový kroužek, do DN 200 | m | 91 |  | 0 |  | 0 |  | 0 | 21 | 0 | 1e-05 | 0 | 0 | 0 |  | Vlastní | Indiv | 0.08 | 7.28 |  | Práce | Běžná |  |  |  | POL1_0
21 | 894411121R00 | Zřízení šachet z dílců, dno B 30, potrubí DN 600 | kus | 5 |  | 0 |  | 0 |  | 0 | 21 | 0 | 2.124 | 10.62 | 0 | 0 |  | Vlastní | Indiv | 21.29 | 106.45 |  | Práce | Běžná |  |  |  | POL1_0
22 | 894432 | Retenční nádrž z bloků, včetně nátok a odtok., šachet- D+M | kpl | 1 |  | 0 |  | 0 |  | 0 | 21 | 0 | 0.89 | 0.89 | 0 | 0 |  | Vlastní | Indiv | 0 | 0 |  | Práce | Běžná |  |  |  | POL1_0
23 | 899104111R00 | Osazení poklopu s rámem nad 150 kg | kus | 4 |  | 0 |  | 0 |  | 0 | 21 | 0 | 0.007 | 0.03 | 0 | 0 |  | Vlastní | Indiv | 1.7 | 6.8 |  | Práce | Běžná |  |  |  | POL1_0
24 | 5922405322R | Dno šachty 1000/635 | kus | 1 |  | 0 |  | 0 |  | 0 | 21 | 0 | 1.363 | 1.36 | 0 | 0 |  | Vlastní | Indiv | 0 | 0 |  | R-položka | Běžná |  |  |  | POL12_0
25 | 28611133R | Trubka PP kanalizační 200x6,9 mm, plnostěnná, hladká, SN 12 | m | 84 |  | 0 |  | 0 |  | 0 | 21 | 0 | 0.04032 | 3.39 | 0 | 0 |  | Vlastní | Indiv | 0 | 0 |  | Specifikace | Běžná |  |  |  | POL3_0
26 | 28614500.AR | Trubka PP SN 10 DN 160/1000 | m | 11 |  | 0 |  | 0 |  | 0 | 21 | 0 | 0.0028 | 0.03 | 0 | 0 |  | Vlastní | Indiv | 0 | 0 |  | Specifikace | Běžná |  |  |  | POL3_0
27 | 5922405322R | Dno šachty 1000/1050 | kus | 4 |  | 0 |  | 0 |  | 0 | 21 | 0 | 2.159 | 8.64 | 0 | 0 |  | Vlastní | Indiv | 0 | 0 |  | Specifikace | Běžná |  |  |  | POL3_0
28 | 59224100R | Skruž kanalizační TBS-Q 1000/250/120 | kus | 3 |  | 0 |  | 0 |  | 0 | 21 | 0 | 0.185 | 0.56 | 0 | 0 |  | Vlastní | Indiv | 0 | 0 |  | Specifikace | Běžná |  |  |  | POL3_0
29 | 59224102R | Skruž kanalizační TBS-Q 1000/500/120 | kus | 1 |  | 0 |  | 0 |  | 0 | 21 | 0 | 0.37 | 0.37 | 0 | 0 |  | Vlastní | Indiv | 0 | 0 |  | Specifikace | Běžná |  |  |  | POL3_0
30 | 59224104R | Skruž kanalizační TBS-Q 1000/1000/120 | kus | 2 |  | 0 |  | 0 |  | 0 | 21 | 0 | 0.74 | 1.48 | 0 | 0 |  | Vlastní | Indiv | 0 | 0 |  | Specifikace | Běžná |  |  |  | POL3_0
31 | 59224130R | Deska přechodová TZK-Q 625/200/120 | kus | 2 |  | 0 |  | 0 |  | 0 | 21 | 0 | 0.393 | 0.79 | 0 | 0 |  | Vlastní | Indiv | 0 | 0 |  | Specifikace | Běžná |  |  |  | POL3_0
32 | 59224172R | Skruž přechodová TBR-Q 625/600/120/SPK (SLK) | kus | 3 |  | 0 |  | 0 |  | 0 | 21 | 0 | 0.61 | 1.83 | 0 | 0 |  | Vlastní | Indiv | 0 | 0 |  | Specifikace | Běžná |  |  |  | POL3_0
33 | 59224176R | Prstenec vyrovnávací TBW-Q 625/80/120 | kus | 4 |  | 0 |  | 0 |  | 0 | 21 | 0 | 0.051 | 0.2 | 0 | 0 |  | Vlastní | Indiv | 0 | 0 |  | Specifikace | Běžná |  |  |  | POL3_0
34 | 592243733R | Těsnění elastom pro šach díly | kus | 9 |  | 0 |  | 0 |  | 0 | 21 | 0 | 0.004 | 0.04 | 0 | 0 |  | Vlastní | Indiv | 0 | 0 |  | Specifikace | Běžná |  |  |  | POL3_0
Díl: | 99 | Staveništní přesun hmot |  |  |  | 0 |  | 0 |  | 0 |  | 0 |  | 0 |  | 0 |  |  |  |  | 30.83 | [6 empty] | DIL
35 | 998276101R00 | Přesun hmot, trubní vedení plastová, otevř. výkop | t | 31.4528 |  | 0 |  | 0 |  | 0 | 21 | 0 | 0 | 0 | 0 | 0 |  | RTS 24/ II | Indiv | 0.21 | 6.61 |  | Práce | Běžná |  |  |  | POL1_0
|  | na vzdálenost 15 m od hrany výkopu nebo od okraje šachty | [25 empty] | POP
36 | 998276118R00 | Přesun hmot, trubní vedení plastová, příplatek 5km | t | 31.4528 |  | 0 |  | 0 |  | 0 | 21 | 0 | 0 | 0 | 0 | 0 |  | Vlastní | Indiv | 0.77 | 24.22 |  | Práce | Běžná |  |  |  | POL1_0
[26 empty] | 15 | 21 | DPH
| Celkem |  |  |  |  | 0 | [19 empty] | 0 | 0 | SUM
Poznámky uchazeče k zadání
POPUZIV
END
Note on S6: Jedná se o informaci, zda se jedná o položku, která je do rozpočtu zadána z cenové soustavy RTS, nebo vlastní.
Note on T6: Jedná se o název CÚ, která je zadána u položky rozpočtu

## D.8 01 Pol
Položkový rozpočet | [27 empty] | #TypZaznamu#
S: | 14032022 | PŘÍSTAVBA DS KOSMONAUTŮ | [25 empty] | STA
O: | D.8 | SADOVÉ ÚPRAVY | [22 empty] | STA |  |  | OBJ
R: | 01 | ROZPOČET | [25 empty] | ROZ
P.č. | Číslo položky | Název položky | MJ | Množství | Cena / MJ | Celkem | Dodávka | Dodávka celk. | Montáž | Montáž celk. | DPH | Cena s DPH | Hmotnost / MJ | Hmotnost celk.(t) | Dem. hmotnost / MJ | Dem. hmotnost celk.(t) | Ceník | Cen. soustava / platnost | Cenová úroveň | Nhod / MJ | Nhod celk. | Dodavatel | Typ položky | Stav položky
Díl: | a4 | Ochrana stromů v nejbližším okolí stavby |  |  |  | 0 |  | 0 |  | 0 |  | 0 |  | 0 |  | 0 |  |  |  |  | 0 | [6 empty] | DIL
1 | 184 80 7111 | ochrana stromu a keře bedněním před poškozením stavebním provozem - zřízení (8 stromů x 6m2) | m2 | 48 |  | 0 |  | 0 |  | 0 | 21 | 0 | 0 | 0 | 0 | 0 |  | Vlastní | Indiv | 0 | 0 |  | Práce | Běžná |  |  |  | POL1_1
2 | 184 80 7112 | ochrana stromu a keře bedněním před poškozením stavebním provozem - odstranění (8 stromů x 6m2) | m2 | 48 |  | 0 |  | 0 |  | 0 | 21 | 0 | 0 | 0 | 0 | 0 |  | Vlastní | Indiv | 0 | 0 |  | Práce | Běžná |  |  |  | POL1_1
Díl: | b1 | Příprava půdy |  |  |  | 0 |  | 0 |  | 0 |  | 0 |  | 0 |  | 0 |  |  |  |  | 0 | [6 empty] | DIL
3 | 184 80 2111 | chemické odplevelení půdy před zal.kultury v rovině nebo na svahu do 1:5 postřikem (600m2) | m2 | 600 |  | 0 |  | 0 |  | 0 | 21 | 0 | 0 | 0 | 0 | 0 |  | Vlastní | Indiv | 0 | 0 |  | Práce | Běžná |  |  |  | POL1_1
4 | 182 00 1111 | plošná úprava terénu v zemině tř. 1až 4 při nerovnostech terénu do 100mm na rovině nebo na svahu do 1:5 (600m2) | m2 | 600 |  | 0 |  | 0 |  | 0 | 21 | 0 | 0 | 0 | 0 | 0 |  | Vlastní | Indiv | 0 | 0 |  | Specifikace | Běžná |  |  |  | POL3_0
Díl: | b2 | výsadba rostlin - prováděné práce |  |  |  | 0 |  | 0 |  | 0 |  | 0 |  | 0 |  | 0 |  |  |  |  | 0 | [6 empty] | DIL
5 | 183 10 1111 | hloubení jamek pro výsadbu rostlin bez výměny půdy na svahu do 1:5, obj. do 0,01m3 (342ks traviny, trvalky, cibuloviny) | ks | 342 |  | 0 |  | 0 |  | 0 | 21 | 0 | 0 | 0 | 0 | 0 |  | Vlastní | Indiv | 0 | 0 |  | Práce | Běžná |  |  |  | POL1_1
6 | 183 10 1112 | hloubení jamek pro výsadbu rostlin bez výměny půdy na svahu do 1:5, obj. 0,01-0,02m3 (153ks keře) | ks | 153 |  | 0 |  | 0 |  | 0 | 21 | 0 | 0 | 0 | 0 | 0 |  | Vlastní | Indiv | 0 | 0 |  | Práce | Běžná |  |  |  | POL1_1
7 | 183 10 1221 | hloubení jamek pro výsadbu rostlin s výměnou půdy na 50% na svahu do 1: 5, obj. 0,4- 1m3 (7ks stromy) | ks | 7 |  | 0 |  | 0 |  | 0 | 21 | 0 | 0 | 0 | 0 | 0 |  | Vlastní | Indiv | 0 | 0 |  | Práce | Běžná |  |  |  | POL1_1
8 | 183 20 5111 | založení záhonu pro výs.rostlin v rovině nebo na svahu do 1:5 v zemině tř.1-2 (116m2) | m2 | 116 |  | 0 |  | 0 |  | 0 | 21 | 0 | 0 | 0 | 0 | 0 |  | Vlastní | Indiv | 0 | 0 |  | Práce | Běžná |  |  |  | POL1_1
9 | 183 40 3131 | Obdělání půdy rytím do hl. 20Cm v zemině 1až2 v rovině (53m2) | m2 | 53 |  | 0 |  | 0 |  | 0 | 21 | 0 | 0 | 0 | 0 | 0 |  | Vlastní | Indiv | 0 | 0 |  | Práce | Běžná |  |  |  | POL1_1
10 | 184 10 2111 | výsadba dřeviny s balem na svahu do 1:5 při průměru balu 100-200mm se zalitím (traviny, trvalky, cibuloviny) | ks | 342 |  | 0 |  | 0 |  | 0 | 21 | 0 | 0 | 0 | 0 | 0 |  | Vlastní | Indiv | 0 | 0 |  | Práce | Běžná |  |  |  | POL1_1
11 | 184 10 2112 | výsadba dřeviny s balem na svahu do 1:5 při průměru balu 200-300mm se zalitím (keře, popínavky) | ks | 153 |  | 0 |  | 0 |  | 0 | 21 | 0 | 0 | 0 | 0 | 0 |  | Vlastní | Indiv | 0 | 0 |  | Práce | Běžná |  |  |  | POL1_1
12 | 184 10 2116 | výsadba dřeviny s balem na svahu do 1:5 při průměru balu 600-800mm se zalitím (7ks vzrostlé stromy) | ks | 7 |  | 0 |  | 0 |  | 0 | 21 | 0 | 0 | 0 | 0 | 0 |  | Vlastní | Indiv | 0 | 0 |  | Práce | Běžná |  |  |  | POL1_1
13 | 184 20 2123 | ukotvení dřeviny 3třemi a více kůly průměr do 100mm délky do 3m (7x3ks) | ks | 21 |  | 0 |  | 0 |  | 0 | 21 | 0 | 0 | 0 | 0 | 0 |  | Vlastní | Indiv | 0 | 0 |  | Práce | Běžná |  |  |  | POL1_1
14 | 2.1. | doplnění kompostu do záhonů o tl. 10Cm (53m2) | m2 | 53 |  | 0 |  | 0 |  | 0 | 21 | 0 | 0 | 0 | 0 | 0 |  | Vlastní | Indiv | 0 | 0 |  | Práce | Běžná |  |  |  | POL1_1
15 | 2.2. | zhotovení ochrany kmene nátěrem (7ks) | ks | 7 |  | 0 |  | 0 |  | 0 | 21 | 0 | 0 | 0 | 0 | 0 |  | Vlastní | Indiv | 0 | 0 |  | Práce | Běžná |  |  |  | POL1_1
16 | 184 92 1093 | mulčování vysazených rostlin tl. mulče do 10cm v rovině nebo na svahu do 1:5 (116m2) | m2 | 116 |  | 0 |  | 0 |  | 0 | 21 | 0 | 0 | 0 | 0 | 0 |  | Vlastní | Indiv | 0 | 0 |  | Specifikace | Běžná |  |  |  | POL3_0
17 | 185 80 4312 | zalití rostlin vodou plochy záhonů přes 20m2 (116m2x0,016m3)+(7ksx0,1m3) | m3 | 2.556 |  | 0 |  | 0 |  | 0 | 21 | 0 | 0 | 0 | 0 | 0 |  | Vlastní | Indiv | 0 | 0 |  | Specifikace | Běžná |  |  |  | POL3_0
18 | 2.3. | přihnojení pomalu rozpustným tabletovým hnojivem-stromy 10 ks/strom (7ks) | ks | 7 |  | 0 |  | 0 |  | 0 | 21 | 0 | 0 | 0 | 0 | 0 |  | Vlastní | Indiv | 0 | 0 |  | Specifikace | Běžná |  |  |  | POL3_0
19 | 2.4 | přihnojení pomalu rozpustným tabletovým hnojivem-keře 3 tabl/ks (153ks) | ks | 153 |  | 0 |  | 0 |  | 0 | 21 | 0 | 0 | 0 | 0 | 0 |  | Vlastní | Indiv | 0 | 0 |  | Specifikace | Běžná |  |  |  | POL3_0
20 | 2.5 | přihnojení pomalu rozpustným tabletovým hnojivem-traviny 1 tabl/ks (342ks) | ks | 342 |  | 0 |  | 0 |  | 0 | 21 | 0 | 0 | 0 | 0 | 0 |  | Vlastní | Indiv | 0 | 0 |  | Specifikace | Běžná |  |  |  | POL3_0
Díl: | b3 | výsadba rostlin - materiál |  |  |  | 0 |  | 0 |  | 0 |  | 0 |  | 0 |  | 0 |  |  |  |  | 0 | [6 empty] | DIL
21 | 2.11. | ochranný nátěr na kmeny stromů (12ks) | ks | 12 |  | 0 |  | 0 |  | 0 | 21 | 0 | 0 | 0 | 0 | 0 |  | Vlastní | Indiv | 0 | 0 |  | Práce | Běžná |  |  |  | POL1_1
22 | 2.14 | příčka 60cm (12x3ks) | ks | 36 |  | 0 |  | 0 |  | 0 | 21 | 0 | 0 | 0 | 0 | 0 |  | Vlastní | Indiv | 0 | 0 |  | Práce | Běžná |  |  |  | POL1_1
23 | 2.10. | štěrk k mulčování frakce 4/8mm – trvalky, traviny, popínavky v terase (41m2*0,07m*1,8) | tun | 5.166 |  | 0 |  | 0 |  | 0 | 21 | 0 | 0 | 0 | 0 | 0 |  | Vlastní | Indiv | 0 | 0 |  | Specifikace | Běžná |  |  |  | POL3_0
24 | 2.12 | kůly frézované 3,0 m (12ksx3ks) | ks | 36 |  | 0 |  | 0 |  | 0 | 21 | 0 | 0 | 0 | 0 | 0 |  | Vlastní | Indiv | 0 | 0 |  | Specifikace | Běžná |  |  |  | POL3_0
25 | 2.13 | úvazek pružný (12x3ksx2m) | bm | 72 |  | 0 |  | 0 |  | 0 | 21 | 0 | 0 | 0 | 0 | 0 |  | Vlastní | Indiv | 0 | 0 |  | Specifikace | Běžná |  |  |  | POL3_0
26 | 2.15 | voda pro zálivku (116m2x0,016m3)+(12ksx0,1m3) | m3 | 3.056 |  | 0 |  | 0 |  | 0 | 21 | 0 | 0 | 0 | 0 | 0 |  | Vlastní | Indiv | 0 | 0 |  | Specifikace | Běžná |  |  |  | POL3_0
27 | 2.6. | kvalitní ornice na 50% výměnu půdy u stromů (12ksx0,25m3) | m3 | 3 |  | 0 |  | 0 |  | 0 | 21 | 0 | 0 | 0 | 0 | 0 |  | Vlastní | Indiv | 0 | 0 |  | Specifikace | Běžná |  |  |  | POL3_0
28 | 2.7. | kompostovaná zemina do záhonů v terase (53m2 x 0,2m) | m3 | 10.6 |  | 0 |  | 0 |  | 0 | 21 | 0 | 0 | 0 | 0 | 0 |  | Vlastní | Indiv | 0 | 0 |  | Specifikace | Běžná |  |  |  | POL3_0
29 | 2.8. | tablety pomalu rozpustného hnojiva10g (12ksx10ks+153ksx3ks+342ksx1ks) | ks | 921 |  | 0 |  | 0 |  | 0 | 21 | 0 | 0 | 0 | 0 | 0 |  | Vlastní | Indiv | 0 | 0 |  | Specifikace | Běžná |  |  |  | POL3_0
30 | 2.9. | mulčovací kůra vč.dopravy (116-41m2)*0,1m | m3 | 11.6 |  | 0 |  | 0 |  | 0 | 21 | 0 | 0 | 0 | 0 | 0 |  | Vlastní | Indiv | 0 | 0 |  | Specifikace | Běžná |  |  |  | POL3_0
Díl: | b4 | Vzrostlé stromy |  |  |  | 0 |  | 0 |  | 0 |  | 0 |  | 0 |  | 0 |  |  |  |  | 0 | [6 empty] | DIL
31 | 1 | Sorbus auciparia | ks | 1 |  | 0 |  | 0 |  | 0 | 21 | 0 | 0 | 0 | 0 | 0 |  | Vlastní | Indiv | 0 | 0 |  | Specifikace | Běžná |  |  |  | POL3_0
32 | 2 | Sorbus domestica | ks | 1 |  | 0 |  | 0 |  | 0 | 21 | 0 | 0 | 0 | 0 | 0 |  | Vlastní | Indiv | 0 | 0 |  | Specifikace | Běžná |  |  |  | POL3_0
33 | 3 | Tilia cordata | ks | 4 |  | 0 |  | 0 |  | 0 | 21 | 0 | 0 | 0 | 0 | 0 |  | Vlastní | Indiv | 0 | 0 |  | Specifikace | Běžná |  |  |  | POL3_0
34 | 4 | Prunus subhirtella Fukubana | ks | 2 |  | 0 |  | 0 |  | 0 | 21 | 0 | 0 | 0 | 0 | 0 |  | Vlastní | Indiv | 0 | 0 |  | Specifikace | Běžná |  |  |  | POL3_0
35 | 41 | Quercus petraea | ks | 3 |  | 0 |  | 0 |  | 0 | 21 | 0 | 0 | 0 | 0 | 0 |  | Vlastní | Indiv | 0 | 0 |  | Specifikace | Běžná |  |  |  | POL3_0
36 | 42 | Pinus sylvestris | ks | 1 |  | 0 |  | 0 |  | 0 | 21 | 0 | 0 | 0 | 0 | 0 |  | Vlastní | Indiv | 0 | 0 |  | Specifikace | Běžná |  |  |  | POL3_0
Díl: | b5 | Listnaté keře |  |  |  | 0 |  | 0 |  | 0 |  | 0 |  | 0 |  | 0 |  |  |  |  | 0 | [6 empty] | DIL
37 | 5 | Syringa vulgaris Andenken an Ludwig Späth | ks | 1 |  | 0 |  | 0 |  | 0 | 21 | 0 | 0 | 0 | 0 | 0 |  | Vlastní | Indiv | 0 | 0 |  | R-položka | Běžná |  |  |  | POL12_0
38 | 10 | Forsythia intermedia Spectabilis | ks | 3 |  | 0 |  | 0 |  | 0 | 21 | 0 | 0 | 0 | 0 | 0 |  | Vlastní | Indiv | 0 | 0 |  | Specifikace | Běžná |  |  |  | POL3_0
39 | 5 | Syringa vulgaris Madame Lemoine | ks | 1 |  | 0 |  | 0 |  | 0 | 21 | 0 | 0 | 0 | 0 | 0 |  | Vlastní | Indiv | 0 | 0 |  | Specifikace | Běžná |  |  |  | POL3_0
40 | 6 | Budleia davidii Pink Delight | ks | 3 |  | 0 |  | 0 |  | 0 | 21 | 0 | 0 | 0 | 0 | 0 |  | Vlastní | Indiv | 0 | 0 |  | Specifikace | Běžná |  |  |  | POL3_0
41 | 7 | Hydrangea Arborescens Annabelle | ks | 18 |  | 0 |  | 0 |  | 0 | 21 | 0 | 0 | 0 | 0 | 0 |  | Vlastní | Indiv | 0 | 0 |  | Specifikace | Běžná |  |  |  | POL3_0
42 | 8 | Spiraea nipponica Snowmound | ks | 44 |  | 0 |  | 0 |  | 0 | 21 | 0 | 0 | 0 | 0 | 0 |  | Vlastní | Indiv | 0 | 0 |  | Specifikace | Běžná |  |  |  | POL3_0
43 | 9 | Spiraea japonica Shirobana | ks | 67 |  | 0 |  | 0 |  | 0 | 21 | 0 | 0 | 0 | 0 | 0 |  | Vlastní | Indiv | 0 | 0 |  | Specifikace | Běžná |  |  |  | POL3_0
Díl: | b6 | Popínavky |  |  |  | 0 |  | 0 |  | 0 |  | 0 |  | 0 |  | 0 |  |  |  |  | 0 | [6 empty] | DIL
44 | 11 | Lonicera henrii | ks | 16 |  | 0 |  | 0 |  | 0 | 21 | 0 | 0 | 0 | 0 | 0 |  | Vlastní | Indiv | 0 | 0 |  | Specifikace | Běžná |  |  |  | POL3_0
Díl: | b7 | Směs trvalek, travin, cibulovin |  |  |  | 0 |  | 0 |  | 0 |  | 0 |  | 0 |  | 0 |  |  |  |  | 0 | [6 empty] | DIL
45 | 12 | 38 m2 x 9 ks/m2 | ks | 342 |  | 0 |  | 0 |  | 0 | 21 | 0 | 0 | 0 | 0 | 0 |  | Vlastní | Indiv | 0 | 0 |  | Specifikace | Běžná |  |  |  | POL3_0
|  | traviny : | [25 empty] | VV | 0
|  | Deschampsia caespitosa Palava : 25 |  | 25 | [23 empty] | VV | 0
|  | Miscanthus sinensis Gracillimus : 9 |  | 9 | [23 empty] | VV | 0
|  | Pennisetum alopecuroides Little Bunny : 21 |  | 21 | [23 empty] | VV | 0
|  | Stipa tenuissima Pony Tail : 30 |  | 30 | [23 empty] | VV | 0
|  | trvalky : | [25 empty] | VV | 0
|  | Anemone sylvestris Madonna : 25 |  | 25 | [23 empty] | VV | 0
|  | Echinacea purpurea Baby Swan Pink : 20 |  | 20 | [23 empty] | VV | 0
|  | Echinacea purpurea Baby Swan White : 15 |  | 15 | [23 empty] | VV | 0
|  | Euphorbia cyparissias Fens Ruby : 9 |  | 9 | [23 empty] | VV | 0
|  | Euphorbia polychroma : 15 |  | 15 | [23 empty] | VV | 0
|  | Geranium sanguineum Apfelblüte : 21 |  | 21 | [23 empty] | VV | 0
|  | Lavandula angustifolia Hidcote Blue : 25 |  | 25 | [23 empty] | VV | 0
|  | Liatris spicata Kobold : 15 |  | 15 | [23 empty] | VV | 0
|  | Linum perenne Nanum Album Diamant : 15 |  | 15 | [23 empty] | VV | 0
|  | Linum perenne Nanum Saphir : 17 |  | 17 | [23 empty] | VV | 0
|  | cibuloviny : | [25 empty] | VV | 0
|  | Crocus Cream Beauty : 25 |  | 25 | [23 empty] | VV | 0
|  | Crocus flavus Golden Yellow : 25 |  | 25 | [23 empty] | VV | 0
|  | Narcissus poeticus Actaea : 15 |  | 15 | [23 empty] | VV | 0
|  | Tulipa fosteriana Purissima : 15 |  | 15 | [23 empty] | VV | 0
Díl: | b8 | Založení trávníků |  |  |  | 0 |  | 0 |  | 0 |  | 0 |  | 0 |  | 0 |  |  |  |  | 0 | [6 empty] | DIL
46 | 180 40-2111 | založení trávníku parkového v rovině nebo na svahu do 1:5 (ručním výsevem) (484m2) | m2 | 484 |  | 0 |  | 0 |  | 0 | 21 | 0 | 0 | 0 | 0 | 0 |  | Vlastní | Indiv | 0 | 0 |  | Práce | Běžná |  |  |  | POL1_1
47 | 185 80 2113 | hnojení půdy nebo trávníkuv rovině nebo na svahu do 1:5 umělým hnojivem na široko (20g/m2) (484m2x0, 00002t/m2) | t | 0.00968 |  | 0 |  | 0 |  | 0 | 21 | 0 | 0 | 0 | 0 | 0 |  | Vlastní | Indiv | 0 | 0 |  | Práce | Běžná |  |  |  | POL1_1
48 | 183 40 2111 | rozrušení půdy na hl. do 150mm v rovině nebo na svahu do 1:5 (484m2) | m2 | 484 |  | 0 |  | 0 |  | 0 | 21 | 0 | 0 | 0 | 0 | 0 |  | Vlastní | Indiv | 0 | 0 |  | Specifikace | Běžná |  |  |  | POL3_0
Díl: | b9 | založení trávníku - materiál |  |  |  | 0 |  | 0 |  | 0 |  | 0 |  | 0 |  | 0 |  |  |  |  | 0 | [6 empty] | DIL
49 | 2.16 | osivo travní - parková travní směs (484m2x0,035kg/m2) | kg | 16.94 |  | 0 |  | 0 |  | 0 | 21 | 0 | 0 | 0 | 0 | 0 |  | Vlastní | Indiv | 0 | 0 |  | Specifikace | Běžná |  |  |  | POL3_0
50 | 2.17 | hnojivo NPK (484m2x0,02kg/m2) | kg | 9.68 |  | 0 |  | 0 |  | 0 | 21 | 0 | 0 | 0 | 0 | 0 |  | Vlastní | Indiv | 0 | 0 |  | Specifikace | Běžná |  |  |  | POL3_0
Díl: | c1 | Truhlíky 9 ks (2,86m2 x 9 ks) |  |  |  | 0 |  | 0 |  | 0 |  | 0 |  | 0 |  | 0 |  |  |  |  | 0 | [6 empty] | DIL
51 | 183 10 1111 | hloubení jamek pro výsadbu rostlin bez výměny půdy na svahu do 1:5, obj. do 0,01m3 (342ks traviny, trvalky, cibuloviny) | ks | 243 |  | 0 |  | 0 |  | 0 | 21 | 0 | 0 | 0 | 0 | 0 |  | Vlastní | Indiv | 0 | 0 |  | Práce | Běžná |  |  |  | POL1_1
52 | 184 10 2111 | výsadba dřeviny s balem na svahu do 1:5 při průměru balu 100-200mm se zalitím (traviny, trvalky, cibuloviny) | ks | 243 |  | 0 |  | 0 |  | 0 | 21 | 0 | 0 | 0 | 0 | 0 |  | Vlastní | Indiv | 0 | 0 |  | Práce | Běžná |  |  |  | POL1_1
53 | 3.1 | drenážní vrstva 20cm (25,74m2*0,2m) | m3 | 5.148 |  | 0 |  | 0 |  | 0 | 21 | 0 | 0 | 0 | 0 | 0 |  | Vlastní | Indiv | 0 | 0 |  | Práce | Běžná |  |  |  | POL1_1
54 | 3.2 | filtrační vrstva – fitrační textilie | m2 | 25.74 |  | 0 |  | 0 |  | 0 | 21 | 0 | 0 | 0 | 0 | 0 |  | Vlastní | Indiv | 0 | 0 |  | Práce | Běžná |  |  |  | POL1_1
55 | Pol__0089 | rostlinný materiál | ks | 243 |  | 0 |  | 0 |  | 0 | 21 | 0 | 0 | 0 | 0 | 0 |  | Vlastní | Indiv | 0 | 0 |  | Práce | Běžná |  |  |  | POL1_1
|  | Truhlík – slunce 1ks : | [25 empty] | VV | 0
|  | Cotoneaster procumbens Queen of Carpets : 3 |  | 3 | [23 empty] | VV | 0
|  | Juniperus horizontalis Prince of Wales : 1 |  | 1 | [23 empty] | VV | 0
|  | Juniperus horizontalis Wiltonii : 3 |  | 3 | [23 empty] | VV | 0
|  | Bergenia cordifolia Baby Doll : 5 |  | 5 | [23 empty] | VV | 0
|  | Deschampsia caespitosa Palava : 5 |  | 5 | [23 empty] | VV | 0
|  | Lavandula angustifolia Hidcote Blue : 3 |  | 3 | [23 empty] | VV | 0
|  | Crocus flavus Golden Yellow : 7 |  | 7 | [23 empty] | VV | 0
|  | Truhlík – polostín 8 ks : | [25 empty] | VV | 0
|  | Cotoneaster procumbens Queen of Carpets : 16 |  | 16 | [23 empty] | VV | 0
|  | Juniperus horizontalis Prince of Wales : 16 |  | 16 | [23 empty] | VV | 0
|  | Bergenia cordifolia Baby Doll : 24 |  | 24 | [23 empty] | VV | 0
|  | Deschampsia caespitosa Palava : 40 |  | 40 | [23 empty] | VV | 0
|  | Geranium sanguineum Apfelblüte : 40 |  | 40 | [23 empty] | VV | 0
|  | Vinca minor : 24 |  | 24 | [23 empty] | VV | 0
|  | Crocus flavus Golden Yellow : 56 |  | 56 | [23 empty] | VV | 0
56 | 3.3 | vrstva substrátu vhodného pro intenzivní zelené střechy (25,74m2 x 0,4m) | m3 | 10.296 |  | 0 |  | 0 |  | 0 | 21 | 0 | 0 | 0 | 0 | 0 |  | Vlastní | Indiv | 0 | 0 |  | Specifikace | Běžná |  |  |  | POL3_0
Díl: | c2 | Extenzivní ozelenění – rozchodníky – výsev řízků |  |  |  | 0 |  | 0 |  | 0 |  | 0 |  | 0 |  | 0 |  |  |  |  | 0 | [6 empty] | DIL
57 | 3.7 | Násyp z kačírku praného fr. 16-32, rozprostření (58m2 x 0,07x1,8) | tun | 7.308 |  | 0 |  | 0 |  | 0 | 21 | 0 | 0 | 0 | 0 | 0 |  | Vlastní | Indiv | 0 | 0 |  | Práce | Běžná |  |  |  | POL1_1
58 | 3.4 | Geotextilie ochranná 300 g/m2 (20% přesahy+ pod kačírek) (237m2+58m2)*1,2 | m2 | 354 |  | 0 |  | 0 |  | 0 | 21 | 0 | 0 | 0 | 0 | 0 |  | Vlastní | Indiv | 0 | 0 |  | Specifikace | Běžná |  |  |  | POL3_0
59 | 3.5 | Substrátové desky z hydrofilní vlny (237m2) | m2 | 237 |  | 0 |  | 0 |  | 0 | 21 | 0 | 0 | 0 | 0 | 0 |  | Vlastní | Indiv | 0 | 0 |  | Specifikace | Běžná |  |  |  | POL3_0
60 | 3.6 | Minerální substrát s podílem spongilitu pro extenzivní střechu vč.dopravy a rozprostření (10% slehnutí) (237m2 x 0,06m x 1,1) | m3 | 15.642 |  | 0 |  | 0 |  | 0 | 21 | 0 | 0 | 0 | 0 | 0 |  | Vlastní | Indiv | 0 | 0 |  | Specifikace | Běžná |  |  |  | POL3_0
61 | 3.8 | výsev řízků rozchodníků (237m2) | m2 | 237 |  | 0 |  | 0 |  | 0 | 21 | 0 | 0 | 0 | 0 | 0 |  | Vlastní | Indiv | 0 | 0 |  | Specifikace | Běžná |  |  |  | POL3_0
62 | 3.9 | řízky rozchodníků (237m2 x 0,13 kg/m2) | kg | 30.81 |  | 0 |  | 0 |  | 0 | 21 | 0 | 0 | 0 | 0 | 0 |  | Vlastní | Indiv | 0 | 0 |  | Specifikace | Běžná |  |  |  | POL3_0
Díl: | d1 | údržba stromů, keřů – kompenzační opatření |  |  |  | 0 |  | 0 |  | 0 |  | 0 |  | 0 |  | 0 |  |  |  |  | 0 | [6 empty] | DIL
63 | 4.2 | ostatní pěstební opatření - výchovný řez 1x , kontrola úvazků 1x , odstranění plevele 8x, přihnojení výsadeb 2x - po dobu 5 let (116m2 x 5 let) | m2 | 580 |  | 0 |  | 0 |  | 0 | 21 | 0 | 0 | 0 | 0 | 0 |  | Vlastní | Indiv | 0 | 0 |  | Práce | Běžná |  |  |  | POL1_1
64 | 185 80 4312 | zalití rostlin vodou plochy záhonů přes 20m2 (7ksx100l/ks+153ksx10l/ks) (1,53m3x10x5roky) | m3 | 76.5 |  | 0 |  | 0 |  | 0 | 21 | 0 | 0 | 0 | 0 | 0 |  | Vlastní | Indiv | 0 | 0 |  | R-položka | Běžná |  |  |  | POL12_0
65 | 4.1 | voda pro zálivku (1,53m3 x10 opakování x 5roků) | m3 | 76.5 |  | 0 |  | 0 |  | 0 | 21 | 0 | 0 | 0 | 0 | 0 |  | Vlastní | Indiv | 0 | 0 |  | Specifikace | Běžná |  |  |  | POL3_0
Díl: | d2 | údržba trvalkových záhonů |  |  |  | 0 |  | 0 |  | 0 |  | 0 |  | 0 |  | 0 |  |  |  |  | 0 | [6 empty] | DIL
66 | 4.3 | péče o trvalkové záhony – 10x zálivka, 8x pletí, 3x ořez odkvetlých a odumřelých rostlin, 2x hnojení – po dobu 5ti let (38m2x5 let) | m2 | 190 |  | 0 |  | 0 |  | 0 | 21 | 0 | 0 | 0 | 0 | 0 |  | Vlastní | Indiv | 0 | 0 |  | Specifikace | Běžná |  |  |  | POL3_0
Díl: | d3 | údržba truhlíků na střeše – bez zálivky (zajistí investor) |  |  |  | 0 |  | 0 |  | 0 |  | 0 |  | 0 |  | 0 |  |  |  |  | 0 | [6 empty] | DIL
67 | 4.4 | péče o truhlíky– 3x pletí, 3x ořez odkvetlých a odumřelých rostlin, 2x hnojení – po dobu 5ti let (25 ,74m2x5 let) | m2 | 128.7 |  | 0 |  | 0 |  | 0 | 21 | 0 | 0 | 0 | 0 | 0 |  | Vlastní | Indiv | 0 | 0 |  | Specifikace | Běžná |  |  |  | POL3_0
[26 empty] | 15 | 21 | DPH
| Celkem |  |  |  |  | 0 | [19 empty] | 0 | 0 | SUM
Poznámky uchazeče k zadání
POPUZIV
END
Note on S6: Jedná se o informaci, zda se jedná o položku, která je do rozpočtu zadána z cenové soustavy RTS, nebo vlastní.
Note on T6: Jedná se o název CÚ, která je zadána u položky rozpočtu