## Pokyny pro vyplnění
Pokyny pro vyplnění
Ve všech listech tohoto souboru můžete měnit pouze buňky s modrým pozadím. Jedná se o tyto údaje : - údaje o firmě - jednotkové ceny položek zadané na maximálně dvě desetinná místa

## Stavba
#RTSROZP# | Soupis stavebních prací, dodávek a služeb
| Stavba: |  | 2024/31 PB | Přístavba logopedické třídy MŠ Hatě, Brno-Ivanovice, Hatě 81/19
| Zadavatel | [5 empty] | IČO:
DIČ:
| Projektant: |  | PROJECT building s.r.o. |  |  |  | IČO: | 47917431
|  |  | Erbenova 375/8 |  |  |  | DIČ: | CZ47917431
|  |  | 60200 | Brno-Černá Pole
| Zhotovitel: | [5 empty] | IČO:
DIČ:
Vypracoval:
| Rozpis ceny | [6 empty] | Celkem
HSV | HSV | [6 empty] | 0
PSV | PSV | [6 empty] | 0
MON | MON | [6 empty] | 0
VN | Vedlejší náklady | [6 empty] | 0
ON | Ostatní náklady | [6 empty] | 0
| Celkem | [6 empty] | 0
Rekapitulace daní
| Základ pro sníženou DPH |  |  | 12 | % | 0 |  |  | CZK
| Snížená DPH |  |  | 12 | % | 0 |  |  | CZK
| Základ pro základní DPH |  |  | 21 | % | 0 |  |  | CZK
| Základní DPH |  |  | 21 | % | 1905567 |  |  | CZK
0 | Zaokrouhlení |  |  |  |  | 0 |  |  | CZK
0 | Cena celkem bez DPH |  |  |  |  | 0 |  |  | CZK
| Cena celkem s DPH |  |  |  |  | 1905567 |  |  | CZK
|  | v |  |  | dne
|  |  | Za zhotovitele |  |  |  | Za objednatele
Rekapitulace dílčích částí
#CASTI>> | Číslo | Název |  |  | Základ pro sníženou DPH | Základ pro základní DPH | DPH celkem | Cena celkem | %
1 | Stavba |  |  |  | 0 | 0 |  | 0
2 |  | Ostatní a vedlejší náklady |  |  | 0 | 0 |  | 0
3 | 0 | VN+ON |  |  | 0 | 0 |  | 0
2 |  | Stavební objekt
2 | SO 001 | Přístavba logopedické třídy MŠ Hatě |  |  | 0 | 0 |  | 0
3 | 1 | stavební část |  |  | 0 | 0 |  | 0
3 | 2 | profese |  |  | 0 | 0 |  | 0
| Celkem za stavbu |  |  |  | 0 | 0 | 0 | 0 | 0
#POPS | Popis stavby: 2024/31 PB - Přístavba logopedické třídy MŠ Hatě, Brno-Ivanovice, Hatě 81/19
#POPO | Popis objektu: 00 - Vedlejší a ostatní náklady
#POPR | Popis rozpočtu: 0 - VN+ON
#POPO | Popis objektu: SO 001 - Přístavba logopedické třídy MŠ Hatě
#POPR | Popis rozpočtu: 1 - stavební část
#POPR | Popis rozpočtu: 2 - profese
Rekapitulace dílů
| Číslo | Název |  |  | Typ dílu |  |  | Celkem | %
| 1 | Zemní práce |  |  | HSV |  |  | 0
| 181 | Sadové úpravy |  |  | HSV |  |  | 0
| 2 | Základy a zvláštní zakládání |  |  | HSV |  |  | 0
| 3 | Svislé a kompletní konstrukce |  |  | HSV |  |  | 0
| 311s | Sádrokartonové konstrukce |  |  | HSV |  |  | 0
| 4 | Vodorovné konstrukce |  |  | HSV |  |  | 0
| 5 | Komunikace |  |  | HSV |  |  | 0
| 61 | Úpravy povrchů vnitřní |  |  | HSV |  |  | 0
| 62 | Úpravy povrchů vnější |  |  | HSV |  |  | 0
| 63 | Podlahy a podlahové konstrukce |  |  | HSV |  |  | 0
| 8 | Trubní vedení |  |  | HSV |  |  | 0
| 93 | Dokončovací práce inženýrských staveb |  |  | HSV |  |  | 0
| 94 | Lešení a stavební výtahy |  |  | HSV |  |  | 0
| 95 | Dokončovací konstrukce na pozemních stavbách |  |  | HSV |  |  | 0
| 96 | Bourání konstrukcí |  |  | HSV |  |  | 0
| 99 | Staveništní přesun hmot |  |  | HSV |  |  | 0
| 711 | Izolace proti vodě |  |  | PSV |  |  | 0
| 712 | Povlakové krytiny |  |  | PSV |  |  | 0
| 713 | Izolace tepelné |  |  | PSV |  |  | 0
| 720 | Zdravotechnická instalace |  |  | PSV |  |  | 0
| 723 | Vnitřní plynovod |  |  | PSV |  |  | 0
| 730 | Ústřední vytápění |  |  | PSV |  |  | 0
| 760 | Hliníkové výplně otvorů |  |  | PSV |  |  | 0
| 762 | Konstrukce tesařské |  |  | PSV |  |  | 0
| 764 | Konstrukce klempířské |  |  | PSV |  |  | 0
| 766 | Konstrukce truhlářské, okna a dveře |  |  | PSV |  |  | 0
| 767 | Konstrukce zámečnické |  |  | PSV |  |  | 0
| 768 | Podhledy |  |  | PSV |  |  | 0
| 771 | Podlahy z dlaždic a obklady |  |  | PSV |  |  | 0
| 776 | Podlahy povlakové |  |  | PSV |  |  | 0
| 781 | Obklady keramické |  |  | PSV |  |  | 0
| 783 | Nátěry |  |  | PSV |  |  | 0
| 784 | Malby |  |  | PSV |  |  | 0
| 786 | Zastiňující technika |  |  | PSV |  |  | 0
| 790 | vnitřní vybavení |  |  | PSV |  |  | 0
| 794 | Bezpečnostní systém proti pádu osob |  |  | PSV |  |  | 0
| 799 | Ostatní výrobky |  |  | PSV |  |  | 0
| M21 | Elektromontáže |  |  | MON |  |  | 0
| M211 | Poplachový zabezpečovací a tísňový systém |  |  | MON |  |  | 0
| M22 | Montáž sdělovací a zabezp. techniky |  |  | MON |  |  | 0
| M22m | Měření a regulace |  |  | MON |  |  | 0
| M24 | Montáže vzduchotechnických zařízení |  |  | MON |  |  | 0
| D96 | Přesuny suti a vybouraných hmot |  |  | PSU |  |  | 0
| P | pomocné výpočty- neoceňovat |  |  | PSU |  |  | 0
| VN | Vedlejší náklady |  |  | VN |  |  | 0
| ON | Ostatní náklady |  |  | ON |  |  | 0
| Cena celkem | [6 empty] | 0 | 0
Note on D11: Název
Note on D12: Ulice
Note on D13: PSČ
Note on E13: Místo
Note on I11: IČO
Note on I12: DIČ

## VzorPolozky (hidden)
Položkový rozpočet
S:
O:
R:

## 00 0 Naklady
Soupis vedlejších a ostatních nákladů | [26 empty] | #TypZaznamu#
S: | 2024/31 PB | Přístavba logopedické třídy MŠ Hatě, Brno-Ivanovice, Hatě 81/19 | [24 empty] | STA
O: | 00 | Vedlejší a ostatní náklady | [21 empty] | NAK |  |  | OBJ
R: | 0 | VN+ON | [24 empty] | ROZ
P.č. | Číslo položky | Název položky | MJ | Množství | Cena / MJ | Celkem | Dodávka | Dodávka celk. | Montáž | Montáž celk. | DPH | Cena s DPH | Hmotnost / MJ | Hmotnost celk.(t) | Dem. hmotnost / MJ | Dem. hmotnost celk.(t) | Ceník | Cen. soustava / platnost | Nhod / MJ | Nhod celk. | Dodavatel | Typ položky | Stav položky
Díl: | VN | Vedlejší náklady |  |  |  | 0 |  | 0 |  | 215500 |  | 0 |  | 0 |  | 0 |  |  |  | 0 | [6 empty] | DIL
1 | 0041110 1 | Provedení sondážních prací (ověření skutečného průběhu stávajících základových konstrukcí, skladby a, tloušťky podlahové, střešní a stropní konstrukce, polohy stávajících rozvodů atd.) včetně | hod | 20 |  | 0 | 0 | 0 | 500 | 10000 | 21 | 0 | 0 | 0 | 0 | 0 |  | Vlastní | 0 | 0 |  | VRN | Běžná |  |  |  | POL99_8
|  | vyhodnocení a návrhu opatření ze strany projektanta | [24 empty] | POP
2 | 0041110 2 | Doplňkové kamerové zkoušky rozvodů dešťové kanalizace | m | 15 |  | 0 | 0 | 0 | 100 | 1500 | 21 | 0 | 0 | 0 | 0 | 0 |  | Vlastní | 0 | 0 |  | VRN | Běžná |  |  |  | POL99_8
3 | 0041110 3 | Zkrácený laboratorní rozbor pitné vody (dle přílohy č.5 k vyhl.č. MZ č.252/2004 Sb.) | ks | 1 |  | 0 | 0 | 0 | 4500 | 4500 | 21 | 0 | 0 | 0 | 0 | 0 |  | Vlastní | 0 | 0 |  | VRN | Běžná |  |  |  | POL99_8
4 | 0041110 4 | Chiropterologický a ornitologický průzkum před zahájením stavebních prací na možný výskyt, zvláště chráněných druhů živočichů v místě nové přístavby | ks | 1 |  | 0 | 0 | 0 | 3000 | 3000 | 21 | 0 | 0 | 0 | 0 | 0 |  | Vlastní | 0 | 0 |  | VRN | Běžná |  |  |  | POL99_8
5 | 00411102 2 | Pasport objektu MŠ, přilehlých komunikací, zpevněných a zatravněných ploch před realizací stavby | ks | 1 |  | 0 | 0 | 0 | 2000 | 2000 | 21 | 0 | 0 | 0 | 0 | 0 |  | Vlastní | 0 | 0 |  | VRN | Běžná |  |  |  | POL99_8
6 | 00411102 3 | Vypracování prováděcího technologického postupu bouracích prací | soubor | 1 |  | 0 | 0 | 0 | 10000 | 10000 | 21 | 0 | 0 | 0 | 0 | 0 |  | Vlastní | 0 | 0 |  | VRN | Běžná |  |  |  | POL99_8
7 | 005111021R | Vytyčení inženýrských sítí | Soubor | 1 |  | 0 | 0 | 0 | 3000 | 3000 | 21 | 0 | 0 | 0 | 0 | 0 |  | Vlastní | 0 | 0 |  | VRN | Běžná |  |  |  | POL99_8
|  | Zaměření a vytýčení stávajících inženýrských sítí v místě stavby z hlediska jejich ochrany při provádění stavby. | [24 empty] | POP | Zaměření a vytýčení stávajících inženýrských sítí v místě stavby z hlediska jejich ochrany při provádění stavby.
8 | 005121 R | Zařízení staveniště | Soubor | 1 |  | 0 | 0 | 0 | 180000 | 180000 | 21 | 0 | 0 | 0 | 0 | 0 |  | Vlastní | 0 | 0 |  | VRN | Běžná |  |  |  | POL99_
|  | Veškeré náklady spojené s vybudováním, provozem a odstraněním zařízení staveniště. | [24 empty] | POP
9 | 005122 1 | Provoz objednatele - demontáž + přemístění a uskladnění demontovaného stávajícího vnitřního zařízení a vybavení v souvislosti s přístavbou | hod | 5 |  | 0 | 0 | 0 | 300 | 1500 | 21 | 0 | 0 | 0 | 0 | 0 |  | Vlastní | 0 | 0 |  | VRN | Běžná |  |  |  | POL99_8
Díl: | ON | Ostatní náklady |  |  |  | 0 |  | 0 |  | 264500 |  | 0 |  | 0 |  | 0 |  |  |  | 0 | [6 empty] | DIL
10 | 005122 R | Provozní vlivy | Soubor | 1 |  | 0 | 0 | 0 | 10000 | 10000 | 21 | 0 | 0 | 0 | 0 | 0 |  | RTS 24/ II | 0 | 0 |  | VRN | Běžná |  |  |  | POL99_8
|  | Náklady na ztížené podmínky provádění tam, kde jsou stavební práce zcela nebo zčásti omezovány provozem jiných osob. Jde zejména o zvýšené náklady související s omezením provozem v areálu objednatele nebo o náklady v důsledku nezbytného respektování stávající dopravy ovlivňující stavební práce. | [24 empty] | POP | Náklady na ztížené podmínky provádění tam, kde jsou stavební práce zcela nebo zčásti omezovány provozem jiných osob. Jde zejména o zvýšené náklady související s omezením provozem v areálu objednatele nebo o náklady v důsledku nezbytného respektování stávající dopravy ovlivňující stavební práce.
11 | 005123 R | Územní vlivy | Soubor | 1 |  | 0 | 0 | 0 | 10000 | 10000 | 21 | 0 | 0 | 0 | 0 | 0 |  | RTS 24/ II | 0 | 0 |  | VRN | Běžná |  |  |  | POL99_8
|  | Náklady na ztížené podmínky provádění tam, kde se vyskytují omezující vlivy konkrétního prostředí, které mají prokazatelný vliv na provádění stavebních prací, Jedná se zejména o náklady související s extrémními podmínkami místa provádění. | [24 empty] | POP | Náklady na ztížené podmínky provádění tam, kde se vyskytují omezující vlivy konkrétního prostředí, které mají prokazatelný vliv na provádění stavebních prací, Jedná se zejména o náklady související s extrémními podmínkami místa provádění.
12 | 005211020R | Ochrana stávaj. inženýrských sítí na staveništi | Soubor | 1 |  | 0 | 0 | 0 | 8000 | 8000 | 21 | 0 | 0 | 0 | 0 | 0 |  | RTS 24/ II | 0 | 0 |  | VRN | Běžná |  |  |  | POL99_8
|  | Náklady na přezkoumání podkladů objednatele o stavu inženýrských sítí probíhajících staveništěm nebo dotčenými stavbou i mimo území staveniště, kontrola vytýčení jejich skutečné trasy a provedení ochranných opatření pro zabezpečení stávajících inženýrských sítí. | [24 empty] | POP | Náklady na přezkoumání podkladů objednatele o stavu inženýrských sítí probíhajících staveništěm nebo dotčenými stavbou i mimo území staveniště, kontrola vytýčení jejich skutečné trasy a provedení ochranných opatření pro zabezpečení stávajících inženýrských sítí.
13 | 005211030R | Dočasná dopravní opatření | Soubor | 1 |  | 0 | 0 | 0 | 3000 | 3000 | 21 | 0 | 0 | 0 | 0 | 0 |  | RTS 24/ II | 0 | 0 |  | VRN | Běžná |  |  |  | POL99_8
|  | Náklady na vyhotovení návrhu dočasného dopravního značení, jeho projednání s dotčenými orgány a organizacemi, dodání dopravních značek a světelné signalizace, jejich rozmístění a přemísťování a jejich údržba v průběhu výstavby včetně následného odstranění po ukončení stavebních prací. | [24 empty] | POP | Náklady na vyhotovení návrhu dočasného dopravního značení, jeho projednání s dotčenými orgány a organizacemi, dodání dopravních značek a světelné signalizace, jejich rozmístění a přemísťování a jejich údržba v průběhu výstavby včetně následného odstranění po ukončení stavebních prací.
14 | 005211040R | Užívání veřejných ploch a prostranství | Soubor | 1 |  | 0 | 0 | 0 | 10000 | 10000 | 21 | 0 | 0 | 0 | 0 | 0 |  | RTS 24/ II | 0 | 0 |  | VRN | Běžná |  |  |  | POL99_8
|  | Náklady a poplatky spojené s užíváním veřejných ploch a prostranství, pokud jsou stavebními pracemi nebo souvisejícími činnostmi dotčeny, a to včetně užívání ploch v souvislosti s uložením stavebního materiálu nebo stavebního odpadu. | [24 empty] | POP | Náklady a poplatky spojené s užíváním veřejných ploch a prostranství, pokud jsou stavebními pracemi nebo souvisejícími činnostmi dotčeny, a to včetně užívání ploch v souvislosti s uložením stavebního materiálu nebo stavebního odpadu.
15 | 005231020R | Individuální a komplexní vyzkoušení | Soubor | 1 |  | 0 | 0 | 0 | 15000 | 15000 | 21 | 0 | 0 | 0 | 0 | 0 |  | RTS 24/ II | 0 | 0 |  | VRN | Běžná |  |  |  | POL99_8
|  | Náklady na individuální zkoušky dodaných a smontovaných technologických zařízení včetně komplexního vyzkoušení. | [24 empty] | POP | Náklady na individuální zkoušky dodaných a smontovaných technologických zařízení včetně komplexního vyzkoušení.
16 | 005231030R | Zkušební provoz | Soubor | 1 |  | 0 | 0 | 0 | 10000 | 10000 | 21 | 0 | 0 | 0 | 0 | 0 |  | RTS 24/ II | 0 | 0 |  | VRN | Běžná |  |  |  | POL99_8
|  | Náklady zhotovitele na účast na zkušebním provozu včetně všech rizik vyplývajících z nutnosti zásahu či úprav zkoušeného zařízení. | [24 empty] | POP | Náklady zhotovitele na účast na zkušebním provozu včetně všech rizik vyplývajících z nutnosti zásahu či úprav zkoušeného zařízení.
17 | 005241020R | Geodetické zaměření skutečného provedení | Soubor | 1 |  | 0 | 0 | 0 | 15000 | 15000 | 21 | 0 | 0 | 0 | 0 | 0 |  | RTS 24/ II | 0 | 0 |  | VRN | Běžná |  |  |  | POL99_8
|  | Náklady na provedení skutečného zaměření stavby v rozsahu nezbytném pro zápis změny do katastru nemovitostí. | [24 empty] | POP | Náklady na provedení skutečného zaměření stavby v rozsahu nezbytném pro zápis změny do katastru nemovitostí.
18 | 004111020R 0 | Vyrobní dokumentace požárně bezpečnostního řešení omezující šíření požáru dle vyhl.č.246/2001 Sb. -,, V ucpávky, těsnění, požární klapky atd. (provedení včetně seznamu a fotodokumentace) | ks | 1 |  | 0 | 0 | 0 | 2500 | 2500 | 21 | 0 | 0 | 0 | 0 | 0 |  | Vlastní | 0 | 0 |  | VRN | Běžná |  |  |  | POL99_8
19 | 004111020R 1 | Výrobní dokumentace hliníkových výrobků | ks | 1 |  | 0 | 0 | 0 | 5000 | 5000 | 21 | 0 | 0 | 0 | 0 | 0 |  | Vlastní | 0 | 0 |  | VRN | Běžná |  |  |  | POL99_8
20 | 004111020R 2 | Výrobní dokumentace truhlářských výrobků | ks | 1 |  | 0 | 0 | 0 | 5000 | 5000 | 21 | 0 | 0 | 0 | 0 | 0 |  | Vlastní | 0 | 0 |  | VRN | Běžná |  |  |  | POL99_8
21 | 004111020R 3 | Výrobní dokumentace zámečnických výrobků | ks | 1 |  | 0 | 0 | 0 | 5000 | 5000 | 21 | 0 | 0 | 0 | 0 | 0 |  | Vlastní | 0 | 0 |  | VRN | Běžná |  |  |  | POL99_8
22 | 004111020R 4 | Výrobní dokumentace výrobků pro zastínění | ks | 1 |  | 0 | 0 | 0 | 5000 | 5000 | 21 | 0 | 0 | 0 | 0 | 0 |  | Vlastní | 0 | 0 |  | VRN | Běžná |  |  |  | POL99_8
23 | 004111020R 6 | Výrobní koordinační dokumentace - koordinace rozvodů vnitřní infrastruktury po zaměření stávajících, rozvodů | ks | 1 |  | 0 | 0 | 0 | 5000 | 5000 | 21 | 0 | 0 | 0 | 0 | 0 |  | Vlastní | 0 | 0 |  | VRN | Běžná |  |  |  | POL99_8
24 | 004111020R10 | Projektová dokumentace skutečného provedení SO 001 - D.1.1-2 - Stavební a stavebně konstrukční řešení | ks | 1 |  | 0 | 0 | 0 | 15000 | 15000 | 21 | 0 | 0 | 0 | 0 | 0 |  | Vlastní | 0 | 0 |  | VRN | Běžná |  |  |  | POL99_
25 | 004111020R11 | Projektová dokumentace skutečného provedení SO 001 - D.1.3 PBŘ | ks | 1 |  | 0 | 0 | 0 | 2000 | 2000 | 21 | 0 | 0 | 0 | 0 | 0 |  | Vlastní | 0 | 0 |  | VRN | Běžná |  |  |  | POL99_8
26 | 004111020R12 | Projektová dokumentace skutečného provedení SO 001 - D.1.4.1 Vytápění | ks | 1 |  | 0 | 0 | 0 | 2000 | 2000 | 21 | 0 | 0 | 0 | 0 | 0 |  | Vlastní | 0 | 0 |  | VRN | Běžná |  |  |  | POL99_8
27 | 004111020R13 | Projektová dokumentace skutečného provedení SO 001 - D.1.4.3 Vzduchotechnika | ks | 1 |  | 0 | 0 | 0 | 2000 | 2000 | 21 | 0 | 0 | 0 | 0 | 0 |  | Vlastní | 0 | 0 |  | VRN | Běžná |  |  |  | POL99_8
28 | 004111020R14 | Projektová dokumentace skutečného provedení SO 001 - D.1.4.4 MaR | ks | 1 |  | 0 | 0 | 0 | 2000 | 2000 | 21 | 0 | 0 | 0 | 0 | 0 |  | Vlastní | 0 | 0 |  | VRN | Běžná |  |  |  | POL99_8
29 | 004111020R15 | Projektová dokumentace skutečného provedení SO 001 - D.1.4.5 Zařízení ZTI | ks | 1 |  | 0 | 0 | 0 | 3000 | 3000 | 21 | 0 | 0 | 0 | 0 | 0 |  | Vlastní | 0 | 0 |  | VRN | Běžná |  |  |  | POL99_8
30 | 004111020R16 | Projektová dokumentace skutečného provedení SO 001 - D.1.4.7 Silnoproudé rozvody | ks | 1 |  | 0 | 0 | 0 | 3000 | 3000 | 21 | 0 | 0 | 0 | 0 | 0 |  | Vlastní | 0 | 0 |  | VRN | Běžná |  |  |  | POL99_8
31 | 004111020R17 | Projektová dokumentace skutečného provedení SO 001 - D.1.4.8 Slaboproudé rozvody | ks | 1 |  | 0 | 0 | 0 | 3000 | 3000 | 21 | 0 | 0 | 0 | 0 | 0 |  | Vlastní | 0 | 0 |  | VRN | Běžná |  |  |  | POL99_8
32 | 004111020R18 | Projektová dokumentace skutečného provedení SO 001 - D.1.4.9 PZTS | ks | 1 |  | 0 | 0 | 0 | 3000 | 3000 | 21 | 0 | 0 | 0 | 0 | 0 |  | Vlastní | 0 | 0 |  | VRN | Běžná |  |  |  | POL99_8
33 | 0041110x | Technická pomoc projektanta při provádění stavby | hod | 50 |  | 0 | 0 | 0 | 500 | 25000 | 21 | 0 | 0 | 0 | 0 | 0 |  | Vlastní | 0 | 0 |  | VRN | Běžná |  |  |  | POL99_8
34 | 0052110 1 | Bezpečnostní a hygienická opatření na staveništi - plán BOZP | Soubor | 1 |  | 0 | 0 | 0 | 5000 | 5000 | 21 | 0 | 0 | 0 | 0 | 0 |  | Vlastní | 0 | 0 |  | VRN | Běžná |  |  |  | POL99_8
35 | 0052110 2 | Bezpečnostní a hygienická opatření na staveništi - Neprůhledné oplocení v.2,0 m včetně uzamykatelné brány a branky | m | 70 |  | 0 | 0 | 0 | 200 | 14000 | 21 | 0 | 0 | 0 | 0 | 0 |  | Vlastní | 0 | 0 |  | VRN | Běžná |  |  |  | POL99_8
36 | 005211010R | Předání a převzetí staveniště | Soubor | 1 |  | 0 | 0 | 0 | 2500 | 2500 | 21 | 0 | 0 | 0 | 0 | 0 |  | Vlastní | 0 | 0 |  | VRN | Běžná |  |  |  | POL99_8
|  | Náklady spojené s účastí zhotovitele na předání a převzetí staveniště. | [24 empty] | POP
37 | 005211040Rx | Ochrana stávající zpevněné plochy pomocí ocelových plátů, montáž+demontáž | Soubor | 10 |  | 0 | 0 | 0 | 300 | 3000 | 21 | 0 | 0 | 0 | 0 | 0 |  | Vlastní | 0 | 0 |  | VRN | Běžná |  |  |  | POL99_8
38 | 005211040Ry | Ochrana stávající zatravněné plochy pomocí silničních panelů do štěrkopískového lože tl. cca 100 mm, s geotextilií, montáž+demontáž,včetně následného dosypání zeminy,ohumusování a osetí travním semenem | Soubor | 25 |  | 0 | 0 | 0 | 1000 | 25000 | 21 | 0 | 0 | 0 | 0 | 0 |  | Vlastní | 0 | 0 |  | VRN | Běžná |  |  |  | POL99_8
39 | 0052310 | Výtažné zkoušky kotvení tepelné izolace fasády | Soubor | 1 |  | 0 | 0 | 0 | 5000 | 5000 | 21 | 0 | 0 | 0 | 0 | 0 |  | Vlastní | 0 | 0 |  | VRN | Běžná |  |  |  | POL99_8
40 | 0052310 1 | Provozní řády Požární a evakuační plán objektu SO 001 | ks | 1 |  | 0 | 0 | 0 | 2500 | 2500 | 21 | 0 | 0 | 0 | 0 | 0 |  | Vlastní | 0 | 0 |  | VRN | Běžná |  |  |  | POL99_8
|  | Vypracování požárního a evakuačního plánu | [24 empty] | POP
41 | 0052310 2 | Provozní řády - SO 001- Zařízení ÚT | ks | 1 |  | 0 | 0 | 0 | 2000 | 2000 | 21 | 0 | 0 | 0 | 0 | 0 |  | Vlastní | 0 | 0 |  | VRN | Běžná |  |  |  | POL99_8
|  | vypracování návodů k obsluze, zaškolení obsluhy | [24 empty] | POP
42 | 0052310 3 | Provozní řády - SO 001 - Zařízení VZT | ks | 1 |  | 0 | 0 | 0 | 1500 | 1500 | 21 | 0 | 0 | 0 | 0 | 0 |  | Vlastní | 0 | 0 |  | VRN | Běžná |  |  |  | POL99_8
|  | Provozní řád včetně vypracování návodů k obsluze, zaškolení obsluhy | [24 empty] | POP
43 | 0052310 4 | Provozní řády - SO 001 - ZTI | ks | 1 |  | 0 | 0 | 0 | 1500 | 1500 | 21 | 0 | 0 | 0 | 0 | 0 |  | Vlastní | 0 | 0 |  | VRN | Běžná |  |  |  | POL99_8
|  | Provozní řád včetně vypracování návodů k obsluze, zaškolení obsluhy | [24 empty] | POP
44 | 0052310 5 | Provozní řády - SO 001 - Zařízení silnoproudu | ks | 1 |  | 0 | 0 | 0 | 2500 | 2500 | 21 | 0 | 0 | 0 | 0 | 0 |  | Vlastní | 0 | 0 |  | VRN | Běžná |  |  |  | POL99_8
|  | Provozní řád včetně vypracování návodů k obsluze, zaškolení obsluhy | [24 empty] | POP
45 | 0052310 6 | Provozní řády - SO 001 - Zařízení slaboproudu | ks | 1 |  | 0 | 0 | 0 | 2500 | 2500 | 21 | 0 | 0 | 0 | 0 | 0 |  | Vlastní | 0 | 0 |  | VRN | Běžná |  |  |  | POL99_8
|  | Provozní řád včetně vypracování návodů k obsluze, zaškolení obsluhy | [24 empty] | POP
46 | 0052310 7 | Provozní řády - SO 001 - Zařízení MaR | ks | 1 |  | 0 | 0 | 0 | 1500 | 1500 | 21 | 0 | 0 | 0 | 0 | 0 |  | Vlastní | 0 | 0 |  | VRN | Běžná |  |  |  | POL99_8
|  | Provozní řád včetně vypracování návodů k obsluze, zaškolení obsluhy | [24 empty] | POP
47 | 0052310 8 | Provozní řády - SO 001 - PZTS | ks | 1 |  | 0 | 0 | 0 | 2500 | 2500 | 21 | 0 | 0 | 0 | 0 | 0 |  | Vlastní | 0 | 0 |  | VRN | Běžná |  |  |  | POL99_8
|  | Provozní řád včetně vypracování návodů k obsluze, zaškolení obsluhy | [24 empty] | POP
48 | 005231010x | Revize (ÚT,VZT,MaR,ZTI,NN,SLP,PZTS) | Soubor | 1 |  | 0 | 0 | 0 | 20000 | 20000 | 21 | 0 | 0 | 0 | 0 | 0 |  | Vlastní | 0 | 0 |  | VRN | Běžná |  |  |  | POL99_8
49 | 00524 R | Předání a převzetí díla | Soubor | 1 |  | 0 | 0 | 0 | 5000 | 5000 | 21 | 0 | 0 | 0 | 0 | 0 |  | Vlastní | 0 | 0 |  | VRN | Běžná |  |  |  | POL99_
|  | Náklady zhotovitele, které vzniknou v souvislosti s povinnostmi zhotovitele při předání a převzetí díla. | [24 empty] | POP | Náklady zhotovitele, které vzniknou v souvislosti s povinnostmi zhotovitele při předání a převzetí díla.
[25 empty] | 12 | 21 | DPH
| Celkem |  |  |  |  | 0 | [18 empty] | 0 | 0 | SUM
END
Note on S6: Jedná se o informaci, zda se jedná o položku, která je do rozpočtu zadána z cenové soustavy RTS, nebo vlastní.

## SO 001 1 Pol
Položkový soupis prací a dodávek | [26 empty] | #TypZaznamu#
S: | 2024/31 PB | Přístavba logopedické třídy MŠ Hatě, Brno-Ivanovice, Hatě 81/19 | [24 empty] | STA
O: | SO 001 | Přístavba logopedické třídy MŠ Hatě | [21 empty] | STA |  |  | OBJ
R: | 1 | stavební část | [24 empty] | ROZ
P.č. | Číslo položky | Název položky | MJ | Množství | Cena / MJ | Celkem | Dodávka | Dodávka celk. | Montáž | Montáž celk. | DPH | Cena s DPH | Hmotnost / MJ | Hmotnost celk.(t) | Dem. hmotnost / MJ | Dem. hmotnost celk.(t) | Ceník | Cen. soustava / platnost | Nhod / MJ | Nhod celk. | Dodavatel | Typ položky | Stav položky
Díl: | 1 | Zemní práce |  |  |  | 0 |  | 50486.92 |  | 1071973.6 |  | 0 |  | 109.4 |  | 118.28 |  |  |  | 701.23 | [6 empty] | DIL
1 | 113106121R00 | Rozebrání komunikací pro pěší s jakýmkoliv ložem a výplní spár z betonových nebo kameninových dlaždic nebo tvarovek | m2 | 28.0095 |  | 0 | 0 | 0 | 80.3 | 2249.16 | 21 | 0 | 0 | 0 | 0.138 | 3.87 | 822-1 | RTS 24/ II | 0.16 | 4.48 |  | Práce | Běžná |  |  |  | POL1_
|  | s přemístěním hmot na skládku na vzdálenost do 3 m nebo s naložením na dopravní prostředek | [24 empty] | SPI
|  | 1.6 : 1,06*1,2+1,3*4,075 |  | 6.5695 | [22 empty] | VV | 0
|  | 1.7 : ,5*(14,7+2,2+19,5) |  | 18.2 | [22 empty] | VV | 0
|  | 1.28 : 1,8*1,8 |  | 3.24 | [22 empty] | VV | 0
2 | 113106231R00 | Rozebrání vozovek a ploch s jakoukoliv výplní spár v jakékoliv ploše, ze zámkové dlažky, kladených do lože z kameniva | m2 | 104 |  | 0 | 0 | 0 | 71.3 | 7415.2 | 21 | 0 | 0 | 0 | 0.225 | 23.4 | 822-1 | RTS 24/ II | 0.142 | 14.77 |  | Práce | Běžná |  |  |  | POL1_
|  | s přemístěním hmot na skládku na vzdálenost do 3 m nebo s naložením na dopravní prostředek | [24 empty] | SPI
|  | 1.14 : 104 |  | 104 | [22 empty] | VV | 0
3 | 113107515R00 | Odstranění podkladů nebo krytů z kameniva hrubého drceného, v ploše jednotlivě do 50 m2, tloušťka vrstvy 150 mm | m2 | 28.0095 |  | 0 | 0 | 0 | 364 | 10195.46 | 21 | 0 | 0 | 0 | 0.33 | 9.24 | 822-1 | RTS 24/ II | 0.53 | 14.85 |  | Práce | Běžná |  |  |  | POL1_
|  | 1.6 : 1,06*1,2+1,3*4,075 |  | 6.5695 | [22 empty] | VV | 0
|  | 1.7 : ,5*(14,7+2,2+19,5) |  | 18.2 | [22 empty] | VV | 0
|  | 1.28 : 1,8*1,8 |  | 3.24 | [22 empty] | VV | 0
4 | 113107630R00 | Odstranění podkladů nebo krytů z kameniva hrubého drceného, v ploše jednotlivě nad 50 m2, tloušťka vrstvy 300 mm | m2 | 104 |  | 0 | 0 | 0 | 90.7 | 9432.8 | 21 | 0 | 0 | 0 | 0.66 | 68.64 | 822-1 | RTS 24/ II | 0.119 | 12.38 |  | Práce | Běžná |  |  |  | POL1_
|  | 1.14 : 104 |  | 104 | [22 empty] | VV | 0
5 | 113201111R00 | Vytrhání obrub chodníkových ležatých | m | 47.45 |  | 0 | 0 | 0 | 140 | 6643 | 21 | 0 | 0 | 0 | 0.22 | 10.44 | 822-1 | RTS 24/ II | 0.14 | 6.64 |  | Práce | Běžná |  |  |  | POL1_
|  | s vybouráním lože, s přemístěním hmot na skládku na vzdálenost do 3 m nebo naložením na dopravní prostředek | [24 empty] | SPI |  | s vybouráním lože, s přemístěním hmot na skládku na vzdálenost do 3 m nebo naložením na dopravní prostředek
|  | 1.6 : 1,2*2+4,075*2 |  | 10.55 | [22 empty] | VV | 0
|  | 1.7 : 14,7+2,7+19,5 |  | 36.9 | [22 empty] | VV | 0
6 | 113202111R00 | Vytrhání obrub z krajníků nebo obrubníků stojatých | m | 9.95 |  | 0 | 0 | 0 | 114.5 | 1139.28 | 21 | 0 | 0 | 0 | 0.27 | 2.69 | 822-1 | RTS 24/ II | 0.123 | 1.22 |  | Práce | Běžná |  |  |  | POL1_
|  | s vybouráním lože, s přemístěním hmot na skládku na vzdálenost do 3 m nebo naložením na dopravní prostředek | [24 empty] | SPI |  | s vybouráním lože, s přemístěním hmot na skládku na vzdálenost do 3 m nebo naložením na dopravní prostředek
|  | 1.13 : 9,95 |  | 9.95 | [22 empty] | VV | 0
7 | 121101100R00 | Sejmutí ornice s přemístěním na vzdálenost do 50 m | m3 | 35.25 |  | 0 | 0 | 0 | 123.5 | 4353.38 | 21 | 0 | 0 | 0 | 0 | 0 | 800-1 | RTS 24/ II | 0.1 | 3.53 |  | Práce | Běžná |  |  |  | POL1_
|  | nebo lesní půdy, s vodorovným přemístěním na hromady v místě upotřebení nebo na dočasné či trvalé skládky se složením | [24 empty] | SPI |  | nebo lesní půdy, s vodorovným přemístěním na hromady v místě upotřebení nebo na dočasné či trvalé skládky se složením
|  | 1.15 : 15,0*,15 |  | 2.25 | [22 empty] | VV | 0
|  | cca : 220*,15 |  | 33 | [22 empty] | VV | 0
8 | 122301101R00 | Odkopávky a prokopávky nezapažené v hornině 4 do 100 m3 | m3 | 95 |  | 0 | 0 | 0 | 518 | 49210 | 21 | 0 | 0 | 0 | 0 | 0 | 800-1 | RTS 24/ II | 0.626 | 59.47 |  | Práce | Běžná |  |  |  | POL1_
|  | s přehozením výkopku na vzdálenost do 3 m nebo s naložením na dopravní prostředek, | [24 empty] | SPI
9 | 131201110R00 | Hloubení nezapažených jam a zářezů do 50 m3, v hornině 3, hloubení strojně | m3 | 27.5 |  | 0 | 0 | 0 | 456.5 | 12553.75 | 21 | 0 | 0 | 0 | 0 | 0 | 800-1 | RTS 24/ II | 0.27 | 7.43 |  | Práce | Běžná |  |  |  | POL1_
|  | kromě zářezů se šikmými stěnami pro podzemní vedení, s urovnáním dna do předepsaného profilu a spádu, s případným nutným přemístěním ve výkopišti a dále buď s přemístěním výkopku na přilehlém terénu na vzdálenost do 3 m od okraje jámy nebo s naložením na dopravní prostředek, | [24 empty] | SPI |  | kromě zářezů se šikmými stěnami pro podzemní vedení, s urovnáním dna do předepsaného profilu a spádu, s případným nutným přemístěním ve výkopišti a dále buď s přemístěním výkopku na přilehlém terénu na vzdálenost do 3 m od okraje jámy nebo s naložením na dopravní prostředek,
|  | cca : (220*(1,45+,75)/2+220*(,9-,75))*,1 |  | 27.5 | [22 empty] | VV | 0
10 | 131201111R00 | Hloubení nezapažených jam a zářezů do 100 m3, v hornině 3, hloubení strojně | m3 | 28.5 |  | 0 | 0 | 0 | 173 | 4930.5 | 21 | 0 | 0 | 0 | 0 | 0 | 800-1 | RTS 24/ II | 0.12 | 3.42 |  | Práce | Běžná |  |  |  | POL1_
|  | kromě zářezů se šikmými stěnami pro podzemní vedení, s urovnáním dna do předepsaného profilu a spádu, s případným nutným přemístěním ve výkopišti a dále buď s přemístěním výkopku na přilehlém terénu na vzdálenost do 3 m od okraje jámy nebo s naložením na dopravní prostředek, | [24 empty] | SPI |  | kromě zářezů se šikmými stěnami pro podzemní vedení, s urovnáním dna do předepsaného profilu a spádu, s případným nutným přemístěním ve výkopišti a dále buď s přemístěním výkopku na přilehlém terénu na vzdálenost do 3 m od okraje jámy nebo s naložením na dopravní prostředek,
|  | oprava obratiště : 60*,4 |  | 24 | [22 empty] | VV | 0
|  | 1.15 : 15,0*,3 |  | 4.5 | [22 empty] | VV | 0
11 | 131301110R00 | Hloubení nezapažených jam a zářezů do 50 m3, v hornině 4, hloubení strojně | m3 | 27.5 |  | 0 | 0 | 0 | 511 | 14052.5 | 21 | 0 | 0 | 0 | 0 | 0 | 800-1 | RTS 24/ II | 0.31 | 8.53 |  | Práce | Běžná |  |  |  | POL1_
|  | kromě zářezů se šikmými stěnami pro podzemní vedení, s urovnáním dna do předepsaného profilu a spádu, s případným nutným přemístěním ve výkopišti a dále buď s přemístěním výkopku na přilehlém terénu na vzdálenost do 3 m od okraje jámy nebo s naložením na dopravní prostředek, | [24 empty] | SPI |  | kromě zářezů se šikmými stěnami pro podzemní vedení, s urovnáním dna do předepsaného profilu a spádu, s případným nutným přemístěním ve výkopišti a dále buď s přemístěním výkopku na přilehlém terénu na vzdálenost do 3 m od okraje jámy nebo s naložením na dopravní prostředek,
|  | cca : (220*(1,45+,75)/2+220*(,9-,75))*,1 |  | 27.5 | [22 empty] | VV | 0
12 | 131401111R00 | Hloubení nezapažených jam a zářezů do 100 m3, v hornině 5, hloubení strojně | m3 | 137.5 |  | 0 | 0 | 0 | 800 | 110000 | 21 | 0 | 0 | 0 | 0 | 0 | 800-1 | RTS 24/ II | 0.28 | 38.5 |  | Práce | Běžná |  |  |  | POL1_
|  | kromě zářezů se šikmými stěnami pro podzemní vedení, s urovnáním dna do předepsaného profilu a spádu, s případným nutným přemístěním ve výkopišti a dále buď s přemístěním výkopku na přilehlém terénu na vzdálenost do 3 m od okraje jámy nebo s naložením na dopravní prostředek, | [24 empty] | SPI |  | kromě zářezů se šikmými stěnami pro podzemní vedení, s urovnáním dna do předepsaného profilu a spádu, s případným nutným přemístěním ve výkopišti a dále buď s přemístěním výkopku na přilehlém terénu na vzdálenost do 3 m od okraje jámy nebo s naložením na dopravní prostředek,
|  | cca : (220*(1,45+,75)/2+220*(,9-,75))*,5 |  | 137.5 | [22 empty] | VV | 0
13 | 131501111R00 | Hloubení nezapažených jam a zářezů do 100 m3, v hornině 6, hloubení strojně | m3 | 82.5 |  | 0 | 0 | 0 | 1112 | 91740 | 21 | 0 | 0 | 0 | 0 | 0 | 800-1 | RTS 24/ II | 0.34 | 28.05 |  | Práce | Běžná |  |  |  | POL1_
|  | kromě zářezů se šikmými stěnami pro podzemní vedení, s urovnáním dna do předepsaného profilu a spádu, s případným nutným přemístěním ve výkopišti a dále buď s přemístěním výkopku na přilehlém terénu na vzdálenost do 3 m od okraje jámy nebo s naložením na dopravní prostředek, | [24 empty] | SPI |  | kromě zářezů se šikmými stěnami pro podzemní vedení, s urovnáním dna do předepsaného profilu a spádu, s případným nutným přemístěním ve výkopišti a dále buď s přemístěním výkopku na přilehlém terénu na vzdálenost do 3 m od okraje jámy nebo s naložením na dopravní prostředek,
|  | cca : (220*(1,45+,75)/2+220*(,9-,75))*,3 |  | 82.5 | [22 empty] | VV | 0
14 | 132301210R00 | Hloubení rýh šířky přes 60 do 200 cm do 50 m3, v hornině 4, hloubení strojně | m3 | 64.7835 |  | 0 | 0 | 0 | 803 | 52021.17 | 21 | 0 | 0 | 0 | 0 | 0 | 800-1 | RTS 24/ II | 0.49 | 31.74 |  | Práce | Běžná |  |  |  | POL1_
|  | zapažených i nezapažených, s urovnáním dna do předepsaného profilu a spádu, s případně nutným přehozením výkopku na vzdálenost do 3 m ve výkopišti, s přehozením výkopku na přilehlém terénu na vzdálenost do 5 m od podélné osy rýhy nebo s naložením výkopku na dopravní prostředek. | [24 empty] | SPI |  | zapažených i nezapažených, s urovnáním dna do předepsaného profilu a spádu, s případně nutným přehozením výkopku na vzdálenost do 3 m ve výkopišti, s přehozením výkopku na přilehlém terénu na vzdálenost do 5 m od podélné osy rýhy nebo s naložením výkopku na dopravní prostředek.
|  | pro pasy : (1,75-,9)*(,8*(16,6+11,3+5,35+6,1)+1,0*(5,5+1,745)+,7*1,745) |  | 33.9545 | [22 empty] | VV | 0
|  | pod opěr. : (1,6-,9)*(1,1*3,7+1,4*(4,29+6,1)+1,6*(1,5+4,815)) |  | 20.104 | [22 empty] | VV | 0
|  | drenáž : (1,55-,9)*,55*(49-19) |  | 10.725 | [22 empty] | VV | 0
15 | 139601102R00 | Ruční výkop jam, rýh a šachet v hornině 3 | m3 | 8.0275 |  | 0 | 0 | 0 | 1690 | 13566.48 | 21 | 0 | 0 | 0 | 0 | 0 | 800-1 | RTS 24/ II | 3.53 | 28.34 |  | Práce | Běžná |  |  |  | POL1_
|  | s přehozením na vzdálenost do 5 m nebo s naložením na ruční dopravní prostředek | [24 empty] | SPI
|  | 1.10 cca : 24,7*(,9-,25)*,5 |  | 8.0275 | [22 empty] | VV | 0
16 | 139601103R00 | Ruční výkop jam, rýh a šachet v hornině 4 | m3 | 13.4419 |  | 0 | 0 | 0 | 2230 | 29975.37 | 21 | 0 | 0 | 0 | 0 | 0 | 800-1 | RTS 24/ II | 4.66 | 62.64 |  | Práce | Běžná |  |  |  | POL1_
|  | s přehozením na vzdálenost do 5 m nebo s naložením na ruční dopravní prostředek | [24 empty] | SPI
|  | (1,65-,9)*,3*(1,425+5,05)+(1,75-,9)*,5*10,1 |  | 5.7494 | [22 empty] | VV | 0
|  | drenáž : (1,55-,9)*,55*19+3*,3 |  | 7.6925 | [22 empty] | VV | 0
17 | 162201102R00 | Vodorovné přemístění výkopku z horniny 1 až 4, na vzdálenost přes 20 do 50 m | m3 | 221.0762 |  | 0 | 0 | 0 | 58.3 | 12888.74 | 21 | 0 | 0 | 0 | 0 | 0 | 800-1 | RTS 24/ II | 0.07 | 15.48 |  | Práce | Běžná |  |  |  | POL1_
|  | po suchu, bez naložení výkopku, avšak se složením bez rozhrnutí, zpáteční cesta vozidla. | [24 empty] | SPI
|  | ornice 1.15 : 15,0*,15 |  | 2.25 | [22 empty] | VV | 0
|  | cca : 220*,15 |  | 33 | [22 empty] | VV | 0
|  | Mezisoučet |  | 35.25 | [22 empty] | VV | 1
|  | tř.3 1.10 cca : 24,7*(,9-,25)*,5 |  | 8.0275 | [22 empty] | VV | 0
|  | tř.3 cca : (220*(1,45+,75)/2+220*(,9-,75))*,1 |  | 27.5 | [22 empty] | VV | 0
|  | tř.4 cca : (220*(1,45+,75)/2+220*(,9-,75))*,1 |  | 27.5 | [22 empty] | VV | 0
|  | pro pasy : (1,75-,9)*(,8*(16,6+11,3+5,35+6,1)+1,0*(5,5+1,745)+,7*1,745) |  | 33.9545 | [22 empty] | VV | 0
|  | pod opěr. : (1,6-,9)*(1,1*3,7+1,4*(4,29+6,1)+1,6*(1,5+4,815)) |  | 20.104 | [22 empty] | VV | 0
|  | drenáž : (1,55-,9)*,55*49+,3*,3 |  | 17.6075 | [22 empty] | VV | 0
|  | pro pasy : (1,65-,9)*,3*(1,425+5,05)+(1,75-,9)*,5*10,1 |  | 5.7494 | [22 empty] | VV | 0
|  | zásyp,násyp : -28,0609-17,32241 |  | -45.3833 | [22 empty] | VV | 0
|  | Mezisoučet |  | 95.0596 | [22 empty] | VV | 1
|  | zásyp,násyp : (28,0609+17,32241)*2 |  | 90.7666 | [22 empty] | VV | 0
18 | 162201152R00 | Vodorovné přemístění výkopku z horniny 5 až 7, na vzdálenost přes 20 do 50 m | m3 | 220 |  | 0 | 0 | 0 | 88.2 | 19404 | 21 | 0 | 0 | 0 | 0 | 0 | 800-1 | RTS 24/ II | 0.09 | 19.8 |  | Práce | Běžná |  |  |  | POL1_
|  | po suchu, bez naložení výkopku, avšak se složením bez rozhrnutí, zpáteční cesta vozidla. | [24 empty] | SPI
|  | tř.5 cca : (220*(1,45+,75)/2+220*(,9-,75))*,5 |  | 137.5 | [22 empty] | VV | 0
|  | tř.6 cca : (220*(1,45+,75)/2+220*(,9-,75))*,3 |  | 82.5 | [22 empty] | VV | 0
19 | 162301101R00 | Vodorovné přemístění výkopku z horniny 1 až 4, na vzdálenost přes 50 do 500 m | m3 | 190 |  | 0 | 0 | 0 | 114.5 | 21755 | 21 | 0 | 0 | 0 | 0 | 0 | 800-1 | RTS 24/ II | 0.01 | 1.9 |  | Práce | Běžná |  |  |  | POL1_
|  | po suchu, bez naložení výkopku, avšak se složením bez rozhrnutí, zpáteční cesta vozidla. | [24 empty] | SPI
|  | 95*2 |  | 190 | [22 empty] | VV | 0
20 | 162701105R00 | Vodorovné přemístění výkopku z horniny 1 až 4, na vzdálenost přes 9 000 do 10 000 m | m3 | 130.3096 |  | 0 | 0 | 0 | 309 | 40265.66 | 21 | 0 | 0 | 0 | 0 | 0 | 800-1 | RTS 24/ II | 0.01 | 1.3 |  | Práce | Běžná |  |  |  | POL1_
|  | po suchu, bez naložení výkopku, avšak se složením bez rozhrnutí, zpáteční cesta vozidla. | [24 empty] | SPI
|  | ornice 1.15 : 15,0*,15 |  | 2.25 | [22 empty] | VV | 0
|  | cca : 220*,15 |  | 33 | [22 empty] | VV | 0
|  | Mezisoučet |  | 35.25 | [22 empty] | VV | 1
|  | tř.3 1.10 cca : 24,7*(,9-,25)*,5 |  | 8.0275 | [22 empty] | VV | 0
|  | tř.3 cca : (220*(1,45+,75)/2+220*(,9-,75))*,1 |  | 27.5 | [22 empty] | VV | 0
|  | tř.4 cca : (220*(1,45+,75)/2+220*(,9-,75))*,1 |  | 27.5 | [22 empty] | VV | 0
|  | pro pasy : (1,75-,9)*(,8*(16,6+11,3+5,35+6,1)+1,0*(5,5+1,745)+,7*1,745) |  | 33.9545 | [22 empty] | VV | 0
|  | pod opěr. : (1,6-,9)*(1,1*3,7+1,4*(4,29+6,1)+1,6*(1,5+4,815)) |  | 20.104 | [22 empty] | VV | 0
|  | drenáž : (1,55-,9)*,55*49+,3*,3 |  | 17.6075 | [22 empty] | VV | 0
|  | pro pasy : (1,65-,9)*,3*(1,425+5,05)+(1,75-,9)*,5*10,1 |  | 5.7494 | [22 empty] | VV | 0
|  | zásyp,násyp : -28,0609-17,32241 |  | -45.3833 | [22 empty] | VV | 0
21 | 162701155R00 | Vodorovné přemístění výkopku z horniny 5 až 7, na vzdálenost přes 9 000 do 10 000 m | m3 | 220 |  | 0 | 0 | 0 | 359.5 | 79090 | 21 | 0 | 0 | 0 | 0 | 0 | 800-1 | RTS 24/ II | 0.01 | 2.2 |  | Práce | Běžná |  |  |  | POL1_
|  | po suchu, bez naložení výkopku, avšak se složením bez rozhrnutí, zpáteční cesta vozidla. | [24 empty] | SPI
|  | tř.5 cca : (220*(1,45+,75)/2+220*(,9-,75))*,5 |  | 137.5 | [22 empty] | VV | 0
|  | tř.6 cca : (220*(1,45+,75)/2+220*(,9-,75))*,3 |  | 82.5 | [22 empty] | VV | 0
22 | 162201203R00 | Vodorovné přemístění výkopku nošením z horniny 1 až 4, kolečkem, na vzdálenost do 10 m | m3 | 14.1218 |  | 0 | 0 | 0 | 330 | 4660.2 | 21 | 0 | 0 | 0 | 0 | 0 | 800-1 | RTS 24/ II | 0.67 | 9.46 |  | Práce | Běžná |  |  |  | POL1_
|  | bez naložení, avšak s vyprázdněním nádoby na hromadu nebo do dopravního prostředku, | [24 empty] | SPI
|  | Začátek provozního součtu | [24 empty] | VV
|  | nad drenáží cca : ,3*1,0*49 |  | 14.7 | [22 empty] | VV | 2
|  | pro pasy : (1,75-,9)*(,8*(16,6+11,3+5,35+6,1)+1,0*(5,5+1,745)+,7*1,745) |  | 33.9545 | [22 empty] | VV | 2
|  | -,4*(,6*(15,395*2+1,945+6,75+7,5)+,5*1,945+,4*9,87) |  | -13.2446 | [22 empty] | VV | 2
|  | -,35*,4*(16,395*2+6,45*2+2,445+9,12) |  | -8.0157 | [22 empty] | VV | 2
|  | -,3*((1,75-,75)*(5,05+1,595)+(1,65-,75)*(5,05+,43+1,425)) |  | -3.8579 | [22 empty] | VV | 2
|  | Konec provozního součtu | [24 empty] | VV
|  | cca 30% : 23,53637*,3*2 |  | 14.1218 | [22 empty] | VV | 0
23 | 162201210R00 | Vodorovné přemístění výkopku nošením příplatek za každých dalších 10 m z horniny 1 až 4, kolečkem | m3 | 28.2436 |  | 0 | 0 | 0 | 292 | 8247.14 | 21 | 0 | 0 | 0 | 0 | 0 | 800-1 | RTS 24/ II | 0.591 | 16.69 |  | Práce | Běžná |  |  |  | POL1_
|  | bez naložení, avšak s vyprázdněním nádoby na hromadu nebo do dopravního prostředku, | [24 empty] | SPI
|  | cca 30% : 23,53637*,3*2*2 |  | 28.2436 | [22 empty] | VV | 0
24 | 167101101R00 | Nakládání, skládání, překládání neulehlého výkopku nakládání výkopku do 100 m3, z horniny 1 až 4 | m3 | 221.0762 |  | 0 | 0 | 0 | 350 | 77376.67 | 21 | 0 | 0 | 0 | 0 | 0 | 800-1 | RTS 24/ II | 0.65 | 143.7 |  | Práce | Běžná |  |  |  | POL1_
|  | ornice 1.15 : 15,0*,15 |  | 2.25 | [22 empty] | VV | 0
|  | cca : 220*,15 |  | 33 | [22 empty] | VV | 0
|  | Mezisoučet |  | 35.25 | [22 empty] | VV | 1
|  | tř.3 1.10 cca : 24,7*(,9-,25)*,5 |  | 8.0275 | [22 empty] | VV | 0
|  | tř.3 cca : (220*(1,45+,75)/2+220*(,9-,75))*,1 |  | 27.5 | [22 empty] | VV | 0
|  | tř.4 cca : (220*(1,45+,75)/2+220*(,9-,75))*,1 |  | 27.5 | [22 empty] | VV | 0
|  | pro pasy : (1,75-,9)*(,8*(16,6+11,3+5,35+6,1)+1,0*(5,5+1,745)+,7*1,745) |  | 33.9545 | [22 empty] | VV | 0
|  | pod opěr. : (1,6-,9)*(1,1*3,7+1,4*(4,29+6,1)+1,6*(1,5+4,815)) |  | 20.104 | [22 empty] | VV | 0
|  | drenáž : (1,55-,9)*,55*49+,3*,3 |  | 17.6075 | [22 empty] | VV | 0
|  | pro pasy : (1,65-,9)*,3*(1,425+5,05)+(1,75-,9)*,5*10,1 |  | 5.7494 | [22 empty] | VV | 0
|  | zásyp,násyp : -28,0609-17,32241 |  | -45.3833 | [22 empty] | VV | 0
|  | zásyp,násyp : (28,0609+17,32241)*2 |  | 90.7666 | [22 empty] | VV | 0
25 | 167101152R00 | Nakládání, skládání, překládání neulehlého výkopku nakládání výkopku přes 100 m3, z horniny 5 až 7 | m3 | 220 |  | 0 | 0 | 0 | 126.5 | 27830 | 21 | 0 | 0 | 0 | 0 | 0 | 800-1 | RTS 24/ II | 0.06 | 13.2 |  | Práce | Běžná |  |  |  | POL1_
|  | tř.5 cca : (220*(1,45+,75)/2+220*(,9-,75))*,5 |  | 137.5 | [22 empty] | VV | 0
|  | tř.6 cca : (220*(1,45+,75)/2+220*(,9-,75))*,3 |  | 82.5 | [22 empty] | VV | 0
26 | 167101201R00 | Nakládání, skládání, překládání neulehlého výkopku nakládání, skládání, překládání neulehléno výkopku nebo zeminy - ručně z horniny 1 až 4 | m3 | 7.0609 |  | 0 | 0 | 0 | 957 | 6757.29 | 21 | 0 | 0 | 0 | 0 | 0 | 800-1 | RTS 24/ II | 1.94 | 13.7 |  | Práce | Běžná |  |  |  | POL1_
|  | cca 30% : 23,53637*,3 |  | 7.0609 | [22 empty] | VV | 0
27 | 171101103R00 | Uložení sypaniny do násypů zhutněných s uzavřením povrchu násypu z hornin soudržných s předepsanou mírou zhutnění v procentech výsledků zkoušek Proctor-Standard přes 96 do 100 % PS | m3 | 17.3224 |  | 0 | 0 | 0 | 88.5 | 1533.03 | 21 | 0 | 0 | 0 | 0 | 0 | 800-1 | RTS 24/ II | 0.054 | 0.94 |  | Práce | Běžná |  |  |  | POL1_
|  | s rozprostřením sypaniny ve vrstvách a s hrubým urovnáním, | [24 empty] | SPI
|  | (2,045*8,82+5,7*10,445+6,45*5,05+,995*4,75+,43*1,42)*,15 |  | 17.3224 | [22 empty] | VV | 0
28 | 171201101R00 | Uložení sypaniny do násypů nezhutněných | m3 | 350.3096 |  | 0 | 0 | 0 | 34.4 | 12050.65 | 21 | 0 | 0 | 0 | 0 | 0 | 800-1 | RTS 24/ II | 0.03 | 10.51 |  | Práce | Běžná |  |  |  | POL1_
|  | Uložení sypaniny do násypů nebo na skládku s rozprostřením sypaniny ve vrstvách a s hrubým urovnáním. | [24 empty] | POP |  | Uložení sypaniny do násypů nebo na skládku s rozprostřením sypaniny ve vrstvách a s hrubým urovnáním.
|  | ornice 1.15 : 15,0*,15 |  | 2.25 | [22 empty] | VV | 0
|  | cca : 220*,15 |  | 33 | [22 empty] | VV | 0
|  | Mezisoučet |  | 35.25 | [22 empty] | VV | 1
|  | tř.3 1.10 cca : 24,7*(,9-,25)*,5 |  | 8.0275 | [22 empty] | VV | 0
|  | tř.3 cca : (220*(1,45+,75)/2+220*(,9-,75))*,1 |  | 27.5 | [22 empty] | VV | 0
|  | tř.4 cca : (220*(1,45+,75)/2+220*(,9-,75))*,1 |  | 27.5 | [22 empty] | VV | 0
|  | pro pasy : (1,75-,9)*(,8*(16,6+11,3+5,35+6,1)+1,0*(5,5+1,745)+,7*1,745) |  | 33.9545 | [22 empty] | VV | 0
|  | pod opěr. : (1,6-,9)*(1,1*3,7+1,4*(4,29+6,1)+1,6*(1,5+4,815)) |  | 20.104 | [22 empty] | VV | 0
|  | drenáž : (1,55-,9)*,55*49+,3*,3 |  | 17.6075 | [22 empty] | VV | 0
|  | pro pasy : (1,65-,9)*,3*(1,425+5,05)+(1,75-,9)*,5*10,1 |  | 5.7494 | [22 empty] | VV | 0
|  | zásyp,násyp : -28,0609-17,32241 |  | -45.3833 | [22 empty] | VV | 0
|  | tř.5 cca : (220*(1,45+,75)/2+220*(,9-,75))*,5 |  | 137.5 | [22 empty] | VV | 0
|  | tř.6 cca : (220*(1,45+,75)/2+220*(,9-,75))*,3 |  | 82.5 | [22 empty] | VV | 0
29 | 174101101R00 | Zásyp sypaninou se zhutněním jam, šachet, rýh nebo kolem objektů v těchto vykopávkách | m3 | 95 |  | 0 | 0 | 0 | 159 | 15105 | 21 | 0 | 0 | 0 | 0 | 0 | 800-1 | RTS 24/ II | 0.202 | 19.19 |  | Práce | Běžná |  |  |  | POL1_
|  | z jakékoliv horniny s uložením výkopku po vrstvách, | [24 empty] | SPI
|  | včetně strojního přemístění materiálu pro zásyp ze vzdálenosti do 10 m od okraje zásypu | [24 empty] | POP
30 | 174101102R00 | Zásyp sypaninou se zhutněním v uzavřených prostorách s urovnáním povrchu zásypu s ručním zhutněním | m3 | 28.0609 |  | 0 | 0 | 0 | 636 | 17846.74 | 21 | 0 | 0 | 0 | 0 | 0 | 800-1 | RTS 24/ II | 1.15 | 32.27 |  | Práce | Běžná |  |  |  | POL1_
|  | z jakékoliv horniny s uložením výkopku po vrstvách, | [24 empty] | SPI
|  | Začátek provozního součtu | [24 empty] | VV
|  | opěrka cca : 70 |  | 70 | [22 empty] | VV | 2
|  | nad drenáží cca : ,3*1,0*49 |  | 14.7 | [22 empty] | VV | 2
|  | pro pasy : (1,75-,9)*(,8*(16,6+11,3+5,35+6,1)+1,0*(5,5+1,745)+,7*1,745) |  | 33.9545 | [22 empty] | VV | 2
|  | -,4*(,6*(15,395*2+1,945+6,75+7,5)+,5*1,945+,4*9,87) |  | -13.2446 | [22 empty] | VV | 2
|  | -,35*,4*(16,395*2+6,45*2+2,445+9,12) |  | -8.0157 | [22 empty] | VV | 2
|  | -,3*((1,75-,75)*(5,05+1,595)+(1,65-,75)*(5,05+,43+1,425)) |  | -3.8579 | [22 empty] | VV | 2
|  | Konec provozního součtu | [24 empty] | VV
|  | cca 30% : 93,53638*,3 |  | 28.0609 | [22 empty] | VV | 0
31 | 181101102R00 | Úprava pláně v zářezech v hornině 1 až 4, se zhutněním | m2 | 122 |  | 0 | 0 | 0 | 17 | 2074 | 21 | 0 | 0 | 0 | 0 | 0 | 800-1 | RTS 24/ II | 0.02 | 2.44 |  | Práce | Běžná |  |  |  | POL1_
|  | vyrovnáním výškových rozdílů, ploch vodorovných a ploch do sklonu 1 : 5. | [24 empty] | SPI
|  | D1 : 47 |  | 47 | [22 empty] | VV | 0
|  | D2 : 75 |  | 75 | [22 empty] | VV | 0
32 | 181101102R00 | Úprava pláně v zářezech v hornině 1 až 4, se zhutněním | m2 | 115.4827 |  | 0 | 0 | 0 | 17 | 1963.21 | 21 | 0 | 0 | 0 | 0 | 0 | 800-1 | RTS 24/ II | 0.02 | 2.31 |  | Práce | Běžná |  |  |  | POL1_
|  | vyrovnáním výškových rozdílů, ploch vodorovných a ploch do sklonu 1 : 5. | [24 empty] | SPI
|  | (2,045*8,82+5,7*10,445+6,45*5,05+,995*4,75+,43*1,42) |  | 115.4827 | [22 empty] | VV | 0
33 | 184807111R00 | Ochrana stromu bedněním zřízení bednění | m2 | 6.8 |  | 0 | 116.33 | 791.04 | 576.67 | 3921.36 | 21 | 0 | 0.0094 | 0.06 | 0 | 0 | 823-1 | RTS 24/ II | 0.864 | 5.88 |  | Práce | Běžná |  |  |  | POL1_
|  | před poškozením stavebním provozem, | [24 empty] | SPI
|  | Včetně řeziva. | [24 empty] | POP
|  | cca : 2,0*(3*,8+2*,5) |  | 6.8 | [22 empty] | VV | 0
34 | 184807112R00 | Ochrana stromu bedněním odstranění bednění | m2 | 6.8 |  | 0 | 0 | 0 | 217 | 1475.6 | 21 | 0 | 0 | 0 | 0 | 0 | 823-1 | RTS 24/ II | 0.371 | 2.52 |  | Práce | Běžná |  |  |  | POL1_
|  | před poškozením stavebním provozem, | [24 empty] | SPI
|  | Včetně řeziva. | [24 empty] | POP
35 | 199000001R00 | Poplatky za skládku ornice, | m3 | 35.25 |  | 0 | 0 | 0 | 551 | 19422.75 | 21 | 0 | 0 | 0 | 0 | 0 | 800-1 | RTS 24/ II | 0 | 0 |  | Práce | Běžná |  |  |  | POL1_
|  | ornice 1.15 : 15,0*,15 |  | 2.25 | [22 empty] | VV | 0
|  | cca : 220*,15 |  | 33 | [22 empty] | VV | 0
36 | 199000002R00 | Poplatky za skládku horniny 1- 4, skupina 17 05 04 z Katalogu odpadů | m3 | 95.0596 |  | 0 | 0 | 0 | 604 | 57415.99 | 21 | 0 | 0 | 0 | 0 | 0 | 800-1 | RTS 24/ II | 0 | 0 |  | Práce | Běžná |  |  |  | POL1_
|  | tř.3 1.10 cca : 24,7*(,9-,25)*,5 |  | 8.0275 | [22 empty] | VV | 0
|  | tř.3 cca : (220*(1,45+,75)/2+220*(,9-,75))*,1 |  | 27.5 | [22 empty] | VV | 0
|  | tř.4 cca : (220*(1,45+,75)/2+220*(,9-,75))*,1 |  | 27.5 | [22 empty] | VV | 0
|  | pro pasy : (1,75-,9)*(,8*(16,6+11,3+5,35+6,1)+1,0*(5,5+1,745)+,7*1,745) |  | 33.9545 | [22 empty] | VV | 0
|  | pod opěr. : (1,6-,9)*(1,1*3,7+1,4*(4,29+6,1)+1,6*(1,5+4,815)) |  | 20.104 | [22 empty] | VV | 0
|  | drenáž : (1,55-,9)*,55*49+,3*,3 |  | 17.6075 | [22 empty] | VV | 0
|  | pro pasy : (1,65-,9)*,3*(1,425+5,05)+(1,75-,9)*,5*10,1 |  | 5.7494 | [22 empty] | VV | 0
|  | zásyp,násyp : -28,0609-17,32241 |  | -45.3833 | [22 empty] | VV | 0
37 | 199000003R00 | Poplatky za skládku horniny 5 - 7, skupina 17 05 04 z Katalogu odpadů | m3 | 220 |  | 0 | 0 | 0 | 716 | 157520 | 21 | 0 | 0 | 0 | 0 | 0 | 800-1 | RTS 24/ II | 0 | 0 |  | Práce | Běžná |  |  |  | POL1_
|  | tř.5 cca : (220*(1,45+,75)/2+220*(,9-,75))*,5 |  | 137.5 | [22 empty] | VV | 0
|  | tř.6 cca : (220*(1,45+,75)/2+220*(,9-,75))*,3 |  | 82.5 | [22 empty] | VV | 0
38 | 174100050RAC | Zásyp jam, rýh a šachet štěrkopískem, dovoz ze vzdálenosti 10 000 m, Kamenivo nestanovené těžené; frakce 0,0 až 32,0 mm | m3 | 65.4755 |  | 0 | 759 | 49695.88 | 468 | 30642.52 | 21 | 0 | 1.67 | 109.34 | 0 | 0 | AP-HSV | RTS 24/ II | 0 | 0 |  | Agregovaná položka | Běžná |  |  |  | POL2_
|  | sypaninou s vodorovnou přepravou k místu zásypu, uložením ve vrstvách a zhutněním. | [24 empty] | SPI
|  | Začátek provozního součtu | [24 empty] | VV
|  | opěrka cca : 70 |  | 70 | [22 empty] | VV | 2
|  | nad drenáží cca : ,3*1,0*49 |  | 14.7 | [22 empty] | VV | 2
|  | pro pasy : (1,75-,9)*(,8*(16,6+11,3+5,35+6,1)+1,0*(5,5+1,745)+,7*1,745) |  | 33.9545 | [22 empty] | VV | 2
|  | -,4*(,6*(15,395*2+1,945+6,75+7,5)+,5*1,945+,4*9,87) |  | -13.2446 | [22 empty] | VV | 2
|  | -,35*,4*(16,395*2+6,45*2+2,445+9,12) |  | -8.0157 | [22 empty] | VV | 2
|  | -,3*((1,75-,75)*(5,05+1,595)+(1,65-,75)*(5,05+,43+1,425)) |  | -3.8579 | [22 empty] | VV | 2
|  | Konec provozního součtu | [24 empty] | VV
|  | cca 70% : 93,53638*,7 |  | 65.4755 | [22 empty] | VV | 0
39 | 167101101R00 | Nakládání výkopku z hor. 1 ÷ 4 v množství do 100 m3 | m3 | 95 |  | 0 | 0 | 0 | 350 | 33250 | 21 | 0 | 0 | 0 | 0 | 0 |  | Vlastní | 0.65 | 61.75 |  | Agregovaná položka | Běžná |  |  |  | POL2_
Díl: | 181 | Sadové úpravy |  |  |  | 0 |  | 485.21 |  | 4256.6 |  | 0 |  | 0 |  | 0 |  |  |  | 7.42 | [6 empty] | DIL
40 | 111104112R00 | Pokosení trávníku trávník parterový, na svahu přes 1:5 do 1:2, odvoz do 20 km se složením | m2 | 100 |  | 0 | 0 | 0 | 9 | 900 | 21 | 0 | 0 | 0 | 0 | 0 | 823-1 | RTS 24/ II | 0.014 | 1.4 |  | Práce | Běžná |  |  |  | POL1_
|  | s případným naložením shrabků na dopravní prostředek, odvozem do 20 km a se složením, | [24 empty] | SPI
|  | 50*2 |  | 100 | [22 empty] | VV | 0
41 | 180402112R00 | Založení trávníku parkový trávník, výsevem, na svahu přes 1:5 do 1:2 | m2 | 50 |  | 0 | 2.29 | 114.5 | 47.71 | 2385.5 | 21 | 0 | 0 | 0 | 0 | 0 | 823-1 | RTS 24/ II | 0.097 | 4.85 |  | Práce | Běžná |  |  |  | POL1_
|  | na půdě předem připravené s pokosením, naložením, odvozem odpadu do 20 km a se složením, | [24 empty] | SPI
42 | 183403113R00 | Obdělávání půdy frézováním, v rovině nebo na svahu 1:5 | m2 | 50 |  | 0 | 0 | 0 | 2.95 | 147.5 | 21 | 0 | 0 | 0 | 0 | 0 | 823-1 | RTS 24/ II | 0.002 | 0.1 |  | Práce | Běžná |  |  |  | POL1_
43 | 183403115R00 | Obdělávání půdy kultivátorováním, na svahu přes 1:5 do 1:2 | m2 | 36 |  | 0 | 0 | 0 | 3.35 | 120.6 | 21 | 0 | 0 | 0 | 0 | 0 | 823-1 | RTS 24/ II | 0.002 | 0.07 |  | Práce | Běžná |  |  |  | POL1_
44 | 183403153R00 | Obdělávání půdy hrabáním, v rovině nebo na svahu 1:5 | m2 | 50 |  | 0 | 0 | 0 | 6.9 | 345 | 21 | 0 | 0 | 0 | 0 | 0 | 823-1 | RTS 24/ II | 0.015 | 0.75 |  | Práce | Běžná |  |  |  | POL1_
45 | 183403161R00 | Obdělávání půdy válením, v rovině nebo na svahu 1:5 | m2 | 50 |  | 0 | 0 | 0 | 0.91 | 45.5 | 21 | 0 | 0 | 0 | 0 | 0 | 823-1 | RTS 24/ II | 0.001 | 0.05 |  | Práce | Běžná |  |  |  | POL1_
46 | 184802211R00 | Chemické odplevelení půdy před založením kultury postřikem naširoko, na svahu přes 1:5 do 1:2 | m2 | 50 |  | 0 | 0.05 | 2.5 | 6.25 | 312.5 | 21 | 0 | 0 | 0 | 0 | 0 | 823-1 | RTS 24/ II | 0.0039 | 0.2 |  | Práce | Běžná |  |  |  | POL1_
|  | nebo trávníku nebo zpevněných ploch o výměře jednotlivě přes 20 m2, | [24 empty] | SPI
|  | Včetně dovozu vody do 10 km. | [24 empty] | POP
47 | 005724 | Směs travní parková - do polostínu | kg | 1.5 |  | 0 | 240 | 360 | 0 | 0 | 21 | 0 | 0.001 | 0 | 0 | 0 |  | Vlastní | 0 | 0 |  | Specifikace | Běžná |  |  |  | POL3_
48 | 25234002.AR | herbicid totální; účinná látka izopropylaminová sůl glyphosatu; hubení vytrvalých plevelů | l | 0.025 |  | 0 | 328.5 | 8.21 | 0 | 0 | 21 | 0 | 0.001 | 0 | 0 | 0 | SPCM | RTS 24/ II | 0 | 0 |  | Specifikace | Běžná |  |  |  | POL3_
|  | 50*,0005 |  | 0.025 | [22 empty] | VV | 0
Díl: | 2 | Základy a zvláštní zakládání |  |  |  | 0 |  | 265768.44 |  | 382358.49 |  | 0 |  | 182.23 |  | 0 |  |  |  | 358.31 | [6 empty] | DIL
49 | 212572111R00 | Lože pro trativody ze štěrkopísku tříděného | m3 | 17.5175 |  | 0 | 737.73 | 12923.19 | 617.27 | 10813.03 | 21 | 0 | 1.9205 | 33.64 | 0 | 0 | 800-2 | RTS 24/ II | 1.23 | 21.55 |  | Práce | Běžná |  |  |  | POL1_
|  | Včetně vyčištění dna rýh. | [24 empty] | POP
|  | 49*,65*(,45+,65)/2 |  | 17.5175 | [22 empty] | VV | 0
50 | 212792112R00 | Montáž trativodů z flexibilních trubek jakékoliv DN | m | 49 |  | 0 | 97.73 | 4788.77 | 92.77 | 4545.73 | 21 | 0 | 0.22107 | 10.83 | 0 | 0 | 827-1 | RTS 24/ II | 0.19 | 9.31 |  | Práce | Běžná |  |  |  | POL1_
|  | se zřízením štěrkopískového lože pod trubky a s jejich obsypem v průměrném celkovém množství do 0,15 m3/m, | [24 empty] | SPI |  | se zřízením štěrkopískového lože pod trubky a s jejich obsypem v průměrném celkovém množství do 0,15 m3/m,
|  | 29+17+3 |  | 49 | [22 empty] | VV | 0
51 | 212971110R00 | Zřízení opláštění odvod. trativodů z geotextilie o sklonu do 2,5, | m2 | 122.5 |  | 0 | 6.32 | 774.2 | 41.68 | 5105.8 | 21 | 0 | 0.00018 | 0.02 | 0 | 0 | 800-2 | RTS 24/ II | 0.08 | 9.8 |  | Práce | Běžná |  |  |  | POL1_
|  | v rýze nebo v zářezu se stěnami, | [24 empty] | SPI
|  | (,45+,65+,7*2)*49 |  | 122.5 | [22 empty] | VV | 0
52 | 274272140RT5 | Zdivo základové z bednicích tvárnic tloušťky 300 mm, výplň betonem C 25/30 | m2 | 7.7975 |  | 0 | 1513.46 | 11801.2 | 686.54 | 5353.3 | 21 | 0 | 0.725 | 5.65 | 0 | 0 | 801-1 | RTS 24/ II | 1.1 | 8.58 |  | Práce | Běžná |  |  |  | POL1_
|  | s výplní betonem, bez výztuže, | [24 empty] | SPI
|  | ,5*(5,35*2+1,425*2+2,045) |  | 7.7975 | [22 empty] | VV | 0
53 | 274272150RT5 | Zdivo základové z bednicích tvárnic tloušťky 400 mm, výplň betonem C 25/30 | m2 | 28.6275 |  | 0 | 1927.89 | 55190.67 | 762.11 | 21817.3 | 21 | 0 | 1.005 | 28.77 | 0 | 0 | 801-1 | RTS 24/ II | 1.22 | 34.93 |  | Práce | Běžná |  |  |  | POL1_
|  | s výplní betonem, bez výztuže, | [24 empty] | SPI
|  | ,5*(16,395*2+6,45*2+2,445+9,12) |  | 28.6275 | [22 empty] | VV | 0
54 | 274313711R00 | Beton základových pasů prostý třídy C 25/30 | m3 | 1.8892 |  | 0 | 3790.36 | 7160.9 | 359.64 | 679.45 | 21 | 0 | 2.525 | 4.77 | 0 | 0 | 801-1 | RTS 24/ II | 0.477 | 0.9 |  | Práce | Běžná |  |  |  | POL1_
|  | Včetně dodávky a uložení betonu a kamene. | [24 empty] | POP
|  | ,3*((1,75-1,25)*(5,05+1,595)+(1,65-1,25)*(5,05+,43+1,425))*1,035 |  | 1.8892 | [22 empty] | VV | 0
55 | 274351215R00 | Bednění stěn základových pasů zřízení | m2 | 47.04 |  | 0 | 240.32 | 11304.65 | 554.68 | 26092.15 | 21 | 0 | 0.03915 | 1.84 | 0 | 0 | 801-1 | RTS 24/ II | 1.05 | 49.39 |  | Práce | Běžná |  |  |  | POL1_
|  | svislé nebo šikmé (odkloněné), půdorysně přímé nebo zalomené, stěn základových pasů ve volných nebo zapažených jámách, rýhách, šachtách, včetně případných vzpěr, | [24 empty] | SPI |  | svislé nebo šikmé (odkloněné), půdorysně přímé nebo zalomené, stěn základových pasů ve volných nebo zapažených jámách, rýhách, šachtách, včetně případných vzpěr,
|  | ,4*2*(15,395*2+1,945+6,75+7,5+1,945+9,87) |  | 47.04 | [22 empty] | VV | 0
56 | 274351216R00 | Bednění stěn základových pasů odstranění | m2 | 47.04 |  | 0 | 0 | 0 | 167 | 7855.68 | 21 | 0 | 0 | 0 | 0 | 0 | 801-1 | RTS 24/ II | 0.32 | 15.05 |  | Práce | Běžná |  |  |  | POL1_
|  | svislé nebo šikmé (odkloněné), půdorysně přímé nebo zalomené, stěn základových pasů ve volných nebo zapažených jámách, rýhách, šachtách, včetně případných vzpěr, | [24 empty] | SPI |  | svislé nebo šikmé (odkloněné), půdorysně přímé nebo zalomené, stěn základových pasů ve volných nebo zapažených jámách, rýhách, šachtách, včetně případných vzpěr,
|  | Včetně očištění, vytřídění a uložení bednicího materiálu. | [24 empty] | POP
57 | 274353131R00 | Bednění kotevních otvorů a prostupů v základových pasech o průřezu přes 0,05 do 0,10 m2, hloubky do 1,00 m | kus | 4 |  | 0 | 175.25 | 701 | 587.75 | 2351 | 21 | 0 | 0.01351 | 0.05 | 0 | 0 | 801-5 | RTS 24/ II | 1.064 | 4.26 |  | Práce | Běžná |  |  |  | POL1_
|  | včetně polohového zajištění a odbednění, popřípadě ztraceného bednění z pletiva a podobně. | [24 empty] | SPI
58 | 274361821R00 | Výztuž a svařované sítě základových pasů výztuž, z oceli 10505, , , Výztuž ocelová betonářská - tyč; úprava: stříhaná, ohýbaná; povrch: žebírkový; značka: B500B (1.0439); d = 12,0 mm | t | 0.533 |  | 0 | 42063.18 | 22419.67 | 15976.82 | 8515.65 | 21 | 0 | 1.0249 | 0.55 | 0 | 0 | 821-1 | RTS 24/ II | 23.531 | 12.54 |  | Práce | Běžná |  |  |  | POL1_
|  | 533,0*,001 |  | 0.533 | [22 empty] | VV | 0
59 | 279351105R00 | Bednění základových zdí oboustranné, zřízení | m2 | 100.6683 |  | 0 | 261.42 | 26316.69 | 493.58 | 49687.83 | 21 | 0 | 0.0393 | 3.96 | 0 | 0 | 801-1 | RTS 24/ II | 0.65 | 65.43 |  | Práce | Běžná |  |  |  | POL1_
|  | bednění svislé nebo šikmé (odkloněné), půdorysně přímé nebo zalomené základových zdí ve volných nebo zapažených jámách, rýhách, šachtách, včetně případných vzpěr, | [24 empty] | SPI |  | bednění svislé nebo šikmé (odkloněné), půdorysně přímé nebo zalomené základových zdí ve volných nebo zapažených jámách, rýhách, šachtách, včetně případných vzpěr,
|  | ,4*(10,8*2+10,715*2) |  | 17.212 | [22 empty] | VV | 0
|  | 2*((,5+3,15)/2*9,69+(3,15+1,7)/2*9,915) |  | 83.4562 | [22 empty] | VV | 0
60 | 279351106R00 | Bednění základových zdí oboustranné, odstranění | m2 | 100.6683 |  | 0 | 0 | 0 | 330 | 33220.52 | 21 | 0 | 0 | 0 | 0 | 0 | 801-1 | RTS 24/ II | 0.35 | 35.23 |  | Práce | Běžná |  |  |  | POL1_
|  | bednění svislé nebo šikmé (odkloněné), půdorysně přímé nebo zalomené základových zdí ve volných nebo zapažených jámách, rýhách, šachtách, včetně případných vzpěr, | [24 empty] | SPI |  | bednění svislé nebo šikmé (odkloněné), půdorysně přímé nebo zalomené základových zdí ve volných nebo zapažených jámách, rýhách, šachtách, včetně případných vzpěr,
|  | Včetně očištění, vytřídění a uložení bednicího materiálu. | [24 empty] | POP
61 | 279361821R00 | Výztuž základových zdí z betonářské oceli 10 505(R), Výztuž ocelová betonářská - tyč; úprava: stříhaná, ohýbaná; povrch: žebírkový; značka: B500B (1.0439); d = 10,0 mm | t | 2.4457 |  | 0 | 42250.61 | 103334.01 | 19389.39 | 47421.41 | 21 | 0 | 1.0219 | 2.5 | 0 | 0 | 801-1 | RTS 24/ II | 29.292 | 71.64 |  | Práce | Běžná |  |  |  | POL1_
|  | včetně distančních prvků | [24 empty] | SPI
|  | 22,23404*,11 |  | 2.4457 | [22 empty] | VV | 0
62 | 274321411R0x | Železobeton základových pasů C 25/30 XC2 | m3 | 13.2446 |  | 0 | 0 | 0 | 4250 | 56289.55 | 21 | 0 | 2.525 | 33.44 | 0 | 0 |  | Vlastní | 0.48 | 6.36 |  | Práce | Běžná |  |  |  | POL1_
|  | ,4*(,6*(15,395*2+1,945+6,75+7,5)+,5*1,945+,4*9,87) |  | 13.2446 | [22 empty] | VV | 0
63 | 279321411R0x | Železobeton základových zdí C 25/30-XC4, XF2 | m3 | 22.234 |  | 0 | 0 | 0 | 4615 | 102610.09 | 21 | 0 | 2.525 | 56.14 | 0 | 0 |  | Vlastní | 0.6 | 13.34 |  | Práce | Běžná |  |  |  | POL1_
|  | ,4*(,9*3,6+1,2*(4,29+6,0)+1,4*(1,5+4,715)) |  | 9.7156 | [22 empty] | VV | 0
|  | ,3*((,5+3,15)/2*9,69+(3,15+1,7)/2*9,915) |  | 12.5184 | [22 empty] | VV | 0
64 | 69366198R | Geosyntetika typ: geotextilie; netkaná; materiál: PP; tl (2 kPa) = 2,9 mm; plošná hmotnost = 300 g/m2; Pevnost v tahu podélně = 20,0 kN/m; Pevnost v tahu příčně = 11,5 kN/m | m2 | 134.75 |  | 0 | 45.5 | 6131.13 | 0 | 0 | 21 | 0 | 0.0003 | 0.04 | 0 | 0 |  | RTS 24/ II | 0 | 0 |  | R-položka | Běžná |  |  |  | POL12_0
|  | (,45+,65+,7*2)*49*1,1 |  | 134.75 | [22 empty] | VV | 0
65 | 28611234R | Trubka plastová drenážní spoj: drážkový; potrubí: jednovrstvé; materiál: PVC-U; povrch: korugovaný; ohebná; DN = 125; perforování: TP; vsakovací plocha = 47,4 cm2/m | m | 51.45 |  | 0 | 56.8 | 2922.36 | 0 | 0 | 21 | 0 | 0.0006 | 0.03 | 0 | 0 | SPCM | RTS 24/ II | 0 | 0 |  | Specifikace | Běžná |  |  |  | POL3_
|  | 49*1,05 |  | 51.45 | [22 empty] | VV | 0
Díl: | 3 | Svislé a kompletní konstrukce |  |  |  | 0 |  | 424135.02 |  | 133510.47 |  | 0 |  | 60.75 |  | 0 |  |  |  | 193.94 | [6 empty] | DIL
66 | 311112120RT3 | Stěny z betonových bednicích tvárnic a betonu šířky 200 mm, zálivka betonem C20/25 | m2 | 15.264 |  | 0 | 902.11 | 13769.81 | 437.89 | 6683.95 | 21 | 0 | 0.50065 | 7.64 | 0 | 0 | 801-1 | RTS 24/ II | 0.698 | 10.65 |  | Práce | Běžná |  |  |  | POL1_
|  | (ztracené bednění) z betonových tvárnic a zálivka betonem, | [24 empty] | SPI
|  | atika : ,3*9,82+,4*(7,25*2+16,295) |  | 15.264 | [22 empty] | VV | 0
67 | 311238326R00 | Zdivo nosné z cihel a tvarovek pálených akusticky tlumivé tloušťka 300 mm, akustický útlum Rw = 54 dB, charakteristická pevnost v tlaku fk = 6,30 MPa, součinitel prostupu tepla U=0,85 W/m2.K, Prvek zdicí pálený funkce: blok zdicí; tvar: základní; broušený; dl = 247 mm; š = 300 mm; v = 249 mm; styčná plocha: P+D; lambda = 0,310 W/(m.K); f... | m2 | 117.6522 |  | 0 | 2261.85 | 266111.74 | 528.15 | 62138.04 | 21 | 0 | 0.30966 | 36.43 | 0 | 0 | 801-1 | RTS 24/ II | 0.868 | 102.12 |  | Práce | Běžná |  |  |  | POL1_
|  | 3,4*(16,295*2+6,65+5,85)-9,05*2,0-1,7*,8-1,1*1,6-3,0*2,4-(2,025+2,325)*2,4 |  | 114.446 | [22 empty] | VV | 0
|  | 1,675*2,75-,7*2,0 |  | 3.2062 | [22 empty] | VV | 0
68 | 311238331R00 | Zdivo nosné z cihel a tvarovek pálených akusticky tlumivé tloušťka 190 mm, akustický útlum Rw = 52 dB, charakteristická pevnost v tlaku fk = 5,50 MPa, součinitel prostupu tepla U=1,15 W/m2.K, Prvek zdicí pálený funkce: blok zdicí; tvar: základní; broušený; dl = 372 mm; š = 190 mm; v = 249 mm; styčná plocha: P+D; lambda = 0,290 W/(m.K); f... | m2 | 23.4025 |  | 0 | 1429.78 | 33460.43 | 585.22 | 13695.61 | 21 | 0 | 0.19553 | 4.58 | 0 | 0 | 801-1 | RTS 24/ II | 0.9734 | 22.78 |  | Práce | Běžná |  |  |  | POL1_
|  | (9,2+,15)*2,75-1,1*2,1 |  | 23.4025 | [22 empty] | VV | 0
69 | 311238333R00 | Zdivo nosné z cihel a tvarovek pálených akusticky tlumivé tloušťky 250 mm, akustický útlum Rw = 52 dB, charakteristická pevnost v tlaku fk = 3,00 MPa, součinitel prostupu tepla U=0,95 W/m2.K, Prvek zdicí pálený funkce: blok zdicí; tvar: základní; broušený; dl = 330 mm; š = 250 mm; v = 249 mm; styčná plocha: P+D; lambda = 0,300 W/(m.K); f... | m2 | 3 |  | 0 | 2749.78 | 8249.34 | 585.22 | 1755.66 | 21 | 0 | 0.34675 | 1.04 | 0 | 0 | 801-1 | RTS 24/ II | 0.9734 | 2.92 |  | Práce | Běžná |  |  |  | POL1_
|  | ,5*3*2,0 |  | 3 | [22 empty] | VV | 0
70 | 311271175R00 | Zdivo nosné z tvárnic porobetonových hladkých tloušťky 200 mm, charakteristická pevnost v tlaku fk = 2,60 MPa, součinitel prostupu tepla U=0,612 W/m2.K | m2 | 0.5625 |  | 0 | 1076.71 | 605.65 | 322.29 | 181.29 | 21 | 0 | 0.15046 | 0.08 | 0 | 0 | 801-1 | RTS 24/ II | 0.534 | 0.3 |  | Práce | Běžná |  |  |  | POL1_
|  | ,75*,75 |  | 0.5625 | [22 empty] | VV | 0
71 | 311271176R00 | Zdivo nosné z tvárnic porobetonových hladkých tloušťky 250 mm, charakteristická pevnost v tlaku fk = 1,92 MPa, součinitel prostupu tepla U=0,503 W/m2.K | m2 | 8.1356 |  | 0 | 1356.07 | 11032.44 | 363.93 | 2960.79 | 21 | 0 | 0.18835 | 1.53 | 0 | 0 | 801-1 | RTS 24/ II | 0.602 | 4.9 |  | Práce | Běžná |  |  |  | POL1_
|  | 2x250mm=500mm tl. : (1,32*2,12*2-1,1*(2,1-,71))*2 |  | 8.1356 | [22 empty] | VV | 0
72 | 311271177R00 | Zdivo nosné z tvárnic porobetonových hladkých tloušťky 300 mm, charakteristická pevnost v tlaku fk = 3,93 MPa, součinitel prostupu tepla U=0,541 W/m2.K | m2 | 1.485 |  | 0 | 1690.71 | 2510.7 | 404.29 | 600.37 | 21 | 0 | 0.18063 | 0.27 | 0 | 0 | 801-1 | RTS 24/ II | 0.67 | 0.99 |  | Práce | Běžná |  |  |  | POL1_
|  | podezdění schodů : 1,1*(,3+,45+,60) |  | 1.485 | [22 empty] | VV | 0
73 | 311271178R00 | Zdivo nosné z tvárnic porobetonových hladkých tloušťky 375 mm, charakteristická pevnost v tlaku fk = 3,93 MPa, součinitel prostupu tepla U=0,442 W/m2.K | m2 | 2.7984 |  | 0 | 3141.2 | 8790.33 | 473.8 | 1325.88 | 21 | 0 | 0.35045 | 0.98 | 0 | 0 | 801-1 | RTS 24/ II | 0.78 | 2.18 |  | Práce | Běžná |  |  |  | POL1_
|  | 1,32*2,12 |  | 2.7984 | [22 empty] | VV | 0
74 | 317168126R00 | Překlady keramické montáž a dodávka nenosné, délky 2250 mm, šířky 145 mm, výšky 71 mm | kus | 1 |  | 0 | 742.05 | 742.05 | 271.95 | 271.95 | 21 | 0 | 0.04618 | 0.05 | 0 | 0 | 801-1 | RTS 24/ II | 0.45 | 0.45 |  | Práce | Běžná |  |  |  | POL1_
|  | Včetně dodávky překladů. | [24 empty] | POP
|  | KP1 : 1 |  | 1 | [22 empty] | VV | 0
75 | 317168128R00 | Překlady keramické montáž a dodávka nenosné, délky 2750 mm, šířky 145 mm, výšky 71 mm | kus | 1 |  | 0 | 924.23 | 924.23 | 289.77 | 289.77 | 21 | 0 | 0.05536 | 0.06 | 0 | 0 | 801-1 | RTS 24/ II | 0.48 | 0.48 |  | Práce | Běžná |  |  |  | POL1_
|  | Včetně dodávky překladů. | [24 empty] | POP
|  | KP2 : 1 |  | 1 | [22 empty] | VV | 0
76 | 317168130R00 | Překlady keramické montáž a dodávka nosné, délky 1000 mm, šířky 70 mm, výšky 238 mm | kus | 4 |  | 0 | 431.21 | 1724.84 | 146.79 | 587.16 | 21 | 0 | 0.03637 | 0.15 | 0 | 0 | 801-1 | RTS 24/ II | 0.245 | 0.98 |  | Práce | Běžná |  |  |  | POL1_
|  | KP3 : 4 |  | 4 | [22 empty] | VV | 0
77 | 317168132R00 | Překlady keramické montáž a dodávka nosné, délky 1500 mm, šířky 70 mm, výšky 238 mm | kus | 4 |  | 0 | 687.3 | 2749.2 | 155.7 | 622.8 | 21 | 0 | 0.05422 | 0.22 | 0 | 0 | 801-1 | RTS 24/ II | 0.26 | 1.04 |  | Práce | Běžná |  |  |  | POL1_
|  | KP4 : 4 |  | 4 | [22 empty] | VV | 0
78 | 317168134R00 | Překlady keramické montáž a dodávka nosné, délky 2000 mm, šířky 70 mm, výšky 238 mm | kus | 4 |  | 0 | 1129.06 | 4516.24 | 179.94 | 719.76 | 21 | 0 | 0.07207 | 0.29 | 0 | 0 | 801-1 | RTS 24/ II | 0.3 | 1.2 |  | Práce | Běžná |  |  |  | POL1_
|  | KP5 : 4 |  | 4 | [22 empty] | VV | 0
79 | 317168135R00 | Překlady keramické montáž a dodávka nosné, délky 2250 mm, šířky 70 mm, výšky 238 mm | kus | 12 |  | 0 | 1287.56 | 15450.72 | 209.44 | 2513.28 | 21 | 0 | 0.08106 | 0.97 | 0 | 0 | 801-1 | RTS 24/ II | 0.35 | 4.2 |  | Práce | Běžná |  |  |  | POL1_
|  | KP6 : 12 |  | 12 | [22 empty] | VV | 0
80 | 317998112R00 | Překlady keramické izolace vkládaná mezi překlady tloušťky 70 mm, Výrobek izolační pro budovy z pěnového polystyrenu (EPS) tvar: deska; typ: F; tl = 70 mm; lambda = 0,037 W/(m.K); pevnost v tlaku = 100 kPa | m | 6.75 |  | 0 | 67.22 | 453.74 | 83.28 | 562.14 | 21 | 0 | 0.00039 | 0 | 0 | 0 | 801-1 | RTS 24/ II | 0.15 | 1.01 |  | Práce | Běžná |  |  |  | POL1_
|  | KP6 : 3*2,25 |  | 6.75 | [22 empty] | VV | 0
81 | 317234410RT2 | Vyzdívka mezi nosníky cementovou, Prvek zdicí pálený funkce: cihla plná; dl = 290 mm; š = 140 mm; v = 65 mm; fb = 20,0 N/mm2 | m3 | 0.2888 |  | 0 | 6724.51 | 1942.04 | 4125.49 | 1191.44 | 21 | 0 | 1.7676 | 0.51 | 0 | 0 | 801-4 | RTS 24/ II | 6.87 | 1.98 |  | Práce | Běžná |  |  |  | POL1_
|  | jakýmikoliv cihlami pálenými na jakoukoliv maltu, | [24 empty] | SPI
|  | ,1*,9*(,32-,075*2) |  | 0.0153 | [22 empty] | VV | 0
|  | ,14*(1,1*(,5-,075*2)+3,0*(,3-,075*2)) |  | 0.1169 | [22 empty] | VV | 0
|  | ,24*(,3-,075*2)*(2,025+2,325) |  | 0.1566 | [22 empty] | VV | 0
82 | 317941121R00 | Osazení ocelových válcovaných nosníků na zdivu bez dodávky materiálu, výšky do 120 mm | t | 0.0212 |  | 0 | 24.2 | 0.51 | 14185.8 | 300.74 | 21 | 0 | 0.01954 | 0 | 0 | 0 | 801-1 | RTS 24/ II | 18.175 | 0.39 |  | Práce | Běžná |  |  |  | POL1_
|  | profilu I, nebo IE, nebo U, nebo UE, nebo L | [24 empty] | SPI
|  | L50/50/5 : 21,2*,001 |  | 0.0212 | [22 empty] | VV | 0
83 | 317941121RT2 | Osazení ocelových válcovaných nosníků na zdivu včetně dodávky profilu I, výšky 100 mm , Tyč ocelová válcovaná za tepla průřez: I; značka: S235JR (1.0038); h = 100 mm; b = 50 mm; s = 4,5 mm; t = 6,8 mm | t | 0.0217 |  | 0 | 34779.29 | 754.71 | 14180.71 | 307.72 | 21 | 0 | 1.0995 | 0.02 | 0 | 0 | 801-1 | RTS 24/ II | 18.175 | 0.39 |  | Práce | Běžná |  |  |  | POL1_
|  | profilu I, nebo IE, nebo U, nebo UE, nebo L | [24 empty] | SPI
|  | 21,7*,001 |  | 0.0217 | [22 empty] | VV | 0
84 | 317941123RT2 | Osazení ocelových válcovaných nosníků na zdivu včetně dodávky profilu I, výšky 140 mm, Tyč ocelová válcovaná za tepla průřez: I; značka: S235JR (1.0038); h = 140 mm; b = 66 mm; s = 5,7 mm; t = 8,6 mm | t | 0.1502 |  | 0 | 34776.13 | 5223.37 | 12993.87 | 1951.68 | 21 | 0 | 1.0971 | 0.16 | 0 | 0 | 801-1 | RTS 24/ II | 16.583 | 2.49 |  | Práce | Běžná |  |  |  | POL1_
|  | profilu I, nebo IE, nebo U, nebo UE, nebo L | [24 empty] | SPI
|  | 150,2*,001 |  | 0.1502 | [22 empty] | VV | 0
85 | 317944311RT2 | Dodání a osazení válcovaných nosníků do připravených otvorů I 100, Tyč ocelová válcovaná za tepla průřez: I; značka: S235JR (1.0038); h = 100 mm; b = 50 mm; s = 4,5 mm; t = 6,8 mm | t | 0.046 |  | 0 | 35073.9 | 1613.4 | 12036.1 | 553.66 | 21 | 0 | 1.09 | 0.05 | 0 | 0 | 801-4 | RTS 24/ II | 20.6 | 0.95 |  | Práce | Běžná |  |  |  | POL1_
|  | bez zazdění hlav, s nařezáním nosníků na potřebný rozměr, | [24 empty] | SPI
|  | (15,0+20,0+11,0)*,001 |  | 0.046 | [22 empty] | VV | 0
86 | 317944313RT2 | Dodání a osazení válcovaných nosníků do připravených otvorů profil I 140, Tyč ocelová válcovaná za tepla průřez: I; značka: S235JR (1.0038); h = 140 mm; b = 66 mm; s = 5,7 mm; t = 8,6 mm | t | 0.073 |  | 0 | 35075.6 | 2560.52 | 10984.4 | 801.86 | 21 | 0 | 1.09 | 0.08 | 0 | 0 | 801-4 | RTS 24/ II | 18.8 | 1.37 |  | Práce | Běžná |  |  |  | POL1_
|  | bez zazdění hlav, s nařezáním nosníků na potřebný rozměr, | [24 empty] | SPI
|  | I140 : 73*,001 |  | 0.073 | [22 empty] | VV | 0
87 | 342248152R00 | Příčky z tvárnic pálených Příčky z tvárnic keramických pálených tloušťky 115 mm, z děrovaných příčkovek, P 10, zděných na suchou pěnu, Prvek zdicí pálený funkce: příčkovka; broušený; dl = 497 mm; š = 115 mm; v = 249 mm; styčná plocha: P+D; lambda = 0,260 W/(m.K); fb = 10,0 N/mm2 | m2 | 8.67 |  | 0 | 797.83 | 6917.19 | 312.17 | 2706.51 | 21 | 0 | 0.10106 | 0.88 | 0 | 0 | 801-1 | RTS 24/ II | 0.51 | 4.42 |  | Práce | Běžná |  |  |  | POL1_
|  | jednoduché nebo příčky zděné do svislé dřevěné, cihelné, betonové nebo ocelové konstrukce na jakoukoliv maltu vápenocementovou (MVC) nebo cementovou (MC), | [24 empty] | SPI |  | jednoduché nebo příčky zděné do svislé dřevěné, cihelné, betonové nebo ocelové konstrukce na jakoukoliv maltu vápenocementovou (MVC) nebo cementovou (MC),
|  | 2,55*3,4 |  | 8.67 | [22 empty] | VV | 0
88 | 342248154R00 | Příčky z tvárnic pálených Příčky z tvárnic keramických pálených tloušťky 140 mm, z děrovaných příčkovek, P 10, zděných na suchou pěnu, Prvek zdicí pálený funkce: příčkovka, blok zdicí; broušený; dl = 497 mm; š = 140 mm; v = 249 mm; styčná plocha: P+D; lambda = 0,260 W/(m.K); fb = 1... | m2 | 30.499 |  | 0 | 914.95 | 27905.06 | 332.05 | 10127.19 | 21 | 0 | 0.12283 | 3.75 | 0 | 0 | 801-1 | RTS 24/ II | 0.54 | 16.47 |  | Práce | Běžná |  |  |  | POL1_
|  | jednoduché nebo příčky zděné do svislé dřevěné, cihelné, betonové nebo ocelové konstrukce na jakoukoliv maltu vápenocementovou (MVC) nebo cementovou (MC), | [24 empty] | SPI |  | jednoduché nebo příčky zděné do svislé dřevěné, cihelné, betonové nebo ocelové konstrukce na jakoukoliv maltu vápenocementovou (MVC) nebo cementovou (MC),
|  | 2 : 4,15*3,4 |  | 14.11 | [22 empty] | VV | 0
|  | 5,85*3,4-2,5*,77-,8*1,97 |  | 16.389 | [22 empty] | VV | 0
89 | 342248172R00 | Příčky z tvárnic pálených Příčky z tvárnic pálených AKU, zdění na pěnu tloušťky 115 mm, tepelný odpor R= 0,39 m2K/W, zvuková neprůzvučnost 44 dB, součinitel prostupu tepla 1,55 W/m2.K, Prvek zdicí pálený funkce: příčkovka; broušený; dl = 497 mm; š = 115 mm; v = 249 mm; styčná plocha: P+D; lambda = 0,280 W/(m.K); fb = 15,0 N/mm2 | m2 | 2.3125 |  | 0 | 888.83 | 2055.42 | 312.17 | 721.89 | 21 | 0 | 0.1239 | 0.29 | 0 | 0 | 801-1 | RTS 24/ II | 0.50628 | 1.17 |  | Práce | Běžná |  |  |  | POL1_
|  | jednoduché nebo příčky zděné do svislé dřevěné, cihelné, betonové nebo ocelové konstrukce na jakoukoliv maltu vápenocementovou (MVC) nebo cementovou (MC), | [24 empty] | SPI |  | jednoduché nebo příčky zděné do svislé dřevěné, cihelné, betonové nebo ocelové konstrukce na jakoukoliv maltu vápenocementovou (MVC) nebo cementovou (MC),
|  | 1,85*1,25 |  | 2.3125 | [22 empty] | VV | 0
90 | 342948111R00 | Kotvení příček ke konstrukci kotvami na hmoždinky | m | 13.6 |  | 0 | 33.08 | 449.89 | 136.92 | 1862.11 | 21 | 0 | 0.00102 | 0.01 | 0 | 0 | 801-1 | RTS 24/ II | 0.223 | 3.03 |  | Práce | Běžná |  |  |  | POL1_
|  | Včetně dodávky kotev a spojovacího materiálu. | [24 empty] | SPI
|  | Včetně dodávky kotev i spojovacího materiálu. | [24 empty] | POP
|  | 3,4*4 |  | 13.6 | [22 empty] | VV | 0
91 | 346244381RT2 | Plentování ocelových nosníků jednostranné výšky do 200 mm, Prvek zdicí pálený funkce: cihla plná; dl = 290 mm; š = 140 mm; v = 65 mm; fb = 20,0 N/mm2 | m2 | 1.916 |  | 0 | 686.56 | 1315.45 | 740.44 | 1418.68 | 21 | 0 | 0.1634 | 0.31 | 0 | 0 | 801-1 | RTS 24/ II | 1.22 | 2.34 |  | Práce | Běžná |  |  |  | POL1_
|  | jakýmikoliv cihlami, | [24 empty] | SPI
|  | ,1*(,9+1,3+1,2*2) |  | 0.46 | [22 empty] | VV | 0
|  | ,14*(1,7*2+3,5*2) |  | 1.456 | [22 empty] | VV | 0
92 | 346244382RT2 | Plentování ocelových nosníků jednostranné výšky od 200 mm do 300 mm, Prvek zdicí pálený funkce: cihla plná; dl = 290 mm; š = 140 mm; v = 65 mm; fb = 20,0 N/mm2 | m2 | 2.4 |  | 0 | 662.94 | 1591.06 | 691.06 | 1658.54 | 21 | 0 | 0.1597 | 0.38 | 0 | 0 | 801-1 | RTS 24/ II | 1.142 | 2.74 |  | Práce | Běžná |  |  |  | POL1_
|  | jakýmikoliv cihlami, | [24 empty] | SPI
|  | ,24*10,0 |  | 2.4 | [22 empty] | VV | 0
93 | 300 - 5 | stěna z vibrolis.beton svah.zatrav.tvarovek dl. cca 2,7m kompl.dod+mtz, dle bodu 5 v.č. D.1.1.-202 | soubor | 1 |  | 0 | 0 | 0 | 15000 | 15000 | 21 | 0 | 0 | 0 | 0 | 0 |  | Vlastní | 0 | 0 |  | Agregovaná položka | Běžná |  |  |  | POL2_
94 | 13331512R | Tyč ocelová válcovaná za tepla průřez: rovnoramenné L; značka: S235JR (1.0038); šířka ramene = 50 mm; šířka ramene2 = 50 mm; t = 5,0 mm | t | 0.0229 |  | 0 | 31220 | 714.94 | 0 | 0 | 21 | 0 | 1 | 0.02 | 0 | 0 | SPCM | RTS 24/ II | 0 | 0 |  | Specifikace | Běžná |  |  |  | POL3_
|  | L50/50/5 : 21,2*,001*1,08 |  | 0.0229 | [22 empty] | VV | 0
Díl: | 311s | Sádrokartonové konstrukce |  |  |  | 0 |  | 12996.21 |  | 11757.61 |  | 0 |  | 0.53 |  | 0 |  |  |  | 19.33 | [6 empty] | DIL
95 | 342261213RS1 | Příčky z desek sádrokartonových dvojité opláštění, jednoduchá konstrukce CW 100 tloušťka příčky 150 mm, desky standard, tloušťky 12,5 mm, tloušťka izolace 80 mm, požární odolnost EI 60, Deska sádrokartonová stavební; A; tl = 12,5 mm | m2 | 10.4755 |  | 0 | 1069.61 | 11204.7 | 866.39 | 9075.87 | 21 | 0 | 0.04502 | 0.47 | 0 | 0 | 801-1 | RTS 24/ II | 1.45 | 15.19 |  | Práce | Běžná |  |  |  | POL1_
|  | zřízení nosné konstrukce příčky, vložení tepelné izolace tl. do 5 cm, montáž desek, tmelení spár Q2 a úprava rohů. Včetně dodávek materiálu. | [24 empty] | SPI |  | zřízení nosné konstrukce příčky, vložení tepelné izolace tl. do 5 cm, montáž desek, tmelení spár Q2 a úprava rohů. Včetně dodávek materiálu.
|  | (1,8+1,85)*2,87 |  | 10.4755 | [22 empty] | VV | 0
96 | 342263410R00 | Úpravy, doplňkové práce a příplatky pro sádrokartonové a sádrovláknité příčky doplňkové práce osazení revizních dvířek plochy do 0,25 m2 | kus | 1 |  | 0 | 10.17 | 10.17 | 597.83 | 597.83 | 21 | 0 | 0.00016 | 0 | 0 | 0 | 801-1 | RTS 24/ II | 0.94 | 0.94 |  | Práce | Běžná |  |  |  | POL1_
|  | Včetně vytvoření otvoru a osazení rámu s dvířky a prošroubování. | [24 empty] | POP
|  | 3 : 1 |  | 1 | [22 empty] | VV | 0
97 | 342091211R00 | Úpravy, doplňkové práce a příplatky pro sádrokartonové a sádrovláknité příčky Úprava napojovací spáry SDK s jinou stavební konstrukcí akrylovým tmelem šířka spáry do 2 mm | m | 11.48 |  | 0 | 24.84 | 285.16 | 34.36 | 394.45 | 21 | 0 | 0.00014 | 0 | 0 | 0 | 801-1 | RTS 24/ II | 0.05 | 0.57 |  | Práce | Běžná |  |  |  | POL1_
|  | 4*2,87 |  | 11.48 | [22 empty] | VV | 0
98 | 347016211R00 | Předstěny opláštěné sádrokartonovými deskami volně stojící, bez izolace 1x nosná ocelová konstrukce CW 50, dvojité opláštění, desky standard, tloušťky 12,5 mm, tloušťka stěny 75 mm, požární odolnost EI 45, Deska sádrokartonová stavební; A; tl = 12,5 mm | m2 | 0.36 |  | 0 | 420.74 | 151.47 | 576.26 | 207.45 | 21 | 0 | 0.02147 | 0.01 | 0 | 0 | 801-1 | RTS 24/ II | 0.83849 | 0.3 |  | Práce | Běžná |  |  |  | POL1_
|  | Včetně: | [24 empty] | POP
|  | - nezbytné úpravy desek na příslušný rozměr | [24 empty] | POP
|  | - úpravy rohů, koutů a hran konstrukcí ze sádrokartonu | [24 empty] | POP
|  | - standardního tmelení Q2, to je: základní tmelení Q1+ dodatečné tmelení (tmelení najemno) a případné přebroušení. | [24 empty] | POP |  | - standardního tmelení Q2, to je: základní tmelení Q1+ dodatečné tmelení (tmelení najemno) a případné přebroušení.
|  | 3 : ,6*,6 |  | 0.36 | [22 empty] | VV | 0
99 | 347016233R00 | Předstěny opláštěné sádrokartonovými deskami volně stojící, bez izolace 1x nosná ocelová konstrukce CW 100, dvojité opláštění, desky impregnované, tloušťky 12,5 mm, tloušťka stěny 125 mm, požární odolnost EI 45, Deska sádrokartonová voděodolná; H2; tl = 12,5 mm | m2 | 1.08 |  | 0 | 605.74 | 654.2 | 576.26 | 622.36 | 21 | 0 | 0.02265 | 0.02 | 0 | 0 | 801-1 | RTS 24/ II | 0.83849 | 0.91 |  | Práce | Běžná |  |  |  | POL1_
|  | Včetně: | [24 empty] | POP
|  | - nezbytné úpravy desek na příslušný rozměr | [24 empty] | POP
|  | - úpravy rohů, koutů a hran konstrukcí ze sádrokartonu | [24 empty] | POP
|  | - standardního tmelení Q2, to je: základní tmelení Q1+ dodatečné tmelení (tmelení najemno) a případné přebroušení. | [24 empty] | POP |  | - standardního tmelení Q2, to je: základní tmelení Q1+ dodatečné tmelení (tmelení najemno) a případné přebroušení.
|  | ,9*1,2 |  | 1.08 | [22 empty] | VV | 0
100 | 342266111RA1 | Předstěny opláštěné sádrokartonovými deskami obklad stěn sádrokartonem na ocelovou konstrukci z profilů CW 50 tloušťka desky 12, 5 mm, desky standard, dvojité opláštění, bez izolace, Deska sádrokartonová stavební; A; tl = 12,5 mm | m2 | 1.4834 |  | 0 | 465.49 | 690.51 | 579.51 | 859.65 | 21 | 0 | 0.02114 | 0.03 | 0 | 0 | 801-1 | RTS 24/ II | 0.96 | 1.42 |  | Práce | Běžná |  |  |  | POL1_
|  | 4 : (,25+,15)*1,15+(,25+,18)*2,38 |  | 1.4834 | [22 empty] | VV | 0
Díl: | 4 | Vodorovné konstrukce |  |  |  | 0 |  | 321254.84 |  | 135336.79 |  | 0 |  | 60.85 |  | 0 |  |  |  | 204.51 | [6 empty] | DIL
101 | 411168146R00 | Stropy z nosníků a keramických vložek, nadbetonávka osová vzdálenost nosníků 500 mm, délka nosníku od 6,25 do 7 m, tloušťka stropu 250 mm, , Výztuž ocelová betonářská - tyč; úprava: stříhaná, ohýbaná; povrch: žebírkový; značka: B500B (1.0439); d = 12,0 mm | m2 | 33.25 |  | 0 | 2476.28 | 82336.31 | 838.72 | 27887.44 | 21 | 0 | 0.37659 | 12.52 | 0 | 0 | 801-1 | RTS 24/ II | 1.23 | 40.9 |  | Práce | Běžná |  |  |  | POL1_
|  | dodání a osazení stropních nosníků včetně podmazání cementovou maltou ze SMS tl. 10 mm (pro rozpon nad 2,0 m s použitím zvedacího mechanizmu), provizorní podepření nosníků, zavětrování podpor, kladení stropních vložek, navlhčení konstrukce, zalití konstrukce betonem C 20/25 a vlhčení betonu až do zatvrdnutí. | [24 empty] | SPI |  | dodání a osazení stropních nosníků včetně podmazání cementovou maltou ze SMS tl. 10 mm (pro rozpon nad 2,0 m s použitím zvedacího mechanizmu), provizorní podepření nosníků, zavětrování podpor, kladení stropních vložek, navlhčení konstrukce, zalití konstrukce betonem C 20/25 a vlhčení betonu až do zatvrdnutí.
|  | 6,65*5,0 |  | 33.25 | [22 empty] | VV | 0
102 | 411168222R00 | Stropy z nosníků a keramických vložek, nadbetonávka osová vzdálenost nosníků 625 mm, délka nosníku od 2,25 do 3 m, tloušťka stropu 210 mm, , Výztuž ocelová betonářská - tyč; úprava: stříhaná, ohýbaná; povrch: žebírkový; značka: B500B (1.0439); d = 12,0 mm | m2 | 21.2872 |  | 0 | 1700.57 | 36200.37 | 924.43 | 19678.53 | 21 | 0 | 0.32745 | 6.97 | 0 | 0 | 801-1 | RTS 24/ II | 1.3253 | 28.21 |  | Práce | Běžná |  |  |  | POL1_
|  | dodání a osazení stropních nosníků včetně podmazání cementovou maltou ze SMS tl. 10 mm (pro rozpon nad 2,0 m s použitím zvedacího mechanizmu), provizorní podepření nosníků, zavětrování podpor, kladení stropních vložek, navlhčení konstrukce, zalití konstrukce betonem C 20/25 a vlhčení betonu až do zatvrdnutí. | [24 empty] | SPI |  | dodání a osazení stropních nosníků včetně podmazání cementovou maltou ze SMS tl. 10 mm (pro rozpon nad 2,0 m s použitím zvedacího mechanizmu), provizorní podepření nosníků, zavětrování podpor, kladení stropních vložek, navlhčení konstrukce, zalití konstrukce betonem C 20/25 a vlhčení betonu až do zatvrdnutí.
|  | 2,36*9,02 |  | 21.2872 | [22 empty] | VV | 0
103 | 411168246R00 | Stropy z nosníků a keramických vložek, nadbetonávka osová vzdálenost nosníků 625 mm, délka nosníku od 6,25 do 7 m, tloušťka stropu 250 mm, , Výztuž ocelová betonářská - tyč; úprava: stříhaná, ohýbaná; povrch: žebírkový; značka: B500B (1.0439); d = 12,0 mm | m2 | 58.69 |  | 0 | 2193.87 | 128758.23 | 831.13 | 48779.02 | 21 | 0 | 0.35818 | 21.02 | 0 | 0 | 801-1 | RTS 24/ II | 1.2256 | 71.93 |  | Práce | Běžná |  |  |  | POL1_
|  | dodání a osazení stropních nosníků včetně podmazání cementovou maltou ze SMS tl. 10 mm (pro rozpon nad 2,0 m s použitím zvedacího mechanizmu), provizorní podepření nosníků, zavětrování podpor, kladení stropních vložek, navlhčení konstrukce, zalití konstrukce betonem C 20/25 a vlhčení betonu až do zatvrdnutí. | [24 empty] | SPI |  | dodání a osazení stropních nosníků včetně podmazání cementovou maltou ze SMS tl. 10 mm (pro rozpon nad 2,0 m s použitím zvedacího mechanizmu), provizorní podepření nosníků, zavětrování podpor, kladení stropních vložek, navlhčení konstrukce, zalití konstrukce betonem C 20/25 a vlhčení betonu až do zatvrdnutí.
|  | 5,85*10,2-,7*1,4 |  | 58.69 | [22 empty] | VV | 0
104 | 411321414R00 | Beton stropů železový stropů deskových, desek plochých střech, desek balkónových, desek hřibových stropů včetně hlavic hřibových sloupů, železový (bez výztuže) třídy C 25/30 | m3 | 0.43932 |  | 0 | 3803.11 | 1670.78 | 641.89 | 282 | 21 | 0 | 2.5251 | 1.11 | 0 | 0 | 801-1 | RTS 24/ II | 0.987 | 0.43 |  | Práce | Běžná |  |  |  | POL1_
|  | 2,615*1,05*,16 |  | 0.43932 | [22 empty] | VV | 0
105 | 411351201R00 | Bednění stropů deskových včetně podpěrné konstrukce výšky do 3,5 m do 5kPa, - zřízení | m2 | 3.1279 |  | 0 | 537.42 | 1680.97 | 565.58 | 1769.05 | 21 | 0 | 0.0339 | 0.11 | 0 | 0 | 801-1 | RTS 24/ II | 0.791 | 2.47 |  | Práce | Běžná |  |  |  | POL1_
|  | s pomocným lešením | [24 empty] | SPI
|  | 2,585*(1,05+,16) |  | 3.1279 | [22 empty] | VV | 0
106 | 411351202R00 | Bednění stropů deskových včetně podpěrné konstrukce výšky do 3,5 m do 5kPa, - odstranění | m2 | 3.1279 |  | 0 | 0 | 0 | 305.5 | 955.56 | 21 | 0 | 0 | 0 | 0 | 0 | 801-1 | RTS 24/ II | 0.396 | 1.24 |  | Práce | Běžná |  |  |  | POL1_
|  | s pomocným lešením | [24 empty] | SPI
107 | 411362021R00 | Výztuž stropů ze svařovaných sítí | t | 0.244 |  | 0 | 35295.4 | 8612.08 | 9244.6 | 2255.68 | 21 | 0 | 1.1047 | 0.27 | 0 | 0 | 801-1 | RTS 24/ II | 15.211 | 3.71 |  | Práce | Běžná |  |  |  | POL1_
|  | prostě uložených, vetknutých i spojitých, deskových, trámových (žebrových, kazetových), s keramickými a jinými vložkami, konzolových nebo balkónových, hřibových včetně hlavic hřibových sloupů, plochých střech a pro zavěšení železobetonových podhledů. Včetně distančních prvků. | [24 empty] | SPI |  | prostě uložených, vetknutých i spojitých, deskových, trámových (žebrových, kazetových), s keramickými a jinými vložkami, konzolových nebo balkónových, hřibových včetně hlavic hřibových sloupů, plochých střech a pro zavěšení železobetonových podhledů. Včetně distančních prvků.
|  | (216+28)*,001 |  | 0.244 | [22 empty] | VV | 0
108 | 411364141R00 | Prvek k přerušení tepelného mostu mezi monolitickou stropní a balkonovou deskou pro balkóny podepřené, třída únosnosti V1, požární odolnost REI120, , pro stropní desky výšky 160 až 280 mm, délka 1,0 m | kus | 1 |  | 0 | 4900 | 4900 | 215 | 215 | 21 | 0 | 0.00465 | 0 | 0 | 0 | 801-1 | RTS 24/ II | 0.36 | 0.36 |  | Práce | Běžná |  |  |  | POL1_
|  | usazení, srovnání polohy a zajištění prvku v poloze | [24 empty] | SPI
109 | 413232211RT2 | Zazdívka zhlaví jakýmikoliv cihlami pálenými válcovaných nosníků výšky do 150 mm, Prvek zdicí pálený funkce: cihla plná; dl = 290 mm; š = 140 mm; v = 65 mm; fb = 20,0 N/mm2 | kus | 16 |  | 0 | 82.95 | 1327.2 | 120.55 | 1928.8 | 21 | 0 | 0.02156 | 0.34 | 0 | 0 | 801-4 | RTS 24/ II | 0.2 | 3.2 |  | Práce | Běžná |  |  |  | POL1_
|  | (2+2+1)*2 |  | 10 | [22 empty] | VV | 0
|  | I140 : 3*2 |  | 6 | [22 empty] | VV | 0
110 | 417321315R00 | Železobeton ztužujících pásů a věnců třídy C 20/25 | m3 | 0.03191 |  | 0 | 3750.49 | 119.68 | 844.51 | 26.95 | 21 | 0 | 2.7501 | 0.09 | 0 | 0 | 801-1 | RTS 24/ II | 1.45 | 0.05 |  | Práce | Běžná |  |  |  | POL1_
|  | 10 : 1,85*,115*,15 |  | 0.03191 | [22 empty] | VV | 0
111 | 417321414R00 | Železobeton ztužujících pásů a věnců třídy C 25/30 | m3 | 6.2252 |  | 0 | 3970.49 | 24716.94 | 844.51 | 5257.21 | 21 | 0 | 2.7501 | 17.12 | 0 | 0 | 801-1 | RTS 24/ II | 1.45 | 9.03 |  | Práce | Běžná |  |  |  | POL1_
|  | ,25*(,38*16,3+,4*6,6+,38*5,45+,15*6,6+,32*10,8+,4*5,85+,25*1,7*2) |  | 4.6353 | [22 empty] | VV | 0
|  | ,21*(,35*(10,8+2,36)+,25*(9,5+2,36)) |  | 1.5899 | [22 empty] | VV | 0
112 | 417351115R00 | Bednění bočnic ztužujících pásů a věnců včetně vzpěr zřízení | m2 | 18.9787 |  | 0 | 103.11 | 1956.89 | 424.89 | 8063.86 | 21 | 0 | 0.00781 | 0.15 | 0 | 0 | 801-1 | RTS 24/ II | 0.79 | 14.99 |  | Práce | Běžná |  |  |  | POL1_
|  | (1,85*2+2*,115)*,15 |  | 0.5895 | [22 empty] | VV | 0
|  | ,25*(16,3+7,25+1,6+,7)*2+,21*(9,5+10,8+2,86*2) |  | 18.3892 | [22 empty] | VV | 0
113 | 417351116R00 | Bednění bočnic ztužujících pásů a věnců včetně vzpěr odstranění | m2 | 18.9787 |  | 0 | 0 | 0 | 129.5 | 2457.74 | 21 | 0 | 0 | 0 | 0 | 0 | 801-1 | RTS 24/ II | 0.24 | 4.55 |  | Práce | Běžná |  |  |  | POL1_
114 | 417361821R00 | Výztuž ztužujících pásů a věnců z betonářské oceli 10 505(R), Výztuž ocelová betonářská - tyč; úprava: stříhaná, ohýbaná; povrch: žebírkový; značka: B500B (1.0439); d = 12,0 mm | t | 0.645 |  | 0 | 40816.45 | 26326.61 | 18333.55 | 11825.14 | 21 | 0 | 1.021 | 0.66 | 0 | 0 | 801-1 | RTS 24/ II | 27.673 | 17.85 |  | Práce | Běžná |  |  |  | POL1_
|  | Včetně distančních prvků. | [24 empty] | SPI
|  | 645,0*,001 |  | 0.645 | [22 empty] | VV | 0
115 | 417361921RT4 | Výztuž ztužujících pásů a věnců ze svažovaných sítí průměr drátu 6 mm, velikost oka 100/100 mm | t | 0.00104 |  | 0 | 30677.64 | 31.9 | 9342.36 | 9.72 | 21 | 0 | 1.0561 | 0 | 0 | 0 | 801-1 | RTS 24/ II | 15.231 | 0.02 |  | Práce | Běžná |  |  |  | POL1_
|  | Včetně distančních prvků. | [24 empty] | SPI
|  | 10 : 1,85*,115*4,44*,001*1,1 |  | 0.00104 | [22 empty] | VV | 0
116 | 434351141R00 | Bednění stupňů betonovaných na podstupňové desce nebo na terénu přímočarých zřízení | m2 | 1.818 |  | 0 | 1439.43 | 2616.88 | 945.57 | 1719.05 | 21 | 0 | 0.0169 | 0.03 | 0 | 0 | 801-1 | RTS 24/ II | 1.5396 | 2.8 |  | Práce | Běžná |  |  |  | POL1_
|  | řez a-a´ : 2,02*2*(,15+,3) |  | 1.818 | [22 empty] | VV | 0
117 | 434351142R00 | Bednění stupňů betonovaných na podstupňové desce nebo na terénu přímočarých odstranění | m2 | 1.818 |  | 0 | 0 | 0 | 140 | 254.52 | 21 | 0 | 0 | 0 | 0 | 0 | 801-1 | RTS 24/ II | 0.26 | 0.47 |  | Práce | Běžná |  |  |  | POL1_
118 | 434311116R0x | Stupně dusané na terén, na desku, z betonu C30/37 XF4 | m | 4.04 |  | 0 | 0 | 0 | 488 | 1971.52 | 21 | 0 | 0.11369 | 0.46 | 0 | 0 |  | Vlastní | 0.5685 | 2.3 |  | Práce | Běžná |  |  |  | POL1_
|  | řez a-a´ : 2,02*2 |  | 4.04 | [22 empty] | VV | 0
Díl: | 5 | Komunikace |  |  |  | 0 |  | 92121.38 |  | 67303.3 |  | 0 |  | 118.34 |  | 0 |  |  |  | 102.59 | [6 empty] | DIL
119 | 271531114R00 | Polštáře zhutněné pod základy kamenivo drcené, frakce 8 - 16 mm | m3 | 18.3 |  | 0 | 1482.33 | 27126.64 | 677.67 | 12401.36 | 21 | 0 | 2.16 | 39.53 | 0 | 0 | 800-2 | RTS 24/ II | 1.09 | 19.95 |  | Práce | Běžná |  |  |  | POL1_
|  | D1 : 47*,15 |  | 7.05 | [22 empty] | VV | 0
|  | D2 : 75*,15 |  | 11.25 | [22 empty] | VV | 0
120 | 289971211R00 | Zřízení vrstvy z geotextilie na upraveném povrchu sklon do 1:5, šířka od 0 do 3 m | m2 | 65.3653 |  | 0 | 0.49 | 32.03 | 24.51 | 1602.1 | 21 | 0 | 3e-05 | 0 | 0 | 0 | 800-2 | RTS 24/ II | 0.04 | 2.61 |  | Práce | Běžná |  |  |  | POL1_
|  | oprava obratiště : 60 |  | 60 | [22 empty] | VV | 0
|  | řez a-a´ : ,995*4,75+,45*1,42 |  | 5.3652 | [22 empty] | VV | 0
121 | 564831111RT2 | Podklad ze štěrkodrti s rozprostřením a zhutněním frakce 0-32 mm, tloušťka po zhutnění 100 mm | m2 | 60 |  | 0 | 97.87 | 5872.2 | 28.13 | 1687.8 | 21 | 0 | 0.23 | 13.8 | 0 | 0 | 822-1 | RTS 24/ II | 0.023 | 1.38 |  | Práce | Běžná |  |  |  | POL1_
|  | oprava obratiště : 60 |  | 60 | [22 empty] | VV | 0
122 | 564851111RT2 | Podklad ze štěrkodrti s rozprostřením a zhutněním frakce 0-32 mm, tloušťka po zhutnění 150 mm | m2 | 5.3652 |  | 0 | 146.35 | 785.2 | 33.15 | 177.86 | 21 | 0 | 0.345 | 1.85 | 0 | 0 | 822-1 | RTS 24/ II | 0.026 | 0.14 |  | Práce | Běžná |  |  |  | POL1_
|  | řez a-a´ : ,995*4,75+,45*1,42 |  | 5.3652 | [22 empty] | VV | 0
123 | 564861111RT4 | Podklad ze štěrkodrti s rozprostřením a zhutněním frakce 0-63 mm, tloušťka po zhutnění 200 mm | m2 | 60 |  | 0 | 209.11 | 12546.6 | 38.39 | 2303.4 | 21 | 0 | 0.46 | 27.6 | 0 | 0 | 822-1 | RTS 24/ II | 0.029 | 1.74 |  | Práce | Běžná |  |  |  | POL1_
|  | oprava obratiště : 60 |  | 60 | [22 empty] | VV | 0
124 | 589116112R00 | Kryt ploch pro tělovýchovu ze sypkých materiálů povrch hlinitopísčitý, tloušťka přes 20 do 50 mm, | m2 | 60 |  | 0 | 52.08 | 3124.8 | 52.42 | 3145.2 | 21 | 0 | 0.15175 | 9.11 | 0 | 0 | 823-1 | RTS 24/ II | 0.101 | 6.06 |  | Práce | Běžná |  |  |  | POL1_
|  | oprava obratiště : 60 |  | 60 | [22 empty] | VV | 0
125 | 596215021R00 | Kladení zámkové dlažby do drtě tloušťka dlažby 60 mm, tloušťka lože 40 mm | m2 | 122 |  | 0 | 55.61 | 6784.42 | 287.89 | 35122.58 | 21 | 0 | 0.0739 | 9.02 | 0 | 0 | 822-1 | RTS 24/ II | 0.45 | 54.9 |  | Práce | Běžná |  |  |  | POL1_
|  | s provedením lože z kameniva drceného, s vyplněním spár, s dvojitým hutněním a se smetením přebytečného materiálu na krajnici. S dodáním hmot pro lože a výplň spár. | [24 empty] | SPI |  | s provedením lože z kameniva drceného, s vyplněním spár, s dvojitým hutněním a se smetením přebytečného materiálu na krajnici. S dodáním hmot pro lože a výplň spár.
|  | D1 : 47 |  | 47 | [22 empty] | VV | 0
|  | D2 : 75 |  | 75 | [22 empty] | VV | 0
126 | 596291111R00 | Řezání zámkové dlažby tloušťky 60 mm | m | 38.55 |  | 0 | 14.71 | 567.07 | 281.79 | 10863 | 21 | 0 | 0.00033 | 0.01 | 0 | 0 | 822-1 | RTS 24/ II | 0.41 | 15.81 |  | Práce | Běžná |  |  |  | POL1_
|  | D1 : 1,4+22,15+6,935+3,065+5,0 |  | 38.55 | [22 empty] | VV | 0
127 | 5924 | Dlažba zámková tl. 60 mm stávající očištěná | m2 | 63 |  | 0 | 0 | 0 | 0 | 0 | 21 | 0 | 0.1296 | 8.16 | 0 | 0 |  | Vlastní | 0 | 0 |  | Specifikace | Běžná |  |  |  | POL3_
|  | D2 : 75*,8*1,05 |  | 63 | [22 empty] | VV | 0
128 | 59245020R | Dlažba betonová | m2 | 15 |  | 0 | 419 | 6285 | 0 | 0 | 21 | 0 | 0.1296 | 1.94 | 0 | 0 | SPCM | RTS 24/ II | 0 | 0 |  | Specifikace | Běžná |  |  |  | POL3_
|  | D2 : 75*,2 |  | 15 | [22 empty] | VV | 0
129 | 592451 | Dlažba zámková skladebná 240 x 140, 140x140,140x70 tl 60 mm šedá | m2 | 49.35 |  | 0 | 520 | 25662 | 0 | 0 | 21 | 0 | 0.148 | 7.3 | 0 | 0 |  | Vlastní | 0 | 0 |  | Specifikace | Běžná |  |  |  | POL3_
|  | D1 : 47*1,05 |  | 49.35 | [22 empty] | VV | 0
130 | 69366198R | Geosyntetika typ: geotextilie; netkaná; materiál: PP; tl (2 kPa) = 2,9 mm; plošná hmotnost = 300 g/m2; Pevnost v tahu podélně = 20,0 kN/m; Pevnost v tahu příčně = 11,5 kN/m | m2 | 63 |  | 0 | 45.5 | 2866.5 | 0 | 0 | 21 | 0 | 0.0003 | 0.02 | 0 | 0 | SPCM | RTS 24/ II | 0 | 0 |  | Specifikace | Běžná |  |  |  | POL3_
|  | oprava obratiště : 60*1,05 |  | 63 | [22 empty] | VV | 0
131 | 69366199R | Geosyntetika typ: geotextilie; netkaná; materiál: PP; tl (2 kPa) = 4,0 mm; plošná hmotnost = 500 g/m2; Pevnost v tahu podélně = 33,0 kN/m; Pevnost v tahu příčně = 19,0 kN/m | m2 | 6.17 |  | 0 | 76 | 468.92 | 0 | 0 | 21 | 0 | 0.0005 | 0 | 0 | 0 | SPCM | RTS 24/ II | 0 | 0 |  | Specifikace | Běžná |  |  |  | POL3_
|  | řez a-a´ : (,995*4,75+,45*1,42)*1,15 |  | 6.17 | [22 empty] | VV | 0
Díl: | 61 | Úpravy povrchů vnitřní |  |  |  | 0 |  | 25291.49 |  | 125305.37 |  | 0 |  | 11.67 |  | 0 |  |  |  | 206.3 | [6 empty] | DIL
132 | 611421133R00 | Omítky vnitřní stropů vápenné, vápenocementové omítky vnitřní vápenné, vápenocementové stropů rovných štukové | m2 | 26.3 |  | 0 | 104.2 | 2740.46 | 543.8 | 14301.94 | 21 | 0 | 0.05123 | 1.35 | 0 | 0 | 801-1 | RTS 24/ II | 0.908 | 23.88 |  | Práce | Běžná |  |  |  | POL1_
|  | s pomocným lešením o výšce podlahy do 1900 mm a pro zatížení do 1,5 kPa, | [24 empty] | SPI
|  | 5,7+16,4+4,2 |  | 26.3 | [22 empty] | VV | 0
133 | 612409991RT2 | Začištění omítek kolem oken, dveří a obkladů apod. s použitím suché maltové směsi | m | 4.94 |  | 0 | 26.49 | 130.86 | 101.51 | 501.46 | 21 | 0 | 0.00251 | 0.01 | 0 | 0 | 801-4 | RTS 24/ II | 0.18233 | 0.9 |  | Práce | Běžná |  |  |  | POL1_
|  | ,9+2,02*2 |  | 4.94 | [22 empty] | VV | 0
134 | 612421637R00 | Omítky vnitřní stěn vápenné nebo vápenocementové v podlaží i ve schodišti štukové | m2 | 216.0985 |  | 0 | 62.65 | 13538.57 | 511.35 | 110501.97 | 21 | 0 | 0.04766 | 10.3 | 0 | 0 | 801-1 | RTS 24/ II | 0.84 | 181.52 |  | Práce | Běžná |  |  |  | POL1_
|  | 101 : (2,45*2+,15)*2,55 |  | 12.8775 | [22 empty] | VV | 0
|  | 102 : (6,645*2+2,36)*2,55-3,0*2,4+,2*(3,0+2,4*2)-1,1*2,1-,7*2,0+,2*(1,1+2,1*2+,7+2,0*2) |  | 32.5575 | [22 empty] | VV | 0
|  | 103 : (12,995*2+6,65*2)*3,2-1,9*4*2,0+,25*(1,9*4+2,0*8)-3,0*2,4-2,025*2*2,4+,25*(2,025+2,325+2,4*2) |  | 101.7955 | [22 empty] | VV | 0
|  | -,8*2*1,97-2,5*,77+,05*(2,5+,77*2) |  | -4.875 | [22 empty] | VV | 0
|  | 104 : (1,6*2+2,55*2)*3,2-,8*1,97-1,1*1,6+,25*(1,1+1,6*2) |  | 24.299 | [22 empty] | VV | 0
|  | 105 : (4,15*2+2,4*2)*3,2-1,7*,8+,25*(1,7+,8*2)-,8*1,97-2,5*,77 |  | 37.884 | [22 empty] | VV | 0
[27 empty] | VV | 0
|  | 1,5*2,5*2+1,7*2,5-1,1*2,1+,4*(1,1+2,1*2) |  | 11.56 | [22 empty] | VV | 0
|  | Mezisoučet |  | 216.0985 | [22 empty] | VV | 1
135 | 612473186R00 | Omítky vnitřní zdiva ze suchých směsí příplatek za zabudované rohovníky | m | 85.4 |  | 0 | 104 | 8881.6 | 0 | 0 | 21 | 0 | 0.00016 | 0.01 | 0 | 0 | 801-1 | RTS 24/ II | 0 | 0 |  | Práce | Běžná |  |  |  | POL1_
|  | omítka vápenocementová, strojně nebo ručně nanášená v podlaží i ve schodišti na jakýkoliv druh podkladu, kompletní souvrství | [24 empty] | SPI |  | omítka vápenocementová, strojně nebo ručně nanášená v podlaží i ve schodišti na jakýkoliv druh podkladu, kompletní souvrství
|  | 3,2+1,1+1,6*2+1,7+,8*2+1,9*4+2,0*8+2,025*2+2,4*2+,7+2,0*2 |  | 47.95 | [22 empty] | VV | 0
|  | 3,0*2+2,4*4+2,55+1,1*2+2,1*4 |  | 28.75 | [22 empty] | VV | 0
|  | 1,85*2+,1*2+1,2*4 |  | 8.7 | [22 empty] | VV | 0
Díl: | 62 | Úpravy povrchů vnější |  |  |  | 0 |  | 22651.02 |  | 557474.85 |  | 0 |  | 4.49 |  | 0 |  |  |  | 191.16 | [6 empty] | DIL
136 | 601011183RT5 | Omítka stropů a podhledů z hotových směsí vrchní tenkovrstvá, silikátová, zatíraná, zrnitost 1 mm, bílá | m2 | 2.7715 |  | 0 | 172.57 | 478.28 | 198.43 | 549.95 | 21 | 0 | 0.00223 | 0.01 | 0 | 0 | 801-1 | RTS 24/ II | 0.31 | 0.86 |  | Práce | Běžná |  |  |  | POL1_
|  | po jednotlivých vrstvách | [24 empty] | SPI
|  | Včetně pomocného lešení. | [24 empty] | POP
|  | S2 : (1,025+,18)*2,3 |  | 2.7715 | [22 empty] | VV | 0
137 | 601011191R00 | Omítka stropů a podhledů z hotových směsí doplňkové práce podkladní nátěr stropů pod tenkovrstvé omítky | m2 | 2.7715 |  | 0 | 41.88 | 116.07 | 37.92 | 105.1 | 21 | 0 | 0.00035 | 0 | 0 | 0 | 801-1 | RTS 24/ II | 0.07 | 0.19 |  | Práce | Běžná |  |  |  | POL1_
|  | po jednotlivých vrstvách | [24 empty] | SPI
|  | S2 : (1,025+,18)*2,3 |  | 2.7715 | [22 empty] | VV | 0
138 | 621481211RT2 | Vyztužení vnějších omítek podhledů sklotextilní síťovinou s dodávkou výztužné sítě a stěrkového tmelu | m2 | 2.7715 |  | 0 | 84.87 | 235.22 | 289.13 | 801.32 | 21 | 0 | 0.00367 | 0.01 | 0 | 0 | 801-1 | RTS 24/ II | 0.444 | 1.23 |  | Práce | Běžná |  |  |  | POL1_
|  | S2 : (1,025+,18)*2,3 |  | 2.7715 | [22 empty] | VV | 0
139 | 622311522RU1 | Zateplení soklu extrudovaným polystyrénem, tloušťky 100 mm, kontaktní nátěr a mozaiková omítka, Hmota nátěrová silikonová; typ: fasádní, penetrace; funkce: úprava savosti, hydrofobizační; barva: bílá; zrnitost do 0,5 mm | m2 | 8.9575 |  | 0 | 1369.65 | 12268.64 | 795.35 | 7124.35 | 21 | 0 | 0.01713 | 0.15 | 0 | 0 | 801-1 | RTS 24/ II | 1.2558 | 11.25 |  | Práce | Běžná |  |  |  | POL1_
|  | nanesení lepicího tmelu na izolační desky, nalepení desek, zajištění talířovými hmoždinkami (6 ks/m2), přebroušení desek, natažení stěrky, vtlačení výztužné tkaniny, přehlazení stěrky. Další vrstvy podle popisu položky. Včetně rohových lišt na hranách budov. | [24 empty] | SPI |  | nanesení lepicího tmelu na izolační desky, nalepení desek, zajištění talířovými hmoždinkami (6 ks/m2), přebroušení desek, natažení stěrky, vtlačení výztužné tkaniny, přehlazení stěrky. Další vrstvy podle popisu položky. Včetně rohových lišt na hranách budov.
|  | Součinitel tepelné vodivosti izolantu je 0,036 W/mK. | [24 empty] | POP
|  | ST3 : (,7-,45)*(1,5+6,8+16,645)+(,8-,45)*(7,6+,175) |  | 8.9575 | [22 empty] | VV | 0
140 | 622491142R00 | Nátěr fasády hydrofobní přípravkem polysiloxanovým, 2 x, Hmota nátěrová polysiloxanová (PS); typ: penetrace, impregnace; funkce: zpevnění povrchu, hydrofobizační; barva: bezbarvá | m2 | 52.1231 |  | 0 | 158.25 | 8248.48 | 47.75 | 2488.88 | 21 | 0 | 0.00035 | 0.02 | 0 | 0 | 801-1 | RTS 24/ II | 0.09 | 4.69 |  | Práce | Běžná |  |  |  | POL1_
|  | hydrofobizace vyzrálé fasády složitosti 1 až 3 nátěrem, z lešení | [24 empty] | SPI
|  | opěrka žb : 9,69*2,65/2*2+10,605*(2,65+1,2)/2 |  | 46.0931 | [22 empty] | VV | 0
|  | ,3*(10,1+10,0) |  | 6.03 | [22 empty] | VV | 0
141 | 627991016R00 | Těsnění a vnější úprava spár tmelem butylkaučukovým, průřez tmeleného profilu do 4 cm2 | m | 4.065 |  | 0 | 184.44 | 749.75 | 117.56 | 477.88 | 21 | 0 | 0.00099 | 0 | 0 | 0 | 801-2 | RTS 24/ II | 0.15 | 0.61 |  | Práce | Běžná |  |  |  | POL1_
|  | svislých i vodorovných spár obvodového pláště z prefabrikovaných dílců, | [24 empty] | SPI
|  | 3,065+,4+,6 |  | 4.065 | [22 empty] | VV | 0
142 | 627991037R00 | Těsnění a vnější úprava spár tmelem silikonovým, | m | 4.265 |  | 0 | 130.03 | 554.58 | 161.97 | 690.8 | 21 | 0 | 0.00031 | 0 | 0 | 0 | 801-2 | RTS 24/ II | 0.23 | 0.98 |  | Práce | Běžná |  |  |  | POL1_
|  | svislých i vodorovných spár obvodového pláště z prefabrikovaných dílců, | [24 empty] | SPI
|  | 3,065+,4+,8 |  | 4.265 | [22 empty] | VV | 0
143 | 622 ST1 | zateplovací systém - kompl. skladba ST1 (omítka,mezinátěr,arm.hmota+síťovina,tep.izolace), kompl.dod+mtz | m2 | 10.625 |  | 0 | 0 | 0 | 2600 | 27625 | 21 | 0 | 0.0321 | 0.34 | 0 | 0 |  | Vlastní | 1.28 | 13.6 |  | Práce | Běžná |  |  |  | POL1_
|  | (1,6+2,4)*3,0-2,3*2,55-,7*2,0 |  | 4.735 | [22 empty] | VV | 0
|  | ,19*2*3,0+,5*9,5 |  | 5.89 | [22 empty] | VV | 0
144 | 622 ST2 | provětrávaná fasáda - kompl. skladba ST2 (vláknocem desky rošt,tep.izolace), kompl.dod+mtz vč.všech doplňků | m2 | 123.2408 |  | 0 | 0 | 0 | 4200 | 517611.57 | 21 | 0 | 0.0321 | 3.96 | 0 | 0 |  | Vlastní | 1.28 | 157.75 |  | Práce | Běžná |  |  |  | POL1_
|  | ST2 : (5,35-,45)*(1,5+6,8+7,6+5,625)+(3,18-,45)*16,645-(2,5+2,5)*2,4-9,05*2,0-1,7*,8-1,1*1,6 |  | 117.6933 | [22 empty] | VV | 0
|  | ,175*(2,5*2,5+2,4*2+9,05+2,0*2+1,7+,8*2+1,1+1,6*2) |  | 5.5475 | [22 empty] | VV | 0
Díl: | 63 | Podlahy a podlahové konstrukce |  |  |  | 0 |  | 180456.39 |  | 72628.35 |  | 0 |  | 80.66 |  | 0 |  |  |  | 118.78 | [6 empty] | DIL
145 | 631312621R00 | Mazanina z betonu prostého tl. přes 50 do 80 mm třídy C 20/25, | m3 | 0.0385 |  | 0 | 3577.46 | 137.73 | 1692.54 | 65.16 | 21 | 0 | 2.525 | 0.1 | 0 | 0 | 801-1 | RTS 24/ II | 3.213 | 0.12 |  | Práce | Běžná |  |  |  | POL1_
|  | (z kameniva) hlazená dřevěným hladítkem | [24 empty] | SPI
|  | Včetně vytvoření dilatačních spár, bez zaplnění. | [24 empty] | POP
|  | A2 : ,55*,07 |  | 0.0385 | [22 empty] | VV | 0
146 | 631312711R00 | Mazanina z betonu prostého tl. přes 50 do 80 mm třídy C 25/30, | m3 | 0.16685 |  | 0 | 3752.46 | 626.1 | 1692.54 | 282.4 | 21 | 0 | 2.525 | 0.42 | 0 | 0 | 801-1 | RTS 24/ II | 3.21 | 0.54 |  | Práce | Běžná |  |  |  | POL1_
|  | (z kameniva) hlazená dřevěným hladítkem | [24 empty] | SPI
|  | Včetně vytvoření dilatačních spár, bez zaplnění. | [24 empty] | POP
|  | A2 : ,55*,06 |  | 0.033 | [22 empty] | VV | 0
|  | A4 : (1,21+1,1*,15*3)*,05 |  | 0.08525 | [22 empty] | VV | 0
|  | B1 : ,9*,9*,06 |  | 0.0486 | [22 empty] | VV | 0
147 | 631313511R00 | Mazanina z betonu prostého tl. přes 80 do 120 mm třídy C 12/15, | m3 | 7.3591 |  | 0 | 3143.28 | 23131.87 | 1351.72 | 9947.51 | 21 | 0 | 2.525 | 18.58 | 0 | 0 | 801-1 | RTS 24/ II | 2.58 | 18.99 |  | Práce | Běžná |  |  |  | POL1_
|  | (z kameniva) hlazená dřevěným hladítkem | [24 empty] | SPI
|  | Včetně vytvoření dilatačních spár, bez zaplnění. | [24 empty] | POP
|  | pod opěr. : ,1*(1,1*3,7+1,4*(4,29+6,1)+1,6*(1,5+4,815)) |  | 2.872 | [22 empty] | VV | 0
|  | pod pasy : ,1*(,8*(15,395*2+1,945+6,75+7,5)+,7*1,945+,6*9,87) |  | 4.4871 | [22 empty] | VV | 0
148 | 631313621R00 | Mazanina z betonu prostého tl. přes 80 do 120 mm třídy C 20/25, | m3 | 14.2461 |  | 0 | 3578.28 | 50976.43 | 1351.72 | 19256.7 | 21 | 0 | 2.525 | 35.97 | 0 | 0 | 801-1 | RTS 24/ II | 2.58 | 36.75 |  | Práce | Běžná |  |  |  | POL1_
|  | (z kameniva) hlazená dřevěným hladítkem | [24 empty] | SPI
|  | Včetně vytvoření dilatačních spár, bez zaplnění. | [24 empty] | POP
|  | (8,945*16,295-2,515*1,325-1,595*5,45)*,1 |  | 13.3734 | [22 empty] | VV | 0
|  | zesílení : (,6*(5,65+2,225+2,4+2,145)+,85*1,5)*,1 |  | 0.8727 | [22 empty] | VV | 0
149 | 631315811RN3 | Mazanina z betonu prostého tl. přes 120 do 240 mm třídy C 30/37, stupeň vlivu prostředí XF4, pro podlahové konstrukce se speciálními přísadami omezujícími smrštění | m3 | 1.702 |  | 0 | 4900.73 | 8340.9 | 1209.27 | 2058.14 | 21 | 0 | 2.323 | 3.95 | 0 | 0 | 801-1 | RTS 24/ II | 2.32 | 3.95 |  | Práce | Běžná |  |  |  | POL1_
|  | (z kameniva) hlazená dřevěným hladítkem | [24 empty] | SPI
|  | Včetně vytvoření dilatačních spár, bez zaplnění. | [24 empty] | POP
|  | řez a-a´ : (1,595*5,35+2,02*,43)*,15 |  | 1.4103 | [22 empty] | VV | 0
|  | ,3*,15*(5,352+1,425*2-1,72) |  | 0.29169 | [22 empty] | VV | 0
150 | 631319171R00 | Příplatek za stržení povrchu tloušťka mazaniny do 80 mm | m3 | 0.16685 |  | 0 | 0 | 0 | 503 | 83.93 | 21 | 0 | 0 | 0 | 0 | 0 | 801-1 | RTS 24/ II | 0.82 | 0.14 |  | Práce | Běžná |  |  |  | POL1_
|  | spodní vrstvy mazaniny latí před vložením výztuže nebo pletiva pro tloušťku obou vrstev mazaniny | [24 empty] | SPI
|  | A2 : ,55*,06 |  | 0.033 | [22 empty] | VV | 0
|  | A4 : (1,21+1,1*,15*3)*,05 |  | 0.08525 | [22 empty] | VV | 0
|  | B1 : ,9*,9*,06 |  | 0.0486 | [22 empty] | VV | 0
151 | 631319175R00 | Příplatek za stržení povrchu tloušťka mazaniny od 120 mm do 240 mm | m3 | 1.4103 |  | 0 | 0 | 0 | 126 | 177.7 | 21 | 0 | 0 | 0 | 0 | 0 | 801-1 | RTS 24/ II | 0.205 | 0.29 |  | Práce | Běžná |  |  |  | POL1_
|  | spodní vrstvy mazaniny latí před vložením výztuže nebo pletiva pro tloušťku obou vrstev mazaniny | [24 empty] | SPI
|  | řez a-a´ : (1,595*5,35+2,02*,43)*,15 |  | 1.4103 | [22 empty] | VV | 0
152 | 631342822R00 | Mazanina z betonu lehkého hutného konstrukčního tloušťky přes 50 do 80 mm z polystyrenbetonu, 0,3 MPa | m3 | 0.10609 |  | 0 | 3347.35 | 355.12 | 2842.65 | 301.58 | 21 | 0 | 0.30802 | 0.03 | 0 | 0 | 801-1 | RTS 24/ II | 5.24 | 0.56 |  | Práce | Běžná |  |  |  | POL1_
|  | S2 : 1,025*2,3*(,02+,07)/2 |  | 0.10609 | [22 empty] | VV | 0
153 | 631351101R00 | Bednění stěn, rýh a otvorů v podlahách zřízení | m2 | 6.9341 |  | 0 | 184.11 | 1276.63 | 242.89 | 1684.21 | 21 | 0 | 0.01408 | 0.1 | 0 | 0 | 801-1 | RTS 24/ II | 0.4 | 2.77 |  | Práce | Běžná |  |  |  | POL1_
|  | (8,945*2+2*16,295)*,1 |  | 5.048 | [22 empty] | VV | 0
|  | A4 : 1,1*,15*3 |  | 0.495 | [22 empty] | VV | 0
|  | S2 : ,05*2,3 |  | 0.115 | [22 empty] | VV | 0
|  | řez a-a´ : ,15*(5,352+1,425*2-1,72+2,025) |  | 1.276 | [22 empty] | VV | 0
154 | 631351102R00 | Bednění stěn, rýh a otvorů v podlahách odstranění | m2 | 6.9341 |  | 0 | 0 | 0 | 133.5 | 925.7 | 21 | 0 | 0 | 0 | 0 | 0 | 801-1 | RTS 24/ II | 0.24 | 1.66 |  | Práce | Běžná |  |  |  | POL1_
155 | 631361921RT4 | Výztuž mazanin z betonů a z lehkých betonů ze svařovaných sítí průměr drátu 6 mm, velikost oka 100/100 mm | t | 0.69427 |  | 0 | 32323.13 | 22440.98 | 9256.87 | 6426.77 | 21 | 0 | 1.0896 | 0.76 | 0 | 0 | 801-1 | RTS 24/ II | 15.23 | 10.57 |  | Práce | Běžná |  |  |  | POL1_
|  | včetně distančních prvků | [24 empty] | SPI
|  | (8,945*16,295-2,515*1,325-1,595*5,45)*4,4*,001 |  | 0.58843 | [22 empty] | VV | 0
|  | A2 : ,55*4,4*,001*1,1 |  | 0.00266 | [22 empty] | VV | 0
|  | A4 : (1,21+1,1*,15*3)*4,4*,001*1,1 |  | 0.00825 | [22 empty] | VV | 0
|  | B1 : ,9*,9*4,4*,001*1,1 |  | 0.00392 | [22 empty] | VV | 0
|  | řez a-a´ : (1,595*5,35+2,02*,43)*2*4,4*,001*1,1 |  | 0.09101 | [22 empty] | VV | 0
156 | 632411105RT2 | Potěr ze suchých směsí samonivelační polymercementová stěrka, pevnost v tlaku 30 MPa, tloušťka 5 mm, bez penetrace | m2 | 11.27 |  | 0 | 283.29 | 3192.68 | 156.21 | 1760.49 | 21 | 0 | 0.00892 | 0.1 | 0 | 0 | 801-1 | RTS 24/ II | 0.258 | 2.91 |  | Práce | Běžná |  |  |  | POL1_
|  | s rozprostřením a uhlazením | [24 empty] | SPI
|  | A2 : ,55 |  | 0.55 | [22 empty] | VV | 0
|  | A3 : 9,51 |  | 9.51 | [22 empty] | VV | 0
|  | A4 : 1,21 |  | 1.21 | [22 empty] | VV | 0
157 | 632411906R00 | Potěr ze suchých směsí nátěr velmi savých podkladů penetrační, | m2 | 11.27 |  | 0 | 77.62 | 874.78 | 52.38 | 590.32 | 21 | 0 | 0.00037 | 0 | 0 | 0 | 801-1 | RTS 24/ II | 0.09 | 1.01 |  | Práce | Běžná |  |  |  | POL1_
|  | s rozprostřením a uhlazením | [24 empty] | SPI
|  | A2 : ,55 |  | 0.55 | [22 empty] | VV | 0
|  | A3 : 9,51 |  | 9.51 | [22 empty] | VV | 0
|  | A4 : 1,21 |  | 1.21 | [22 empty] | VV | 0
158 | 632443311R00 | Potěr litý cementový pevnost v tlaku 30 MPa, pokládaná plocha do 100 m2, tloušťky 50 mm | m2 | 115.48 |  | 0 | 341.85 | 39476.84 | 125.15 | 14452.32 | 21 | 0 | 0.1111 | 12.83 | 0 | 0 | 801-1 | RTS 24/ II | 0.15 | 17.32 |  | Práce | Běžná |  |  |  | POL1_
|  | dovoz směsi, doprava pomocí šnekového čerpadla, lití hadicí na plochu, srovnání latí do roviny | [24 empty] | SPI
|  | C1 : 5,7 |  | 5.7 | [22 empty] | VV | 0
|  | A1 : 100,49 |  | 100.49 | [22 empty] | VV | 0
|  | B1 : 10,1-,9*,9 |  | 9.29 | [22 empty] | VV | 0
159 | 632443312R00 | Potěr litý cementový pevnost v tlaku 30 MPa, pokládaná plocha do 100 m2, příplatek za každých 5 mm tloušťky | m2 | 230.96 |  | 0 | 34.05 | 7864.19 | 4.55 | 1050.87 | 21 | 0 | 0.01111 | 2.57 | 0 | 0 | 801-1 | RTS 24/ II | 0.01 | 2.31 |  | Práce | Běžná |  |  |  | POL1_
|  | dovoz směsi, doprava pomocí šnekového čerpadla, lití hadicí na plochu, srovnání latí do roviny | [24 empty] | SPI
|  | Začátek provozního součtu | [24 empty] | VV
|  | C1 : 5,7 |  | 5.7 | [22 empty] | VV | 2
|  | A1 : 100,49 |  | 100.49 | [22 empty] | VV | 2
|  | B1 : 10,1-,9*,9 |  | 9.29 | [22 empty] | VV | 2
|  | Konec provozního součtu | [24 empty] | VV
|  | 115,48*2 |  | 230.96 | [22 empty] | VV | 0
160 | 632451911R00 | Potěr pískocementový na mazaninách příplatek za úpravu povrchu válečkováním (vtlačováním, rýhováním) | m2 | 9.4018 |  | 0 | 0 | 0 | 16 | 150.43 | 21 | 0 | 0 | 0 | 0 | 0 | 801-1 | RTS 24/ II | 0.026 | 0.24 |  | Práce | Běžná |  |  |  | POL1_
|  | nebo betonových podkladech (400 kg cementu/m3) | [24 empty] | SPI
|  | řez a-a´ : (1,595*5,35+2,02*,43) |  | 9.4018 | [22 empty] | VV | 0
161 | 639571215R00 | Kačírek pro okapový chodník tl. 150 mm | m2 | 20.845 |  | 0 | 1029.61 | 21462.22 | 135.39 | 2822.2 | 21 | 0 | 0.252 | 5.25 | 0 | 0 | 801-1 | RTS 24/ II | 0.27 | 5.63 |  | Práce | Běžná |  |  |  | POL1_
|  | (1,0*13,76+1,09*6,5) |  | 20.845 | [22 empty] | VV | 0
162 | 639571311R00 | Textilie proti prorůstání 45 g/m2 | m2 | 26.923 |  | 0 | 11.14 | 299.92 | 65.26 | 1756.99 | 21 | 0 | 8e-05 | 0 | 0 | 0 | 801-1 | RTS 24/ II | 0.13 | 3.5 |  | Práce | Běžná |  |  |  | POL1_
|  | (1,0+,15*2)*13,76+(1,09+,15*2)*6,5 |  | 26.923 | [22 empty] | VV | 0
163 | 632441491R0x | přebroušení litého cem.potěru | m2 | 115.48 |  | 0 | 0 | 0 | 51.2 | 5912.58 | 21 | 0 | 0 | 0 | 0 | 0 |  | Vlastní | 0.05 | 5.77 |  | Práce | Běžná |  |  |  | POL1_
|  | C1 : 5,7 |  | 5.7 | [22 empty] | VV | 0
|  | A1 : 100,49 |  | 100.49 | [22 empty] | VV | 0
|  | B1 : 10,1-,9*,9 |  | 9.29 | [22 empty] | VV | 0
164 | 63248 | příplatek za výztuž z polypropylenových vláken rozptýlená (0,6kg/m3) | kg | 4.1573 |  | 0 | 0 | 0 | 282 | 1172.35 | 21 | 0 | 0.0006 | 0 | 0 | 0 |  | Vlastní | 0.06 | 0.25 |  | Práce | Běžná |  |  |  | POL1_
|  | Začátek provozního součtu | [24 empty] | VV
|  | C1 : 5,7 |  | 5.7 | [22 empty] | VV | 2
|  | A1 : 100,49 |  | 100.49 | [22 empty] | VV | 2
|  | B1 : 10,1-,9*,9 |  | 9.29 | [22 empty] | VV | 2
|  | Konec provozního součtu | [24 empty] | VV
|  | 115,48*,06*,6 |  | 4.1573 | [22 empty] | VV | 0
165 | 639571311R0x | Okapový chodník - černá PE fólie dod+mtz | m2 | 26.923 |  | 0 | 0 | 0 | 65 | 1750 | 21 | 0 | 8e-05 | 0 | 0 | 0 |  | Vlastní | 0.13 | 3.5 |  | Práce | Běžná |  |  |  | POL1_
|  | (1,0+,15*2)*13,76+(1,09+,15*2)*6,5 |  | 26.923 | [22 empty] | VV | 0
Díl: | 8 | Trubní vedení |  |  |  | 0 |  | 0 |  | 24000 |  | 0 |  | 0 |  | 0 |  |  |  | 3.42 | [6 empty] | DIL
166 | 894432 | drenážní šachta DN300,s lapačem písku, plast. poklop - kompl.dod+mtz | kus | 3 |  | 0 | 0 | 0 | 8000 | 24000 | 21 | 0 | 0 | 0 | 0 | 0 |  | Vlastní | 1.14 | 3.42 |  | Agregovaná položka | Běžná |  |  |  | POL2_
Díl: | 93 | Dokončovací práce inženýrských staveb |  |  |  | 0 |  | 9942.19 |  | 15985.56 |  | 0 |  | 8.73 |  | 0 |  |  |  | 12.81 | [6 empty] | DIL
167 | 935111211R00 | Osazení příkopového žlabu se zřízením lože tl. 100 mm z kameniva těženého nebo štěrkopísku, z betonových příkopových tvárnic, šířky přes 500 do 800 mm | m | 9.915 |  | 0 | 38.01 | 376.87 | 131.49 | 1303.72 | 21 | 0 | 0.09107 | 0.9 | 0 | 0 | 822-1 | RTS 24/ II | 0.24 | 2.38 |  | Práce | Běžná |  |  |  | POL1_
|  | s vyplněním a zatřením spár cementovou maltou, se zřízením lože tl. 10 cm | [24 empty] | SPI
|  | Včetně dodání hmot pro lože a vyplnění spár. | [24 empty] | POP
|  | 7 : 9,915 |  | 9.915 | [22 empty] | VV | 0
168 | 935111911R00 | Osazení příkopového žlabu příplatek k ceně za každých dalších i započatých 10 mm tloušťky lože přes 100 mm z kameniva těženého nebo štěrkopísku | m2 | 32.2238 |  | 0 | 5.02 | 161.76 | 2.78 | 89.58 | 21 | 0 | 0.014 | 0.45 | 0 | 0 | 822-1 | RTS 24/ II | 0.01 | 0.32 |  | Práce | Běžná |  |  |  | POL1_
|  | s vyplněním a zatřením spár cementovou maltou, se zřízením lože tl. 10 cm | [24 empty] | SPI
|  | 7 : 9,915*,65*5 |  | 32.2238 | [22 empty] | VV | 0
169 | 917862111R0x | Osazení stojatého obrubníku betonového, s boční opěrou, do lože z betonu C 20/25 XF3 | m | 24.05 |  | 0 | 0 | 0 | 405 | 9740.25 | 21 | 0 | 0.188 | 4.52 | 0 | 0 |  | Vlastní | 0.27 | 6.49 |  | Práce | Běžná |  |  |  | POL1_
|  | 4,06+1,4+6,935+3,065+1,09 |  | 16.55 | [22 empty] | VV | 0
|  | 5,0 |  | 5 | [22 empty] | VV | 0
|  | 2,5 |  | 2.5 | [22 empty] | VV | 0
170 | 931961115RRx | Vložky do dilatačních spár, extrud. polystyren, tl 10 mm | m2 | 18.1045 |  | 0 | 0 | 0 | 268 | 4852.01 | 21 | 0 | 0.0007 | 0.01 | 0 | 0 |  | Vlastní | 0.2 | 3.62 |  | Práce | Běžná |  |  |  | POL1_
|  | opěrná zeď : ,3*3,065+,4*1,4 |  | 1.4795 | [22 empty] | VV | 0
|  | 9,5*1,75 |  | 16.625 | [22 empty] | VV | 0
171 | 59217002R | obrubník parkový materiál beton; l = 500,0 mm; š = 100,0 mm; h = 250,0 mm; barva přírodní | kus | 10.5 |  | 0 | 123.5 | 1296.75 | 0 | 0 | 21 | 0 | 0.0272 | 0.29 | 0 | 0 | SPCM | RTS 24/ II | 0 | 0 |  | Specifikace | Běžná |  |  |  | POL3_
|  | 5*2*1,05 |  | 10.5 | [22 empty] | VV | 0
172 | 59217010R | obrubník silniční materiál beton; l = 1000,0 mm; š = 150,0 mm; h = 250,0 mm; barva přírodní | kus | 3 |  | 0 | 224 | 672 | 0 | 0 | 21 | 0 | 0.0801 | 0.24 | 0 | 0 | SPCM | RTS 24/ II | 0 | 0 |  | Specifikace | Běžná |  |  |  | POL3_
|  | 3 |  | 3 | [22 empty] | VV | 0
173 | 59217421R | obrubník chodníkový materiál beton; l = 1000,0 mm; š = 100,0 mm; h = 250,0 mm; barva šedá | kus | 17.3775 |  | 0 | 199.5 | 3466.81 | 0 | 0 | 21 | 0 | 0.06 | 1.04 | 0 | 0 | SPCM | RTS 24/ II | 0 | 0 |  | Specifikace | Běžná |  |  |  | POL3_
|  | (4,06+1,4+6,935+3,065+1,09)*1,05 |  | 17.3775 | [22 empty] | VV | 0
174 | 59227513.AR | Žlab odvodňovací betonový příkopový; l = 330 mm; b = 650 mm; h = 152 mm | kus | 31 |  | 0 | 128 | 3968 | 0 | 0 | 21 | 0 | 0.0412 | 1.28 | 0 | 0 | SPCM | RTS 24/ II | 0 | 0 |  | Specifikace | Běžná |  |  |  | POL3_
|  | Začátek provozního součtu | [24 empty] | VV
|  | (10/,33)*1,02 |  | 30.9091 | [22 empty] | VV | 2
|  | Konec provozního součtu | [24 empty] | VV
|  | 31 |  | 31 | [22 empty] | VV | 0
Díl: | 94 | Lešení a stavební výtahy |  |  |  | 0 |  | 16562.18 |  | 31738.55 |  | 0 |  | 0.63 |  | 0 |  |  |  | 57.67 | [6 empty] | DIL
175 | 941955001R00 | Lešení lehké pracovní pomocné pomocné, o výšce lešeňové podlahy do 1,2 m | m2 | 181.814 |  | 0 | 47.62 | 8657.98 | 98.38 | 17886.86 | 21 | 0 | 0.00121 | 0.22 | 0 | 0 | 800-3 | RTS 24/ II | 0.18 | 32.73 |  | Práce | Běžná |  |  |  | POL1_
|  | 5,7+16,4+81,1+4,2+10,1+3,3+8,4 |  | 129.2 | [22 empty] | VV | 0
|  | (16,645+10,2*2+5,5+1,3)*1,2 |  | 52.614 | [22 empty] | VV | 0
176 | 941955002R00 | Lešení lehké pracovní pomocné pomocné, o výšce lešeňové podlahy přes 1,2 do 1,9 m | m2 | 52.614 |  | 0 | 64.58 | 3397.81 | 118.92 | 6256.86 | 21 | 0 | 0.00158 | 0.08 | 0 | 0 | 800-3 | RTS 24/ II | 0.214 | 11.26 |  | Práce | Běžná |  |  |  | POL1_
|  | (16,645+10,2*2+5,5+1,3)*1,2 |  | 52.614 | [22 empty] | VV | 0
177 | 941955004R00 | Lešení lehké pracovní pomocné pomocné, o výšce lešeňové podlahy přes 2,5 do 3,5 m | m2 | 52.614 |  | 0 | 85.65 | 4506.39 | 144.35 | 7594.83 | 21 | 0 | 0.00634 | 0.33 | 0 | 0 | 800-3 | RTS 24/ II | 0.26 | 13.68 |  | Práce | Běžná |  |  |  | POL1_
|  | (16,645+10,2*2+5,5+1,3)*1,2 |  | 52.614 | [22 empty] | VV | 0
Díl: | 95 | Dokončovací konstrukce na pozemních stavbách |  |  |  | 0 |  | 17930.43 |  | 41887.53 |  | 0 |  | 0.02 |  | 0 |  |  |  | 80.93 | [6 empty] | DIL
178 | 952901111R00 | Vyčištění budov a ostatních objektů budov bytové nebo občanské výstavby - zametení a umytí podlah, dlažeb, obkladů, schodů v místnostech, chodbách a schodištích, vyčištění a umytí oken, dveří s rámy, zárubněmi, umytí a vyčištění jiných zasklených a natíraných ploch a zařizovacích předmětů před předáním do užívání světlá výška podlaží do 4 m | m2 | 224.452 |  | 0 | 2.28 | 511.75 | 154.72 | 34727.21 | 21 | 0 | 4e-05 | 0.01 | 0 | 0 | 801-1 | RTS 24/ II | 0.308 | 69.13 |  | Práce | Běžná |  |  |  | POL1_
|  | 16,645*7,6+1,5*9,5 |  | 140.752 | [22 empty] | VV | 0
|  | 18,6+43,6+3,3+8,4+7,2+2,6 |  | 83.7 | [22 empty] | VV | 0
179 | 953943121R00 | Osazování jiných kovových výrobků do betonu (např. kotev) se zajištěním polohy k bednění nebo k výztuži před zabetonováním do 1 kg/kus | kus | 12 |  | 0 | 4.59 | 55.08 | 161.41 | 1936.92 | 21 | 0 | 8e-05 | 0 | 0 | 0 | 801-1 | RTS 24/ II | 0.29 | 3.48 |  | Práce | Běžná |  |  |  | POL1_
|  | osazování výrobků ostatních jinde neuvedených, bez dodání | [24 empty] | SPI
|  | odvod.trubky PVC : 7 |  | 7 | [22 empty] | VV | 0
|  | smyk.trny : 5 |  | 5 | [22 empty] | VV | 0
180 | 953981103R00 | Chemické kotvy do betonu, do cihelného zdiva do betonu, hloubky 110 mm, M 12, ampule pro chemickou kotvu | kus | 52 |  | 0 | 105.55 | 5488.6 | 100.45 | 5223.4 | 21 | 0 | 0 | 0 | 0 | 0 | 801-4 | RTS 24/ II | 0.16 | 8.32 |  | Práce | Běžná |  |  |  | POL1_
|  | svařence : 3+3+2 |  | 8 | [22 empty] | VV | 0
|  | det.a statika : 4 |  | 4 | [22 empty] | VV | 0
|  | střecha : 40 |  | 40 | [22 empty] | VV | 0
181 | 286102509R | Trubka plastová materiál: PVC-C; DN = 80; de = 90,0 mm; tl. stěny = 6,7 mm; PN 16; SDR 13,6; teplota média 5 až 70 °C | m | 3 |  | 0 | 2370 | 7110 | 0 | 0 | 21 | 0 | 0.00276 | 0.01 | 0 | 0 | SPCM | RTS 24/ II | 0 | 0 |  | Specifikace | Běžná |  |  |  | POL3_
|  | Začátek provozního součtu | [24 empty] | VV
|  | odvod.trubky PVC : 7*,4 |  | 2.8 | [22 empty] | VV | 2
|  | Konec provozního součtu | [24 empty] | VV
|  | 3 |  | 3 | [22 empty] | VV | 0
182 | 55300 | Trn smykový dilatační pozink. D30mm s plastovým pouzdrem | kus | 5 |  | 0 | 953 | 4765 | 0 | 0 | 21 | 0 | 0.0009 | 0 | 0 | 0 |  | Vlastní | 0 | 0 |  | Specifikace | Běžná |  |  |  | POL3_
Díl: | 96 | Bourání konstrukcí |  |  |  | 0 |  | 749.88 |  | 122061.3 |  | 0 |  | 0.01 |  | 23.45 |  |  |  | 120.22 | [6 empty] | DIL
183 | 961044111R00 | Bourání základů z betonu prostého | m3 | 3.3963 |  | 0 | 0 | 0 | 4380 | 14875.58 | 21 | 0 | 0 | 0 | 2 | 6.79 | 801-3 | RTS 24/ II | 6.436 | 21.86 |  | Práce | Běžná |  |  |  | POL1_
|  | nebo vybourání otvorů průřezové plochy přes 4 m2 v základech, | [24 empty] | SPI
|  | 1.10 lože : 24,7*,5*(,25+,3)/2 |  | 3.3963 | [22 empty] | VV | 0
184 | 961044111R00 | Bourání základů z betonu prostého | m3 | 1 |  | 0 | 0 | 0 | 4380 | 4380 | 21 | 0 | 0 | 0 | 2 | 2 | 801-3 | RTS 24/ II | 6.436 | 6.44 |  | Práce | Běžná |  |  |  | POL1_
|  | nebo vybourání otvorů průřezové plochy přes 4 m2 v základech, | [24 empty] | SPI
|  | 1.24 : 1 |  | 1 | [22 empty] | VV | 0
185 | 962036124R00 | Demontáž sádrokartonových, sádrovláknitých příček a předstěn příčka, sádrokartonová bez minerální izolace, jednoduchá ocelová konstrukce, 2xopláštěná deskou tl. 12,5 mm | m2 | 10.8146 |  | 0 | 9.65 | 104.36 | 227.85 | 2464.11 | 21 | 0 | 0.00033 | 0 | 0.04734 | 0.51 | 801-3 | RTS 24/ II | 0.4471 | 4.84 |  | Práce | Běžná |  |  |  | POL1_
|  | 1.22 : (2,98+1,2)*2,87-,6*1,97 |  | 10.8146 | [22 empty] | VV | 0
186 | 962036412R00 | Demontáž sádrokartonových, sádrovláknitých příček a předstěn předstěna, sádrokartonová bez minerální izolace, jednoduchá ocelová konstrukce, 1xopláštěná deskou tl. 12,5 mm | m2 | 1.32 |  | 0 | 9.65 | 12.74 | 137.85 | 181.96 | 21 | 0 | 0.00033 | 0 | 0.01223 | 0.02 | 801-3 | RTS 24/ II | 0.268 | 0.35 |  | Práce | Běžná |  |  |  | POL1_
|  | 1.18 : 1,2*(1,0+,1) |  | 1.32 | [22 empty] | VV | 0
187 | 962042321R00 | Bourání zdiva z betonu prostého nadzákladového | m3 | 2.1 |  | 0 | 42.77 | 89.82 | 3382.23 | 7102.68 | 21 | 0 | 0.00147 | 0 | 2.2 | 4.62 | 801-3 | RTS 24/ II | 5 | 10.5 |  | Práce | Běžná |  |  |  | POL1_
|  | nebo vybourání otvorů průřezové plochy přes 4 m2 ve zdivu z betonu prostého, včetně pomocného lešení o výšce podlahy do 1900 mm a pro zatížení do 1,5 kPa (150 kg/m2), | [24 empty] | SPI |  | nebo vybourání otvorů průřezové plochy přes 4 m2 ve zdivu z betonu prostého, včetně pomocného lešení o výšce podlahy do 1900 mm a pro zatížení do 1,5 kPa (150 kg/m2),
|  | 1.11 cca : 2,5*1,2*,3 |  | 0.9 | [22 empty] | VV | 0
|  | 1.12 cca : 4,0*,3*1,0 |  | 1.2 | [22 empty] | VV | 0
188 | 963016111R00 | Demontáž sádrokartonových a sádrovláknitých podhledů z desek bez minerální izolace, na jednoduché ocelové konstrukci, 1x opláštěné tl. 12,5 mm | m2 | 11.8 |  | 0 | 9.65 | 113.87 | 176.85 | 2086.83 | 21 | 0 | 0.00033 | 0 | 0.01183 | 0.14 | 801-3 | RTS 24/ II | 0.35 | 4.13 |  | Práce | Běžná |  |  |  | POL1_
|  | 107-109 : 2,0+1,6+8,2 |  | 11.8 | [22 empty] | VV | 0
189 | 965048250R00 | Dočištění povrchu po vybourání dlažeb do cementové malty, plochy do 50% | m2 | 3.6 |  | 0 | 0 | 0 | 54.4 | 195.84 | 21 | 0 | 0 | 0 | 0.02551 | 0.09 | 801-3 | RTS 24/ II | 0.1155 | 0.42 |  | Práce | Běžná |  |  |  | POL1_
|  | P2 : 2,0+1,6 |  | 3.6 | [22 empty] | VV | 0
190 | 965081713R00 | Bourání podlah z keramických dlaždic, tloušťky do 10 mm, plochy přes 1 m2 | m2 | 3.6 |  | 0 | 0 | 0 | 86.5 | 311.4 | 21 | 0 | 0 | 0 | 0.02 | 0.07 | 801-3 | RTS 24/ II | 0.147 | 0.53 |  | Práce | Běžná |  |  |  | POL1_
|  | bez podkladního lože, s jakoukoliv výplní spár | [24 empty] | SPI
|  | P2 : 2,0+1,6 |  | 3.6 | [22 empty] | VV | 0
191 | 965082933R00 | Odstranění násypu pod podlahami a ochranného na střechách tloušťky do 200 mm, plochy přes 2 m2 | m3 | 1.9013 |  | 0 | 0 | 0 | 482.5 | 917.35 | 21 | 0 | 0 | 0 | 1.4 | 2.66 | 801-3 | RTS 24/ II | 1.051 | 2 |  | Práce | Běžná |  |  |  | POL1_
|  | 1.8 : ,65*19,5*,15 |  | 1.9013 | [22 empty] | VV | 0
192 | 967031132R00 | Přisekání rovných ostění ve zdivu cihelném na jakoukoliv maltu vápennou nebo vépenocementovou | m2 | 1.4592 |  | 0 | 0 | 0 | 195.5 | 285.27 | 21 | 0 | 0 | 0 | 0.055 | 0.08 | 801-3 | RTS 24/ II | 0.425 | 0.62 |  | Práce | Běžná |  |  |  | POL1_
|  | bez odstupu, po hrubém vybourání otvorů v jakémkoliv zdivu cihelném, včetně pomocného lešení o výšce podlahy do 1900 mm a pro zatížení do 1,5 kPa (150 kg/m2), | [24 empty] | SPI |  | bez odstupu, po hrubém vybourání otvorů v jakémkoliv zdivu cihelném, včetně pomocného lešení o výšce podlahy do 1900 mm a pro zatížení do 1,5 kPa (150 kg/m2),
|  | 1.4 : 2*,78*,32 |  | 0.4992 | [22 empty] | VV | 0
|  | 1.2 : ,5*(,71+,25)*2 |  | 0.96 | [22 empty] | VV | 0
193 | 968061125R00 | Vyvěšení nebo zavěšení dřevěných křídel dveří, plochy do 2 m2 | kus | 2 |  | 0 | 0 | 0 | 23 | 46 | 21 | 0 | 0 | 0 | 0 | 0 | 801-3 | RTS 24/ II | 0.05 | 0.1 |  | Práce | Běžná |  |  |  | POL1_
|  | oken, dveří a vrat, s uložením a opětovným zavěšením po provedení stavebních změn, | [24 empty] | SPI
|  | 1.17 : 2 |  | 2 | [22 empty] | VV | 0
194 | 968062356R00 | Vybourání dřevěných rámů oken dvojitých nebo zdvojených, plochy do 4 m2 | m2 | 8.3952 |  | 0 | 26.87 | 225.58 | 237.63 | 1994.95 | 21 | 0 | 0.00092 | 0.01 | 0.054 | 0.45 | 801-3 | RTS 24/ II | 0.465 | 3.9 |  | Práce | Běžná |  |  |  | POL1_
|  | včetně pomocného lešení o výšce podlahy do 1900 mm a pro zatížení do 1,5 kPa (150 kg/m2), | [24 empty] | SPI
|  | 1.1 : 1,32*2,12*3 |  | 8.3952 | [22 empty] | VV | 0
195 | 968062455R00 | Vybourání dřevěných rámů dveřních zárubní, plochy do 2 m2 | m2 | 2.364 |  | 0 | 34.17 | 80.78 | 284.83 | 673.34 | 21 | 0 | 0.00117 | 0 | 0.088 | 0.21 | 801-3 | RTS 24/ II | 0.56 | 1.32 |  | Práce | Běžná |  |  |  | POL1_
|  | včetně pomocného lešení o výšce podlahy do 1900 mm a pro zatížení do 1,5 kPa (150 kg/m2), | [24 empty] | SPI
|  | 1.17 : ,6*2*1,97 |  | 2.364 | [22 empty] | VV | 0
196 | 968095002R00 | Vybourání vnitřních parapetů dřevěných, šířky do 50 cm, | m | 3.96 |  | 0 | 0 | 0 | 61.1 | 241.96 | 21 | 0 | 0 | 0 | 0.01507 | 0.06 | 801-3 | RTS 24/ II | 0.11 | 0.44 |  | Práce | Běžná |  |  |  | POL1_
|  | 1.1 : 1,32*3 |  | 3.96 | [22 empty] | VV | 0
197 | 971033541R00 | Vybourání otvorů ve zdivu cihelném z jakýchkoliv cihel pálených na jakoukoliv maltu vápenou nebo vápenocementovou, plochy do 1 m2, tloušťky do 300 mm | m3 | 0.22464 |  | 0 | 53.21 | 11.95 | 2526.79 | 567.62 | 21 | 0 | 0.00182 | 0 | 1.8 | 0.4 | 801-3 | RTS 24/ II | 5.016 | 1.13 |  | Práce | Běžná |  |  |  | POL1_
|  | základovém nebo nadzákladovém, | [24 empty] | SPI
|  | Včetně pomocného lešení o výšce podlahy do 1900 mm a pro zatížení do 1,5 kPa (150 kg/m2). | [24 empty] | POP
|  | 1.4 : ,9*,78*,32 |  | 0.22464 | [22 empty] | VV | 0
198 | 971033621R00 | Vybourání otvorů ve zdivu cihelném z jakýchkoliv cihel pálených na jakoukoliv maltu vápenou nebo vápenocementovou, plochy do 4 m2, tloušťky do 100 mm | m2 | 1.326 |  | 0 | 15.78 | 20.92 | 157.72 | 209.14 | 21 | 0 | 0.00054 | 0 | 0.18 | 0.24 | 801-3 | RTS 24/ II | 0.309 | 0.41 |  | Práce | Běžná |  |  |  | POL1_
|  | základovém nebo nadzákladovém, | [24 empty] | SPI
|  | Včetně pomocného lešení o výšce podlahy do 1900 mm a pro zatížení do 1,5 kPa (150 kg/m2). | [24 empty] | POP
|  | 1.23 : 1,2*2,09-,6*1,97 |  | 1.326 | [22 empty] | VV | 0
199 | 971033651R00 | Vybourání otvorů ve zdivu cihelném z jakýchkoliv cihel pálených na jakoukoliv maltu vápenou nebo vápenocementovou, plochy do 4 m2, tloušťky do 600 mm | m3 | 0.6336 |  | 0 | 53.21 | 33.71 | 1818.79 | 1152.39 | 21 | 0 | 0.00182 | 0 | 1.8 | 1.14 | 801-3 | RTS 24/ II | 3.608 | 2.29 |  | Práce | Běžná |  |  |  | POL1_
|  | základovém nebo nadzákladovém, | [24 empty] | SPI
|  | Včetně pomocného lešení o výšce podlahy do 1900 mm a pro zatížení do 1,5 kPa (150 kg/m2). | [24 empty] | POP
|  | 1.2 : ,5*(,71+,25)*1,32 |  | 0.6336 | [22 empty] | VV | 0
200 | 973031151R00 | Vysekání v cihelném zdivu výklenků a kapes výklenků na jakoukoliv maltu vápennou nebo vápenocementovou, plochy větší než 0,25 m2 | m3 | 0.30624 |  | 0 | 40.43 | 12.38 | 5649.57 | 1730.12 | 21 | 0 | 0.00139 | 0 | 1.8 | 0.55 | 801-3 | RTS 24/ II | 12.256 | 3.75 |  | Práce | Běžná |  |  |  | POL1_
|  | Včetně pomocného lešení o výšce podlahy do 1900 mm a pro zatížení do 1,5 kPa (150 kg/m2). | [24 empty] | POP
|  | 1.25 : ,94*,64*,15 |  | 0.09024 | [22 empty] | VV | 0
|  | 1.26 : ,6*1,8*,2 |  | 0.216 | [22 empty] | VV | 0
201 | 973031325R00 | Vysekání v cihelném zdivu výklenků a kapes kapes na jakoukoliv maltu vápennou nebo vápenocementovou, plochy do 0,1 m2, hloubky do 300 mm | kus | 2 |  | 0 | 14.35 | 28.7 | 362.65 | 725.3 | 21 | 0 | 0.00049 | 0 | 0.031 | 0.06 | 801-3 | RTS 24/ II | 0.772 | 1.54 |  | Práce | Běžná |  |  |  | POL1_
|  | Včetně pomocného lešení o výšce podlahy do 1900 mm a pro zatížení do 1,5 kPa (150 kg/m2). | [24 empty] | POP
|  | 2 |  | 2 | [22 empty] | VV | 0
202 | 974031165R00 | Vysekání rýh v jakémkoliv zdivu cihelném v ploše do hloubky 150 mm, šířky do 200 mm | m | 1.05 |  | 0 | 14.35 | 15.07 | 339.15 | 356.11 | 21 | 0 | 0.00049 | 0 | 0.054 | 0.06 | 801-3 | RTS 24/ II | 0.729 | 0.77 |  | Práce | Běžná |  |  |  | POL1_
|  | Včetně pomocného lešení o výšce podlahy do 1900 mm a pro zatížení do 1,5 kPa (150 kg/m2). | [24 empty] | POP
|  | strop : 1,05 |  | 1.05 | [22 empty] | VV | 0
203 | 974031664R00 | Vysekání rýh v jakémkoliv zdivu cihelném pro vtahování nosníků do zdí, před vybouráním otvorů do hloubky 150 mm, při výšce nosníku do 150 mm | m | 4.6 |  | 0 | 0 | 0 | 328.5 | 1511.1 | 21 | 0 | 0 | 0 | 0.042 | 0.19 | 801-3 | RTS 24/ II | 0.715 | 3.29 |  | Práce | Běžná |  |  |  | POL1_
|  | ,9+1,2*2+1,3 |  | 4.6 | [22 empty] | VV | 0
204 | 976071111R00 | Vybourání kovových doplňkových konstrukcí madel a zábradlí v jakémkoliv zdivu | m | 3.96 |  | 0 | 0 | 0 | 276 | 1092.96 | 21 | 0 | 0 | 0 | 0.037 | 0.15 | 801-3 | RTS 24/ II | 0.55 | 2.18 |  | Práce | Běžná |  |  |  | POL1_
|  | 1.1 : 1,32*3 |  | 3.96 | [22 empty] | VV | 0
205 | 978013121R00 | Otlučení omítek vápenných nebo vápenocementových vnitřních s vyškrabáním spár, s očištěním zdiva stěn, v rozsahu do 10 % | m2 | 22.164 |  | 0 | 0 | 0 | 13.8 | 305.86 | 21 | 0 | 0 | 0 | 0.004 | 0.09 | 801-3 | RTS 24/ II | 0.03 | 0.66 |  | Práce | Běžná |  |  |  | POL1_
|  | 109 : 2,7*(2,98+2,63*2)-,8*1,97+,4*(1,0+2,09*2)-2,0*,72+,25*(2,0+,72*2) |  | 22.164 | [22 empty] | VV | 0
206 | 978013141R00 | Otlučení omítek vápenných nebo vápenocementových vnitřních s vyškrabáním spár, s očištěním zdiva stěn, v rozsahu do 30 % | m2 | 25.0192 |  | 0 | 0 | 0 | 36.8 | 920.71 | 21 | 0 | 0 | 0 | 0.01 | 0.25 | 801-3 | RTS 24/ II | 0.08 | 2 |  | Práce | Běžná |  |  |  | POL1_
|  | 104,113,114 : (3+2)*2,87+7,6*3,0-1,32*2,12*3-1,32*2,83 |  | 25.0192 | [22 empty] | VV | 0
207 | 978013191R00 | Otlučení omítek vápenných nebo vápenocementových vnitřních s vyškrabáním spár, s očištěním zdiva stěn, v rozsahu do 100 % | m2 | 2.9493 |  | 0 | 0 | 0 | 119.5 | 352.44 | 21 | 0 | 0 | 0 | 0.046 | 0.14 | 801-3 | RTS 24/ II | 0.26 | 0.77 |  | Práce | Běžná |  |  |  | POL1_
|  | 107,108 : (2,87-2,0)*(1,2*+1,35+1,77) |  | 2.9493 | [22 empty] | VV | 0
208 | 978042114R00 | Odstranění kontaktního zateplovacího systému z minerální izolace, tloušťky 140 mm, s omítkou | m2 | 23.9268 |  | 0 | 0 | 0 | 204 | 4881.07 | 21 | 0 | 0 | 0 | 0.0312 | 0.75 | 801-3 | RTS 24/ II | 0.441 | 10.55 |  | Práce | Běžná |  |  |  | POL1_
|  | 1.3 : 10,2*3,1-1,32*2,12*3 |  | 23.2248 | [22 empty] | VV | 0
|  | 1.4 : ,9*,78 |  | 0.702 | [22 empty] | VV | 0
209 | 978059531R00 | Odsekání a odebrání obkladů stěn z obkládaček vnitřních z jakýchkoliv materiálů, plochy přes 2 m2 | m2 | 18.327 |  | 0 | 0 | 0 | 150.5 | 2758.21 | 21 | 0 | 0 | 0 | 0.068 | 1.25 | 801-3 | RTS 24/ II | 0.3 | 5.5 |  | Práce | Běžná |  |  |  | POL1_
|  | včetně otlučení podkladní omítky až na zdivo, | [24 empty] | SPI
|  | 1.19 : 2,05*(1,77*2+1,35*2+1,2*4-,7*3) |  | 18.327 | [22 empty] | VV | 0
210 | 978059621R00 | Odsekání a odebrání obkladů stěn z obkladaček vnějších z jakýchkoliv materiálů, plochy do 2 m2 | m2 | 1.2 |  | 0 | 0 | 0 | 301 | 361.2 | 21 | 0 | 0 | 0 | 0.089 | 0.11 | 801-3 | RTS 24/ II | 0.6 | 0.72 |  | Práce | Běžná |  |  |  | POL1_
|  | včetně otlučení podkladní omítky až na zdivo, | [24 empty] | SPI
|  | 1.16 : 1,2 |  | 1.2 | [22 empty] | VV | 0
211 | 979054441R00 | Očištění vybouraných obrubníků, dlaždic dlaždic, desek nebo tvarovek s původním vyplněním spár kamenivem těženým | m2 | 173 |  | 0 | 0 | 0 | 62.3 | 10777.9 | 21 | 0 | 0 | 0 | 0 | 0 | 822-1 | RTS 24/ II | 0.115 | 19.9 |  | Práce | Běžná |  |  |  | POL1_
|  | krajníků, desek nebo panelů od spojovacího materiálu s odklizením a uložením očištěných hmot a spojovacího materiálu na skládku na vzdálenost do 10 m | [24 empty] | SPI |  | krajníků, desek nebo panelů od spojovacího materiálu s odklizením a uložením očištěných hmot a spojovacího materiálu na skládku na vzdálenost do 10 m
|  | D2 : 75*,8*1,15 |  | 69 | [22 empty] | VV | 0
|  | 1.14 : 104 |  | 104 | [22 empty] | VV | 0
212 | 711170101R00 | Odstranění izolace proti vodě - fólie vodorovná, volně | m2 | 18.525 |  | 0 | 0 | 0 | 19.5 | 361.24 | 21 | 0 | 0 | 0 | 0.00143 | 0.03 | 800-711 | RTS 24/ II | 0.035 | 0.65 |  | Práce | Běžná |  |  |  | POL1_
|  | 1.8 : (,65+,15*2)*19,5 |  | 18.525 | [22 empty] | VV | 0
213 | 764410850R00 | Demontáž oplechování parapetů rš od 100 do 330 mm | m | 3.96 |  | 0 | 0 | 0 | 68.2 | 270.07 | 21 | 0 | 0 | 0 | 0.00135 | 0.01 | 800-764 | RTS 24/ II | 0.092 | 0.36 |  | Práce | Běžná |  |  |  | POL1_
|  | 1.1 : 1,32*3 |  | 3.96 | [22 empty] | VV | 0
214 | 764454802R00 | Demontáž odpadních trub nebo součástí trub kruhových , o průměru 120 mm | m | 7 |  | 0 | 0 | 0 | 51.2 | 358.4 | 21 | 0 | 0 | 0 | 0.00285 | 0.02 | 800-764 | RTS 24/ II | 0.069 | 0.48 |  | Práce | Běžná |  |  |  | POL1_
|  | 1.29 : 2*3,5 |  | 7 | [22 empty] | VV | 0
215 | 776401800RT1 | Demontáž soklíků nebo lišt pryžových nebo PVC odstranění a uložení na hromady | m | 11.22 |  | 0 | 0 | 0 | 17.6 | 197.47 | 21 | 0 | 0 | 0 | 8e-05 | 0 | 800-775 | RTS 24/ II | 0.04 | 0.45 |  | Práce | Běžná |  |  |  | POL1_
|  | 109 : (2,98*2+2,63*2)-,8+,4*2 |  | 11.22 | [22 empty] | VV | 0
216 | 776511810R00 | Odstranění povlakových podlah z nášlapné plochy lepených, bez podložky, z ploch přes 20 m2 | m2 | 9.31 |  | 0 | 0 | 0 | 52.7 | 490.64 | 21 | 0 | 0 | 0 | 0.0035 | 0.03 | 800-775 | RTS 24/ II | 0.11 | 1.02 |  | Práce | Běžná |  |  |  | POL1_
|  | P1 : 8,2+,3*1,2+1,5*,5 |  | 9.31 | [22 empty] | VV | 0
217 | 711130101R0x | Odstranění geotextilie | m2 | 18.525 |  | 0 | 0 | 0 | 19.5 | 361.24 | 21 | 0 | 0 | 0 | 0.00115 | 0.02 |  | Vlastní | 0.035 | 0.65 |  | Práce | Běžná |  |  |  | POL1_
|  | 1.8 : (,65+,15*2)*19,5 |  | 18.525 | [22 empty] | VV | 0
218 | 960 1.10 | vybourání dren. PVC potrubí | m | 24.7 |  | 0 | 0 | 0 | 57.2 | 1412.84 | 21 | 0 | 0 | 0 | 0.00263 | 0.06 |  | Vlastní | 0.11 | 2.72 |  | Práce | Běžná |  |  |  | POL1_
|  | 1.10 : 24,7 |  | 24.7 | [22 empty] | VV | 0
219 | 960 1.27 | přemístění stávajícího přístřešku na hračky a zahr.nábytek | soubor | 1 |  | 0 | 0 | 0 | 3000 | 3000 | 21 | 0 | 0 | 0 | 0 | 0 |  | Vlastní | 0 | 0 |  | Práce | Běžná |  |  |  | POL1_
220 | 960 1.9 | Vybourání plast. drenaž. šachet DN300 s poklopem (hl.750 -1050mm) | ks | 2 |  | 0 | 0 | 0 | 1200 | 2400 | 21 | 0 | 0 | 0 | 0.099 | 0.2 |  | Vlastní | 0.49 | 0.98 |  | Práce | Běžná |  |  |  | POL1_
|  | 1.9 : 2 |  | 2 | [22 empty] | VV | 0
221 | 9600-102 | Ochranna stávajícího nábytkového a interierového vybavení | m2 | 50 |  | 0 | 0 | 0 | 100 | 5000 | 21 | 0 | 0 | 0 | 0 | 0 |  | Vlastní | 0 | 0 |  | Práce | Běžná |  |  |  | POL1_
222 | 960-100 | Ochrana podlahy lehká (ochranná malířská nekluzná savá textílie) | m2 | 75 |  | 0 | 0 | 0 | 50 | 3750 | 21 | 0 | 0 | 0 | 0 | 0 |  | Vlastní | 0 | 0 |  | Práce | Běžná |  |  |  | POL1_
223 | 960-101 | Ochrana podlahy těžká(1x OSB + 2x ochranná geotextílie), etapovitost výstavby | m2 | 20 |  | 0 | 0 | 0 | 250 | 5000 | 21 | 0 | 0 | 0 | 0 | 0 |  | Vlastní | 0 | 0 |  | Práce | Běžná |  |  |  | POL1_
224 | 960-103 | Ochrana vnitřních a vnějších výplní otvorů v 1.pp a 1.np stávajícího objektu (dveřní otvory,, prosklené stěny, nadsvětlíky, okna, atd.) přelepením ochrannou bublinkatou fólií | m2 | 150 |  | 0 | 0 | 0 | 50 | 7500 | 21 | 0 | 0 | 0 | 0 | 0 |  | Vlastní | 0 | 0 |  | Práce | Běžná |  |  |  | POL1_
225 | 960-104 | Prachotěsná ochrana - provizorní SDK příčka (montáž, demontáž včetně uvedení dotčených ploch do, původního stavu) | m2 | 30 |  | 0 | 0 | 0 | 950 | 28500 | 21 | 0 | 0 | 0 | 0 | 0 |  | Vlastní | 0 | 0 |  | Práce | Běžná |  |  |  | POL1_
Díl: | 99 | Staveništní přesun hmot |  |  |  | 0 |  | 0 |  | 261090.67 |  | 0 |  | 0 |  | 0 |  |  |  | 496.52 | [6 empty] | DIL
226 | 999281105R00 | Přesun hmot pro opravy a údržbu objektů pro opravy a údržbu dosavadních objektů včetně vnějších plášťů výšky do 6 m, | t | 529.0591 |  | 0 | 0 | 0 | 493.5 | 261090.67 | 21 | 0 | 0 | 0 | 0 | 0 | 801-4 | RTS 24/ II | 0.9385 | 496.52 |  | Přesun hmot | Běžná |  |  |  | POL7_
|  | oborů 801, 803, 811 a 812 | [24 empty] | SPI
|  | Hmotnosti z položek s pořadovými čísly: : | [24 empty] | VV | 0
|  | 33,47,48,49,50,51,52,53,54,55,57,58,59,61,62,63,64,65,66,67,68,69,70,71,72,73,74,75,76,77,78,79,80, : | [24 empty] | VV | 0
|  | 81,82,83,84,85,86,87,88,89,90,91,92,94,95,96,97,98,99,100,101,102,103,104,105,107,108,109,110,111, : | [24 empty] | VV | 0
|  | 112,114,115,116,118,119,120,121,122,123,124,125,126,127,128,129,130,131,132,133,134,135,136,137,138, : | [24 empty] | VV | 0
|  | 139,140,141,142,143,144,145,146,147,148,149,152,153,155,156,157,158,159,161,162,164,165,167,168,169, : | [24 empty] | VV | 0
|  | 170,171,172,173,174,175,176,177,178,179,181,182,185,186,187,188,194,195,197,198,199,200,201,202, : | [24 empty] | VV | 0
|  | Součet: : 529,05910 |  | 529.0591 | [22 empty] | VV | 0
Díl: | 711 | Izolace proti vodě |  |  |  | 0 |  | 103584 |  | 52098.74 |  | 0 |  | 1.08 |  | 0 |  |  |  | 84.54 | [6 empty] | DIL
227 | 711111001RZ2 | Provedení izolace proti zemní vlhkosti natěradly za studena na ploše vodorovné nátěrem penetračním, 1 x nátěr, včetně dodávky penetračního laku ALP-M | m2 | 134.2836 |  | 0 | 25.29 | 3396.03 | 16.01 | 2149.88 | 21 | 0 | 0.00033 | 0.04 | 0 | 0 | 800-711 | RTS 24/ II | 0.03 | 4.03 |  | Práce | Běžná |  |  |  | POL1_
|  | Penetrace pod pásy z modifikovaného asfaltu. | [24 empty] | POP
|  | 8,945*16,295-2,515*1,325-1,595*5,45 |  | 133.7337 | [22 empty] | VV | 0
|  | A2 : ,55 |  | 0.55 | [22 empty] | VV | 0
228 | 711141559RY2 | Provedení izolace proti zemní vlhkosti pásy přitavením vodorovná, 1 vrstva, s dodávkou izolačního pásu se skleněnou nebo polyesterovou vložkou, s minerálním posypem | m2 | 134.2836 |  | 0 | 332.18 | 44606.34 | 133.82 | 17969.84 | 21 | 0 | 0.00559 | 0.75 | 0 | 0 | 800-711 | RTS 24/ II | 0.23 | 30.89 |  | Práce | Běžná |  |  |  | POL1_
|  | Provedení očištění povrchu a natavení jedné vrstvy modifikovaného asfaltového pásu včetně dodávky materiálů. | [24 empty] | POP |  | Provedení očištění povrchu a natavení jedné vrstvy modifikovaného asfaltového pásu včetně dodávky materiálů.
|  | 8,945*16,295-2,515*1,325-1,595*5,45 |  | 133.7337 | [22 empty] | VV | 0
|  | A2 : ,55 |  | 0.55 | [22 empty] | VV | 0
229 | 711212118R00 | Izolace proti vodě nátěr hydroizolační proti vlhkosti | m2 | 59.18 |  | 0 | 198.2 | 11729.48 | 165.3 | 9782.45 | 21 | 0 | 0.00158 | 0.09 | 0 | 0 | 800-711 | RTS 24/ II | 0.26 | 15.39 |  | Práce | Běžná |  |  |  | POL1_
|  | C1 : 5,7 |  | 5.7 | [22 empty] | VV | 0
|  | B1 : 10,1 |  | 10.1 | [22 empty] | VV | 0
|  | B2 : 3,3 |  | 3.3 | [22 empty] | VV | 0
|  | 105 : ,2*(1,85*2+,1*2) |  | 0.78 | [22 empty] | VV | 0
|  | 1,6*(2,4+3,25+1,5+4,15-,9-,3*2)+2,0*1,2*2-2,5*,35 |  | 19.605 | [22 empty] | VV | 0
|  | 108 : 1,5*(1,65*2+1,85*2-1,0+,45*2)+,15*,9 |  | 10.485 | [22 empty] | VV | 0
|  | 101 : ,05*(2,45*2+,15) |  | 0.2525 | [22 empty] | VV | 0
|  | ST3 : (,7-,45)*(1,5+6,8+16,645)+(,8-,45)*(7,6+,175) |  | 8.9575 | [22 empty] | VV | 0
230 | 711212015RT1 | Izolace proti vodě stěrka hydroizolační vyztužená tkaninou bitumenová, proti tlakové vodě | m2 | 31.5931 |  | 0 | 859 | 27138.47 | 377 | 11910.6 | 21 | 0 | 0.00463 | 0.15 | 0 | 0 | 800-711 | RTS 24/ II | 0.59 | 18.64 |  | Práce | Běžná |  |  |  | POL1_
|  | (1,25-,47)*(5,35+1,595) |  | 5.4171 | [22 empty] | VV | 0
|  | ST3,ST4 : (1,25-,45)*(1,5+6,8+16,645+7,6+,175) |  | 26.176 | [22 empty] | VV | 0
231 | 711212601RU1 | Izolace proti vodě doplňky těsnicí pás š.120 mm do spoje podlaha-stěna | m | 29.85 |  | 0 | 160.35 | 4786.45 | 82.65 | 2467.1 | 21 | 0 | 0.0005 | 0.01 | 0 | 0 | 800-711 | RTS 24/ II | 0.13 | 3.88 |  | Práce | Běžná |  |  |  | POL1_
|  | 105 : (1,85*2+,1*2)+3,25*2+4,15*2-,8 |  | 17.9 | [22 empty] | VV | 0
|  | 108 : (1,65*2+1,85*2-1,0+,45*2) |  | 6.9 | [22 empty] | VV | 0
|  | 101 : (2,45*2+,15) |  | 5.05 | [22 empty] | VV | 0
232 | 711212602RW1 | Izolace proti vodě doplňky těsnicí roh do spoje podlaha stěna | kus | 16 |  | 0 | 150.4 | 2406.4 | 42.6 | 681.6 | 21 | 0 | 7e-05 | 0 | 0 | 0 | 800-711 | RTS 24/ II | 0.07 | 1.12 |  | Práce | Běžná |  |  |  | POL1_
|  | 105 : 4+4 |  | 8 | [22 empty] | VV | 0
|  | 108 : 6 |  | 6 | [22 empty] | VV | 0
|  | 101 : 2 |  | 2 | [22 empty] | VV | 0
233 | 711212611RU1 | Izolace proti vodě doplňky těsnicí pás šířky 120 mm do svislých koutů | m | 12.8 |  | 0 | 160.42 | 2053.38 | 108.08 | 1383.42 | 21 | 0 | 0.0005 | 0.01 | 0 | 0 | 800-711 | RTS 24/ II | 0.17 | 2.18 |  | Práce | Běžná |  |  |  | POL1_
|  | 105 : 1,6*3+2,0 |  | 6.8 | [22 empty] | VV | 0
|  | 108 : 1,5*4 |  | 6 | [22 empty] | VV | 0
234 | 711823121RT3 | Ochrana konstrukcí nopovou fólií svisle, výška nopu 8 mm, včetně dodávky fólie | m2 | 21.4947 |  | 0 | 91.28 | 1962.04 | 101.72 | 2186.45 | 21 | 0 | 0.00017 | 0 | 0 | 0 | 800-711 | RTS 24/ II | 0.16 | 3.44 |  | Práce | Běžná |  |  |  | POL1_
|  | ST3 : (1,25-,7)*(1,5+6,8+16,645+7,6+,175)+(1,25-,8)*(7,6+,175) |  | 21.4947 | [22 empty] | VV | 0
235 | 711823129RT2 | Ochrana konstrukcí nopovou fólií ukončovací lišta, , včetně dodávky lišty | m | 32.72 |  | 0 | 141.92 | 4643.62 | 63.58 | 2080.34 | 21 | 0 | 0.00053 | 0.02 | 0 | 0 | 800-711 | RTS 24/ II | 0.1 | 3.27 |  | Práce | Běžná |  |  |  | POL1_
|  | ST3 : 1,5+6,8+16,645+7,6+,175 |  | 32.72 | [22 empty] | VV | 0
236 | 69366198R | Geosyntetika typ: geotextilie; netkaná; materiál: PP; tl (2 kPa) = 2,9 mm; plošná hmotnost = 300 g/m2; Pevnost v tahu podélně = 20,0 kN/m; Pevnost v tahu příčně = 11,5 kN/m | m2 | 18.9403 |  | 0 | 45.5 | 861.79 | 0 | 0 | 21 | 0 | 0.0003 | 0.01 | 0 | 0 | SPCM | RTS 24/ II | 0 | 0 |  | Specifikace | Běžná |  |  |  | POL3_
|  | ST3 : ((1,25-,7)*(1,5+6,8+16,645)+(1,25-,8)*(7,6+,175))*1,1 |  | 18.9403 | [22 empty] | VV | 0
237 | 998711101R00 | Přesun hmot pro izolace proti vodě svisle do 6 m | t | 1.0839 |  | 0 | 0 | 0 | 1372 | 1487.06 | 21 | 0 | 0 | 0 | 0 | 0 | 800-711 | RTS 24/ II | 1.567 | 1.7 |  | Přesun hmot | Běžná |  |  |  | POL7_
|  | 50 m vodorovně měřeno od těžiště půdorysné plochy skládky do těžiště půdorysné plochy objektu | [24 empty] | SPI
|  | Hmotnosti z položek s pořadovými čísly: : | [24 empty] | VV | 0
|  | 227,228,229,230,231,232,233,234,235,236, : | [24 empty] | VV | 0
|  | Součet: : 1,08386 |  | 1.0839 | [22 empty] | VV | 0
Díl: | 712 | Povlakové krytiny |  |  |  | 0 |  | 73275.59 |  | 268801.07 |  | 0 |  | 1.44 |  | 0 |  |  |  | 225.11 | [6 empty] | DIL
238 | 712311106RT3 | Povlakové krytiny střech do 10° za studena asfaltovou penetrační suspenzí, včetně dodávky emulze | m2 | 141.5 |  | 0 | 7.69 | 1088.14 | 16.01 | 2265.42 | 21 | 0 | 6e-05 | 0.01 | 0 | 0 | 800-711 | RTS 24/ II | 0.03 | 4.25 |  | Práce | Běžná |  |  |  | POL1_
|  | S1 : 117,5+24,0 |  | 141.5 | [22 empty] | VV | 0
239 | 712341559RT1 | Povlakové krytiny střech do 10° pásy přitavením v celé ploše, 1 vrstva, bez dodávky pásu | m2 | 141.5 |  | 0 | 12.87 | 1821.11 | 127.63 | 18059.65 | 21 | 0 | 0.00035 | 0.05 | 0 | 0 | 800-711 | RTS 24/ II | 0.2 | 28.3 |  | Práce | Běžná |  |  |  | POL1_
|  | S1 : 117,5+24,0 |  | 141.5 | [22 empty] | VV | 0
240 | 712391171RT1 | Textílie na střechách do 10° podkladní, položení - bez dodávky textílie | m2 | 141.5 |  | 0 | 0 | 0 | 63.6 | 8999.4 | 21 | 0 | 0 | 0 | 0 | 0 | 800-711 | RTS 24/ II | 0.1 | 14.15 |  | Práce | Běžná |  |  |  | POL1_
|  | S1 : 117,5+24,0 |  | 141.5 | [22 empty] | VV | 0
241 | 712811101RZ1 | Samostatné vytažení izolačního povlaku za studena nátěrem 1 x, penetračním lakem (ALP), včetně dodávky materiálu | m2 | 35.6 |  | 0 | 43.35 | 1543.26 | 20.95 | 745.82 | 21 | 0 | 0.00035 | 0.01 | 0 | 0 | 800-711 | RTS 24/ II | 0.04 | 1.42 |  | Práce | Běžná |  |  |  | POL1_
|  | na konstrukce převyšující úroveň střechy, | [24 empty] | SPI
|  | atika : (,3+,2)*9,82+(,4+,2)*(7,25*2+16,295)+1,15*(9,82+,8) |  | 35.6 | [22 empty] | VV | 0
242 | 712841559RT1 | Samostatné vytažení izol. povlaku pásy přitavením v celé ploše, 1 vrstva, materiál ve specifikaci | m2 | 35.6 |  | 0 | 10.59 | 377 | 184.41 | 6565 | 21 | 0 | 0.00042 | 0.01 | 0 | 0 | 800-711 | RTS 24/ II | 0.29 | 10.32 |  | Práce | Běžná |  |  |  | POL1_
|  | na konstrukce převyšující úroveň střechy, | [24 empty] | SPI
|  | atika : (,3+,2)*9,82+(,4+,2)*(7,25*2+16,295)+1,15*(9,82+,8) |  | 35.6 | [22 empty] | VV | 0
243 | 712997003R00 | Přilepení polystyrenových klínů do lepidla | m | 49.535 |  | 0 | 10.92 | 540.92 | 41.68 | 2064.62 | 21 | 0 | 2e-05 | 0 | 0 | 0 | 800-711 | RTS 24/ II | 0.072 | 3.57 |  | Práce | Běžná |  |  |  | POL1_
|  | 7,125*2+15,645+9,82*2 |  | 49.535 | [22 empty] | VV | 0
244 | 712373111RSy | Provedení povlakové krytiny střech do 10°, fólií kotvenou do betonového podkladu, 6 kotev/m2, pro tloušťku tepelné izolace do 160 mm, včetně dodávky fólie tl. 1,8 mm (dle specif.B5) | m2 | 33.1496 |  | 0 | 0 | 0 | 1300 | 43094.52 | 21 | 0 | 0.00207 | 0.07 | 0 | 0 |  | Vlastní | 0.91 | 30.17 |  | Práce | Běžná |  |  |  | POL1_
|  | včetně ukotvení k podkladu hmoždinkami, svaření všech spojů a překrytí kotev fólií. | [24 empty] | POP
|  | vč.všech systémpvých doplňků | [24 empty] | POP
|  | SB,SH : ((,32+,15)/2+,475)*(6,8+7,6)+(,15+,475)*(16,645-9,7)+(,15+,42)*(9,7+,8) |  | 20.5496 | [22 empty] | VV | 0
|  | SB,SH : 1,0*(9,7+,8)+,21*(9,7+,3) |  | 12.6 | [22 empty] | VV | 0
245 | 712373111RWx | Provedení povlakové krytiny střech do 10°, fólií kotvenou do betonového podkladu, 6 kotev/m2, pro tloušťku tepelné izolace do 400 mm, včetně dodávky fólie tl. 1,8 mm (dle specif.B5) | m2 | 141.5 |  | 0 | 0 | 0 | 1300 | 183950 | 21 | 0 | 0.00214 | 0.3 | 0 | 0 |  | Vlastní | 0.91 | 128.77 |  | Práce | Běžná |  |  |  | POL1_
|  | včetně ukotvení k podkladu hmoždinkami, svaření všech spojů a překrytí kotev fólií. | [24 empty] | POP
|  | vč.všech systémpvých doplňků | [24 empty] | POP
|  | S1 : 117,5+24,0 |  | 141.5 | [22 empty] | VV | 0
246 | 712831101RTx | Provedení povlakové krytiny střech, samostatné vytažení povlaku, geotextilie na sucho, 1 vrstva - pásy ve specifikaci | m2 | 33.1496 |  | 0 | 0 | 0 | 21 | 696.14 | 21 | 0 | 0 | 0 | 0 | 0 |  | Vlastní | 0.036 | 1.19 |  | Práce | Běžná |  |  |  | POL1_
|  | SB,SH : ((,32+,15)/2+,475)*(6,8+7,6)+(,15+,475)*(16,645-9,7)+(,15+,42)*(9,7+,8) |  | 20.5496 | [22 empty] | VV | 0
|  | SB,SH : 1,0*(9,7+,8)+,21*(9,7+,3) |  | 12.6 | [22 empty] | VV | 0
247 | 28375980R | Příslušenství izolace pro budovy z polystyrenu tvar: atikový klín; tl = 50 mm | m | 54.4885 |  | 0 | 23.1 | 1258.68 | 0 | 0 | 21 | 0 | 5e-05 | 0 | 0 | 0 | SPCM | RTS 24/ II | 0 | 0 |  | Specifikace | Běžná |  |  |  | POL3_
|  | (7,125*2+15,645+9,82*2)*1,1 |  | 54.4885 | [22 empty] | VV | 0
248 | 62852265R | Pás hydroizolační asfaltový tl = 4,0 mm; funkce: protiradonová, parobrzdná; nosná vložka: skelná tkanina; asfalt: modifikovaný; horní strana: minerální posyp; spodní strana: spalitelná fólie | m2 | 207.225 |  | 0 | 280 | 58023 | 0 | 0 | 21 | 0 | 0.0045 | 0.93 | 0 | 0 | SPCM | RTS 24/ II | 0 | 0 |  | Specifikace | Běžná |  |  |  | POL3_
|  | (117,5+24,0)*1,15 |  | 162.725 | [22 empty] | VV | 0
|  | atika : ((,3+,2)*9,82+(,4+,2)*(7,25*2+16,295)+1,15*(9,82+,8))*1,25 |  | 44.5 | [22 empty] | VV | 0
249 | 69366198R | Geosyntetika typ: geotextilie; netkaná; materiál: PP; tl (2 kPa) = 2,9 mm; plošná hmotnost = 300 g/m2; Pevnost v tahu podélně = 20,0 kN/m; Pevnost v tahu příčně = 11,5 kN/m | m2 | 189.5271 |  | 0 | 45.5 | 8623.48 | 0 | 0 | 21 | 0 | 0.0003 | 0.06 | 0 | 0 | SPCM | RTS 24/ II | 0 | 0 |  | Specifikace | Běžná |  |  |  | POL3_
|  | S1 : (117,5+24,0)*1,07 |  | 151.405 | [22 empty] | VV | 0
|  | Začátek provozního součtu | [24 empty] | VV
|  | SB,SH : ((,32+,15)/2+,475)*(6,8+7,6)+(,15+,475)*(16,645-9,7)+(,15+,42)*(9,7+,8) |  | 20.5496 | [22 empty] | VV | 2
|  | SB,SH : 1,0*(9,7+,8)+,21*(9,7+,3) |  | 12.6 | [22 empty] | VV | 2
|  | Konec provozního součtu | [24 empty] | VV
|  | 33,149639*1,15 |  | 38.1221 | [22 empty] | VV | 0
250 | 998712101R00 | Přesun hmot pro povlakové krytiny v objektech výšky do 6 m | t | 1.4499 |  | 0 | 0 | 0 | 1628 | 2360.5 | 21 | 0 | 0 | 0 | 0 | 0 | 800-711 | RTS 24/ II | 2.048 | 2.97 |  | Přesun hmot | Běžná |  |  |  | POL7_
|  | 50 m vodorovně | [24 empty] | SPI
|  | Hmotnosti z položek s pořadovými čísly: : | [24 empty] | VV | 0
|  | 238,239,241,242,243,244,245,247,248,249, : | [24 empty] | VV | 0
|  | Součet: : 1,44994 |  | 1.4499 | [22 empty] | VV | 0
Díl: | 713 | Izolace tepelné |  |  |  | 0 |  | 217006.22 |  | 47131.1 |  | 0 |  | 2.19 |  | 0 |  |  |  | 73.11 | [6 empty] | DIL
251 | 713121121RT1 | Montáž tepelné izolace podlah dvouvrstvá, bez dodávky materiálu | m2 | 116.84 |  | 0 | 0 | 0 | 95.4 | 11146.54 | 21 | 0 | 0 | 0 | 0 | 0 | 800-713 | RTS 24/ II | 0.15 | 17.53 |  | Práce | Běžná |  |  |  | POL1_
|  | Nařezání izolace na potřebný rozměr a položení na podklad ve dvou vrstvách bez dodávky izolace. | [24 empty] | POP
|  | C1 : 5,7 |  | 5.7 | [22 empty] | VV | 0
|  | A1 : 100,49 |  | 100.49 | [22 empty] | VV | 0
|  | A2 : ,55 |  | 0.55 | [22 empty] | VV | 0
|  | B1 : 10,1 |  | 10.1 | [22 empty] | VV | 0
252 | 713131131RT1 | Montáž tepelné izolace stěn lepením | m2 | 0.416 |  | 0 | 50.24 | 20.9 | 178.26 | 74.16 | 21 | 0 | 0.003 | 0 | 0 | 0 | 800-713 | RTS 24/ II | 0.28 | 0.12 |  | Práce | Běžná |  |  |  | POL1_
|  | Očištění povrchu stěny od prachu, nařezání izolačních desek na požadovaný rozměr, nanesení lepicího tmelu, osazení desek. | [24 empty] | POP |  | Očištění povrchu stěny od prachu, nařezání izolačních desek na požadovaný rozměr, nanesení lepicího tmelu, osazení desek.
|  | ,16*2,6 |  | 0.416 | [22 empty] | VV | 0
253 | 713131131RT2 | Montáž tepelné izolace stěn lepením | m2 | 22.6356 |  | 0 | 535.99 | 12132.46 | 178.01 | 4029.36 | 21 | 0 | 0.00294 | 0.07 | 0 | 0 | 800-713 | RTS 24/ II | 0.28 | 6.34 |  | Práce | Běžná |  |  |  | POL1_
|  | Očištění povrchu stěny od prachu, nařezání izolačních desek na požadovaný rozměr, nanesení lepicího tmelu, osazení desek. | [24 empty] | POP |  | Očištění povrchu stěny od prachu, nařezání izolačních desek na požadovaný rozměr, nanesení lepicího tmelu, osazení desek.
|  | (1,25-,47)*(5,35+1,595) |  | 5.4171 | [22 empty] | VV | 0
|  | ST3 : (1,25-,7)*(1,5+6,8+16,645)+(1,25-,8)*(7,6+,175) |  | 17.2185 | [22 empty] | VV | 0
254 | 713141123R00 | Montáž tepelné izolace plochých střech lepené bodově na tmel, jednovrstvé | m2 | 283 |  | 0 | 33.49 | 9477.67 | 76.51 | 21652.33 | 21 | 0 | 0.002 | 0.57 | 0 | 0 | 800-713 | RTS 24/ II | 0.12 | 33.96 |  | Práce | Běžná |  |  |  | POL1_
|  | S1 : (117,5+24,0)*2 |  | 283 | [22 empty] | VV | 0
255 | 713141131R00 | Montáž tepelné izolace plochých střech lepená plnoplošně za studena, jednovrstvé | m2 | 33.1496 |  | 0 | 162.26 | 5378.86 | 202.24 | 6704.18 | 21 | 0 | 0.00255 | 0.08 | 0 | 0 | 800-713 | RTS 24/ II | 0.3181 | 10.54 |  | Práce | Běžná |  |  |  | POL1_
|  | SB,SH : ((,32+,15)/2+,475)*(6,8+7,6)+(,15+,475)*(16,645-9,7)+(,15+,42)*(9,7+,8) |  | 20.5496 | [22 empty] | VV | 0
|  | SB,SH : 1,0*(9,7+,8)+,21*(9,7+,3) |  | 12.6 | [22 empty] | VV | 0
256 | 713191100RT9 | Izolace tepelné běžných konstrukcí - doplňky položení separační fólie, včetně dodávky PE fólie | m2 | 0.55 |  | 0 | 10.6 | 5.83 | 44.5 | 24.48 | 21 | 0 | 3e-05 | 0 | 0 | 0 | 800-713 | RTS 24/ II | 0.07 | 0.04 |  | Práce | Běžná |  |  |  | POL1_
|  | A2 : ,55 |  | 0.55 | [22 empty] | VV | 0
257 | 713511374RTx | Nátěr protipožární třívrstvý ocel.sloupů požární odolnost R 15 | m2 | 1.143 |  | 0 | 0 | 0 | 795 | 908.65 | 21 | 0 | 0.0011 | 0 | 0 | 0 |  | Vlastní | 0.674 | 0.77 |  | Práce | Běžná |  |  |  | POL1_
|  | Nátěr je tvořen základním nátěrem, zpěňujícím nátěrem a krycím nátěrem vč. dodávky. | [24 empty] | POP
|  | Včetně pomocného lešení o výšce podlahy do 1900 mm a pro zatížení do 1,5 kPa. | [24 empty] | POP
|  | 2,6*3,14*,14 |  | 1.143 | [22 empty] | VV | 0
258 | 28375705R | Výrobek izolační pro budovy z pěnového polystyrenu (EPS) tvar: deska; OH = 25 kg/m3; lambda = 0,035 W/(m.K); pevnost v tlaku = 150 kPa | m3 | 12.1051 |  | 0 | 3310 | 40067.72 | 0 | 0 | 21 | 0 | 0.025 | 0.3 | 0 | 0 | SPCM | RTS 24/ II | 0 | 0 |  | Specifikace | Běžná |  |  |  | POL3_
|  | C1 : 5,7*,09*1,05 |  | 0.53865 | [22 empty] | VV | 0
|  | A1 : 100,49*,1*1,05 |  | 10.5515 | [22 empty] | VV | 0
|  | A2 : ,55*,1*1,1 |  | 0.0605 | [22 empty] | VV | 0
|  | B1 : 10,1*,09*1,05 |  | 0.95445 | [22 empty] | VV | 0
259 | 28375768.AR | Výrobek izolační pro budovy z pěnového polystyrenu (EPS) tvar: deska; OH = 25 kg/m3; lambda = 0,035 W/(m.K); pevnost v tlaku = 150 kPa | m3 | 26.7435 |  | 0 | 2940 | 78625.89 | 0 | 0 | 21 | 0 | 0.025 | 0.67 | 0 | 0 | SPCM | RTS 24/ II | 0 | 0 |  | Specifikace | Běžná |  |  |  | POL3_
|  | S1 : (117,5+24,0)*,18*1,05 |  | 26.7435 | [22 empty] | VV | 0
260 | 28375972R | Výrobek izolační pro budovy z pěnového polystyrenu (EPS) tvar: spádová deska; OH = 25 kg/m3; lambda = 0,035 W/(m.K); pevnost v tlaku = 150 kPa | m3 | 16.2725 |  | 0 | 3455 | 56221.49 | 0 | 0 | 21 | 0 | 0.025 | 0.41 | 0 | 0 | SPCM | RTS 24/ II | 0 | 0 |  | Specifikace | Běžná |  |  |  | POL3_
|  | S1 : (117,5+24,0)*,2/2*1,15 |  | 16.2725 | [22 empty] | VV | 0
261 | 283763206R | Výrobek izolační pro budovy z extrudovaného polystyrenu (XPS) tvar: deska; tloušťka d = 100,0 mm; OH = 33 kg/m3; lambda = 0,033 W/(m.K); pevnost v tlaku CS 300 kPa | m2 | 28.715 |  | 0 | 525 | 15075.4 | 0 | 0 | 21 | 0 | 0.0033 | 0.09 | 0 | 0 | SPCM | RTS 24/ II | 0 | 0 |  | Specifikace | Běžná |  |  |  | POL3_
|  | Začátek provozního součtu | [24 empty] | VV
|  | (1,25-,47)*(5,35+1,595) |  | 5.4171 | [22 empty] | VV | 2
|  | ST3 : (1,25-,7)*(1,5+6,8+16,645+7,6+,175)+(1,25-,8)*(7,6+,175) |  | 21.4947 | [22 empty] | VV | 2
|  | Konec provozního součtu | [24 empty] | VV
|  | 26,91185*1,05 |  | 28.2574 | [22 empty] | VV | 0
|  | ,16*2,6*1,1 |  | 0.4576 | [22 empty] | VV | 0
262 | 998713101R00 | Přesun hmot pro izolace tepelné v objektech výšky do 6 m | t | 2.1924 |  | 0 | 0 | 0 | 1182 | 2591.4 | 21 | 0 | 0 | 0 | 0 | 0 | 800-713 | RTS 24/ II | 1.74 | 3.81 |  | Přesun hmot | Běžná |  |  |  | POL7_
|  | 50 m vodorovně | [24 empty] | SPI
|  | Hmotnosti z položek s pořadovými čísly: : | [24 empty] | VV | 0
|  | 252,253,254,255,256,257,258,259,260,261, : | [24 empty] | VV | 0
|  | Součet: : 2,19239 |  | 2.1924 | [22 empty] | VV | 0
Díl: | 760 | Hliníkové výplně otvorů |  |  |  | 0 |  | 0 |  | 1270000 |  | 0 |  | 0 |  | 0 |  |  |  | 0 | [6 empty] | DIL
263 | ..poznámka | výrobky jsou kompletní vč. povrch.úprav,kování, kotvení a veškerých souvisejících prvků dle výpisu |  | 0 |  | 0 | 0 | 0 | 0 | 0 | 21 | 0 | 0 | 0 | 0 | 0 |  | Vlastní | 0 | 0 |  | Práce | Běžná |  |  |  | POL1_
|  | vč.přesunu hmot,vč.zabudování | [24 empty] | POP
264 | AL/01 | AL/01 vnější složená prosklená stěna ze systém.AL profilů pro otvor 9600/2000mm, kompl.dod+mtz dle výpisu výrobků | ks | 1 |  | 0 | 0 | 0 | 380000 | 380000 | 21 | 0 | 0 | 0 | 0 | 0 |  | Vlastní | 0 | 0 |  | Agregovaná položka | Běžná |  |  |  | POL2_
265 | AL/02 | AL/02 vnější okenní výplň ze systém.AL profilů pro otvor 1700/800mm, kompl.dod+mtz dle výpisu výrobků | ks | 1 |  | 0 | 0 | 0 | 27000 | 27000 | 21 | 0 | 0 | 0 | 0 | 0 |  | Vlastní | 0 | 0 |  | Agregovaná položka | Běžná |  |  |  | POL2_
266 | AL/03 | AL/03 vnější okenní výplň ze systém.AL profilů pro otvor 1100/800mm, kompl.dod+mtz dle výpisu výrobků | ks | 1 |  | 0 | 0 | 0 | 20000 | 20000 | 21 | 0 | 0 | 0 | 0 | 0 |  | Vlastní | 0 | 0 |  | Agregovaná položka | Běžná |  |  |  | POL2_
267 | AL/04 | AL/04 vnější okenní výplň ze systém.AL profilů pro otvor 700/2000mm, kompl.dod+mtz dle výpisu výrobků | ks | 1 |  | 0 | 0 | 0 | 28000 | 28000 | 21 | 0 | 0 | 0 | 0 | 0 |  | Vlastní | 0 | 0 |  | Agregovaná položka | Běžná |  |  |  | POL2_
268 | AL/05 | AL/05 vnější složená prosklená stěna ze systém.AL profilů pro otvor 2210/2550mm, kompl.dod+mtz dle výpisu výrobků | ks | 1 |  | 0 | 0 | 0 | 150000 | 150000 | 21 | 0 | 0 | 0 | 0 | 0 |  | Vlastní | 0 | 0 |  | Agregovaná položka | Běžná |  |  |  | POL2_
269 | AL/06 | AL/06 vnější složená prosklená stěna ze systém.AL profilů pro otvor 2x2325/2400mm EW15, (dveře EW15-C2 DP) kompl.dod+mtz dle výpisu výrobků | soubor | 1 |  | 0 | 0 | 0 | 395000 | 395000 | 21 | 0 | 0 | 0 | 0 | 0 |  | Vlastní | 0 | 0 |  | Agregovaná položka | Běžná |  |  |  | POL2_
270 | AL/07 | AL/07 vnitřní složená prosklená stěna ze systém.AL profilů pro otvor 2360/2550mm, kompl.dod+mtz dle výpisu výrobků | ks | 1 |  | 0 | 0 | 0 | 125000 | 125000 | 21 | 0 | 0 | 0 | 0 | 0 |  | Vlastní | 0 | 0 |  | Agregovaná položka | Běžná |  |  |  | POL2_
271 | AL/08 | AL/08 vnitřní složená prosklená stěna ze systém.AL profilů pro otvor 3000/2400mm, kompl.dod+mtz dle výpisu výrobků | ks | 1 |  | 0 | 0 | 0 | 145000 | 145000 | 21 | 0 | 0 | 0 | 0 | 0 |  | Vlastní | 0 | 0 |  | Agregovaná položka | Běžná |  |  |  | POL2_
Díl: | 762 | Konstrukce tesařské |  |  |  | 0 |  | 19860.8 |  | 17022.66 |  | 0 |  | 0.75 |  | 0 |  |  |  | 21.13 | [6 empty] | DIL
272 | 762335120R00 | Vázané konstrukce krovů montáž krokví rovnoběžných s okapem (vlašských) na podpory jakéhokoliv druhu z hraněného řeziva, průřezové plochy přes 120 do 288 cm2 | m | 20 |  | 0 | 0 | 0 | 59.5 | 1190 | 21 | 0 | 0 | 0 | 0 | 0 | 800-762 | RTS 24/ II | 0.087 | 1.74 |  | Práce | Běžná |  |  |  | POL1_
273 | 762341630R00 | Montáž bednění okapových říms, krajnic, závětrných prken, a žaluzií ve spádu nebo rovnoběžně s okapem z desek tvrdých tloušťky do 8 mm, | m2 | 20 |  | 0 | 0 | 0 | 481.5 | 9630 | 21 | 0 | 0 | 0 | 0 | 0 | 800-762 | RTS 24/ II | 0.782 | 15.64 |  | Práce | Běžná |  |  |  | POL1_
|  | atika : 20 |  | 20 | [22 empty] | VV | 0
274 | 762395000R00 | Spojovací a ochranné prostředky svory, prkna, hřebíky, pásová ocel, vruty, impregnace | m3 | 0.892 |  | 0 | 1735 | 1547.62 | 0 | 0 | 21 | 0 | 0.02297 | 0.02 | 0 | 0 | 800-762 | RTS 24/ II | 0 | 0 |  | Práce | Běžná |  |  |  | POL1_
|  | atika : 20*,025 |  | 0.5 | [22 empty] | VV | 0
|  | 20*,14*,14 |  | 0.392 | [22 empty] | VV | 0
275 | 762911111R00 | Impregnace řeziva máčením, ochrana proti dřevokazným houbám, plísním a dřevokaznému hmyzu , Hmota nátěrová | m2 | 21.7 |  | 0 | 13.1 | 284.27 | 4.7 | 101.99 | 21 | 0 | 6e-05 | 0 | 0 | 0 | 800-762 | RTS 24/ II | 0 | 0 |  | Práce | Běžná |  |  |  | POL1_
|  | atika : 35*(,04*2+,11*2) |  | 10.5 | [22 empty] | VV | 0
|  | 20*,14*4 |  | 11.2 | [22 empty] | VV | 0
276 | 762361114RTx | nosná kce bednění atiky - hranoly 40/85-110mm kotvené do kce atiky-kompl.dod+mtz | m | 35 |  | 0 | 0 | 0 | 133 | 4655 | 21 | 0 | 0.00508 | 0.18 | 0 | 0 |  | Vlastní | 0.07 | 2.45 |  | Práce | Běžná |  |  |  | POL1_
|  | atika : 35 |  | 35 | [22 empty] | VV | 0
277 | 60515850R | Dřevo konstrukční rostlé (KVH) dřevina: SM; tl = 140,0 mm; šířka = 140 mm; nepohledové (NSi); tř. pevnosti C24 | m3 | 0.4312 |  | 0 | 14260 | 6148.91 | 0 | 0 | 21 | 0 | 0.5 | 0.22 | 0 | 0 | SPCM | RTS 24/ II | 0 | 0 |  | Specifikace | Běžná |  |  |  | POL3_
|  | 20*,14*,14*1,1 |  | 0.4312 | [22 empty] | VV | 0
278 | 60726123R | Deska z plochých třísek (OSB) typ: 3; tl = 25,0 mm; povrch: broušený; hrana: P + D | m2 | 22 |  | 0 | 540 | 11880 | 0 | 0 | 21 | 0 | 0.015 | 0.33 | 0 | 0 | SPCM | RTS 24/ II | 0 | 0 |  | Specifikace | Běžná |  |  |  | POL3_
|  | atika : 20*1,1 |  | 22 | [22 empty] | VV | 0
279 | 998762102R00 | Přesun hmot pro konstrukce tesařské v objektech výšky do 12 m | t | 0.74519 |  | 0 | 0 | 0 | 1940 | 1445.67 | 21 | 0 | 0 | 0 | 0 | 0 | 800-762 | RTS 24/ II | 1.751 | 1.3 |  | Přesun hmot | Běžná |  |  |  | POL7_
|  | 50 m vodorovně | [24 empty] | SPI
|  | Hmotnosti z položek s pořadovými čísly: : | [24 empty] | VV | 0
|  | 274,275,276,277,278, : | [24 empty] | VV | 0
|  | Součet: : 0,74519 |  | 0.74519 | [22 empty] | VV | 0
Díl: | 764 | Konstrukce klempířské |  |  |  | 0 |  | 58838.53 |  | 39737.53 |  | 0 |  | 0.57 |  | 0 |  |  |  | 57.06 | [6 empty] | DIL
280 | 764218111R00 | Krytiny z titanzinkového plechu strukturní dělicí vrstva, , , , | m2 | 2.3575 |  | 0 | 251.93 | 593.92 | 73.07 | 172.26 | 21 | 0 | 0.00044 | 0 | 0 | 0 | 800-764 | RTS 24/ II | 0.11 | 0.26 |  | Práce | Běžná |  |  |  | POL1_
|  | včetně dodávky svitkového plechu a spojovacích prostředků. | [24 empty] | SPI
|  | S2 : 1,025*2,3 |  | 2.3575 | [22 empty] | VV | 0
281 | 764811244RT1 | Krytina hladká ze svitků š. 1000 mm, z pozinkovaného lakovaného plechu, sklon střechy do 30°, plocha střechy přes 25 m2, dodávka a montáž | m2 | 3.5112 |  | 0 | 1075.58 | 3776.63 | 855.42 | 3003.59 | 21 | 0 | 0.01176 | 0.04 | 0 | 0 | 800-764 | RTS 24/ II | 1.1869 | 4.17 |  | Práce | Běžná |  |  |  | POL1_
|  | s úpravou krytiny u okapů, prostupů a výčnělků | [24 empty] | SPI
|  | Dodávka a montáž podkladní lepenky, naohýbaného a upraveného svitku včetně spojovacích prostředků a zednické výpomoci. | [24 empty] | POP |  | Dodávka a montáž podkladní lepenky, naohýbaného a upraveného svitku včetně spojovacích prostředků a zednické výpomoci.
|  | S2 : (1,025+,15*2)*(2,3+,2+,15) |  | 3.5112 | [22 empty] | VV | 0
282 | 764812330R00 | Oplechování okapů střech z živičné krytiny, z lakovaného pozinkovaného plechu, rš 330 mm, dodávka a montáž | m | 20.5 |  | 0 | 117.65 | 2411.83 | 208.35 | 4271.18 | 21 | 0 | 0.00138 | 0.03 | 0 | 0 | 800-764 | RTS 24/ II | 0.31011 | 6.36 |  | Práce | Běžná |  |  |  | POL1_
|  | včetně zhotovení rohů, spojů a dilatací | [24 empty] | SPI
|  | K04 : 16,5 |  | 16.5 | [22 empty] | VV | 0
|  | K05 : 4 |  | 4 | [22 empty] | VV | 0
283 | 764812640RT2 | Oplechování říms, z lakovaného pozinkovaného plechu, rš 250 mm, dodávka + montáž lepením | m | 4 |  | 0 | 166.48 | 665.92 | 218.02 | 872.08 | 21 | 0 | 0.00178 | 0.01 | 0 | 0 | 800-764 | RTS 24/ II | 0.3001 | 1.2 |  | Práce | Běžná |  |  |  | POL1_
|  | včetně zhotovení rohů, spojů a dilatací | [24 empty] | SPI
|  | K06 : 4 |  | 4 | [22 empty] | VV | 0
284 | 764817150R00 | Oplechování zdí (atik), z lakovaného pozinkovaného plechu, rš 500 mm, dodávka a montáž | m | 10 |  | 0 | 430.53 | 4305.3 | 368.47 | 3684.7 | 21 | 0 | 0.005 | 0.05 | 0 | 0 | 800-764 | RTS 24/ II | 0.50365 | 5.04 |  | Práce | Běžná |  |  |  | POL1_
|  | včetně zhotovení rohů, spojů a dilatací | [24 empty] | SPI
|  | K03 : 10 |  | 10 | [22 empty] | VV | 0
285 | 764817168R00 | Oplechování zdí (atik), z lakovaného pozinkovaného plechu, rš 680 mm, dodávka a montáž | m | 11 |  | 0 | 340.3 | 3743.3 | 368.7 | 4055.7 | 21 | 0 | 0.00267 | 0.03 | 0 | 0 | 800-764 | RTS 24/ II | 0.54 | 5.94 |  | Práce | Běžná |  |  |  | POL1_
|  | včetně zhotovení rohů, spojů a dilatací | [24 empty] | SPI
|  | K02 : 11 |  | 11 | [22 empty] | VV | 0
286 | 764817175R00 | Oplechování zdí (atik), z lakovaného pozinkovaného plechu, rš 750 mm, dodávka a montáž | m | 23 |  | 0 | 681.46 | 15673.58 | 431.54 | 9925.42 | 21 | 0 | 0.00795 | 0.18 | 0 | 0 | 800-764 | RTS 24/ II | 0.58875 | 13.54 |  | Práce | Běžná |  |  |  | POL1_
|  | včetně zhotovení rohů, spojů a dilatací | [24 empty] | SPI
|  | K01 : 23 |  | 23 | [22 empty] | VV | 0
287 | 764819211R00 | Odpadní trouby kruhové, průměr 80 mm, z lakovaného pozinkovaného plechu, , dodávka a montáž | m | 8 |  | 0 | 489.46 | 3915.68 | 149.54 | 1196.32 | 21 | 0 | 0.00275 | 0.02 | 0 | 0 | 800-764 | RTS 24/ II | 0.219 | 1.75 |  | Práce | Běžná |  |  |  | POL1_
|  | včetně kolena, objímky, spojovacího materiálu a zednické výpomoci. | [24 empty] | POP
|  | K10 : 8 |  | 8 | [22 empty] | VV | 0
288 | 764819213R00 | Odpadní trouby kruhové, průměr 120 mm, z lakovaného pozinkovaného plechu, , dodávka a montáž | m | 14 |  | 0 | 670.46 | 9386.44 | 149.54 | 2093.56 | 21 | 0 | 0.00354 | 0.05 | 0 | 0 | 800-764 | RTS 24/ II | 0.219 | 3.07 |  | Práce | Běžná |  |  |  | POL1_
|  | včetně kolena, objímky, spojovacího materiálu a zednické výpomoci. | [24 empty] | POP
|  | K09 : 14 |  | 14 | [22 empty] | VV | 0
289 | 764815211R00 | Žlaby podokapní půlkruhové, z lakovaného pozinkovaného plechu, rš 250 mm, dodávka a montáž | m | 4 |  | 0 | 358.75 | 1435 | 180.25 | 721 | 21 | 0 | 0.00184 | 0.01 | 0 | 0 | 800-764 | RTS 24/ II | 0.264 | 1.06 |  | Práce | Běžná |  |  |  | POL1_
|  | včetně háků, čel, rohů, rovných hrdel a dilatací | [24 empty] | SPI
|  | včetně háku, čela a spojky. | [24 empty] | POP
|  | K08 : 4 |  | 4 | [22 empty] | VV | 0
290 | 764815215R00 | Žlaby podokapní půlkruhové, z lakovaného pozinkovaného plechu, rš 400 mm, dodávka a montáž, Tyč ocelová válcovaná za tepla průřez: plochý; značka: S235JR (1.0038); šířka ramene = 30 mm; t = 5,0 mm | m | 16.5 |  | 0 | 713.5 | 11772.75 | 451.5 | 7449.75 | 21 | 0 | 0.00911 | 0.15 | 0 | 0 | 800-764 | RTS 24/ II | 0.65119 | 10.74 |  | Práce | Běžná |  |  |  | POL1_
|  | včetně háků, čel, rohů, rovných hrdel a dilatací | [24 empty] | SPI
|  | K07 : 16,5 |  | 16.5 | [22 empty] | VV | 0
291 | 764815808R00 | Ostatní prvky ke žlabům a odpadním troubám kotlík žlabový oválného tvaru o rozměru 250/80 mm, z lakovaného pozinkovaného plechu, , dodávka a montáž | kus | 1 |  | 0 | 264.06 | 264.06 | 279.94 | 279.94 | 21 | 0 | 0.0004 | 0 | 0 | 0 | 800-764 | RTS 24/ II | 0.41 | 0.41 |  | Práce | Běžná |  |  |  | POL1_
292 | 764815812R00 | Ostatní prvky ke žlabům a odpadním troubám kotlík žlabový oválného tvaru o rozměru 330/120 mm, z lakovaného pozinkovaného plechu, , dodávka a montáž | kus | 2 |  | 0 | 447.06 | 894.12 | 279.94 | 559.88 | 21 | 0 | 0.0005 | 0 | 0 | 0 | 800-764 | RTS 24/ II | 0.41 | 0.82 |  | Práce | Běžná |  |  |  | POL1_
293 | 998764101R00 | Přesun hmot pro konstrukce klempířské v objektech výšky do 6 m | t | 0.57059 |  | 0 | 0 | 0 | 2545 | 1452.15 | 21 | 0 | 0 | 0 | 0 | 0 | 800-764 | RTS 24/ II | 4.737 | 2.7 |  | Přesun hmot | Běžná |  |  |  | POL7_
|  | 50 m vodorovně | [24 empty] | SPI
|  | Hmotnosti z položek s pořadovými čísly: : | [24 empty] | VV | 0
|  | 280,281,282,283,284,285,286,287,288,289,290,291,292, : | [24 empty] | VV | 0
|  | Součet: : 0,57059 |  | 0.57059 | [22 empty] | VV | 0
Díl: | 766 | Konstrukce truhlářské, okna a dveře |  |  |  | 0 |  | 6078.92 |  | 118198.9 |  | 0 |  | 0.05 |  | 0 |  |  |  | 0.55 | [6 empty] | DIL
294 | 766711097R00 | Podkladní tepelně izolační profil pod rám balkonových dveří, zasklených stěn, nebo pod zárubně, výška do 200 mm | m | 6.86 |  | 0 | 886.14 | 6078.92 | 50.86 | 348.9 | 21 | 0 | 0.00672 | 0.05 | 0 | 0 | 800-766 | RTS 24/ II | 0.08 | 0.55 |  | Práce | Běžná |  |  |  | POL1_
|  | Montáž zasklených stěn včetně dodávky a montáže PU pěny a spojovacích prostředků. | [24 empty] | POP
|  | 1 : 2,325+2,325+2,21 |  | 6.86 | [22 empty] | VV | 0
295 | ..poznámka | výrobky jsou kompletní vč. povrch.úprav,kování, kotvení a veškerých souvisejících prvků dle výpisu |  | 0 |  | 0 | 0 | 0 | 0 | 0 | 21 | 0 | 0 | 0 | 0 | 0 |  | Vlastní | 0 | 0 |  | Práce | Běžná |  |  |  | POL1_
|  | vč.přesunu hmot,vč.zabudování | [24 empty] | POP
296 | 766 GK | systém generálního klíče kompl.dod+mtz dle specifikace, kompl.dod+mtz dle výpisu výrobků | soubor | 1 |  | 0 | 0 | 0 | 9800 | 9800 | 21 | 0 | 0 | 0 | 0 | 0 |  | Vlastní | 0 | 0 |  | Agregovaná položka | Běžná |  |  |  | POL2_
297 | T/01a | T/01 vnitřní parapet z kompaktní desky s černým jádrem tl.12mm 9100/400mm, kompl.dod+mtz dle výpisu výrobků | ks | 1 |  | 0 | 0 | 0 | 23000 | 23000 | 21 | 0 | 0 | 0 | 0 | 0 |  | Vlastní | 0 | 0 |  | Agregovaná položka | Běžná |  |  |  | POL2_
298 | T/01b | T/01 vnitřní parapet z kompaktní desky s černým jádrem tl.12mm 4200/200mm, kompl.dod+mtz dle výpisu výrobků | ks | 1 |  | 0 | 0 | 0 | 3300 | 3300 | 21 | 0 | 0 | 0 | 0 | 0 |  | Vlastní | 0 | 0 |  | Agregovaná položka | Běžná |  |  |  | POL2_
299 | T/01c | T/01 vnitřní parapet z kompaktní desky s černým jádrem tl.12mm 2500/150mm, kompl.dod+mtz dle výpisu výrobků | ks | 1 |  | 0 | 0 | 0 | 1600 | 1600 | 21 | 0 | 0 | 0 | 0 | 0 |  | Vlastní | 0 | 0 |  | Agregovaná položka | Běžná |  |  |  | POL2_
300 | T/01d | T/01 vnitřní parapet z kompaktní desky s černým jádrem tl.12mm 1700/300mm, kompl.dod+mtz dle výpisu výrobků | ks | 1 |  | 0 | 0 | 0 | 1950 | 1950 | 21 | 0 | 0 | 0 | 0 | 0 |  | Vlastní | 0 | 0 |  | Agregovaná položka | Běžná |  |  |  | POL2_
301 | T/01e | T/01 vnitřní parapet z kompaktní desky s černým jádrem tl.12mm 1100/300mm, kompl.dod+mtz dle výpisu výrobků | ks | 1 |  | 0 | 0 | 0 | 1300 | 1300 | 21 | 0 | 0 | 0 | 0 | 0 |  | Vlastní | 0 | 0 |  | Agregovaná položka | Běžná |  |  |  | POL2_
302 | T/01f | T/01 vnitřní parapet z kompaktní desky s černým jádrem tl.12mm 700/300mm, kompl.dod+mtz dle výpisu výrobků | ks | 1 |  | 0 | 0 | 0 | 800 | 800 | 21 | 0 | 0 | 0 | 0 | 0 |  | Vlastní | 0 | 0 |  | Agregovaná položka | Běžná |  |  |  | POL2_
303 | T/02 | T/02 zábradlí vnitřního vyrov.schodiště v m.č.102, kompl.dod+mtz dle výpisu výrobků | ks | 2 |  | 0 | 0 | 0 | 5000 | 10000 | 21 | 0 | 0 | 0 | 0 | 0 |  | Vlastní | 0 | 0 |  | Agregovaná položka | Běžná |  |  |  | POL2_
304 | T/03 | T/03 dřev.okno z lepených europrofilů 1křídlové sklopné, pákový ovladač 900/780mm, kompl.dod+mtz dle výpisu výrobků | ks | 1 |  | 0 | 0 | 0 | 6500 | 6500 | 21 | 0 | 0 | 0 | 0 | 0 |  | Vlastní | 0 | 0 |  | Agregovaná položka | Běžná |  |  |  | POL2_
305 | T/04 | T/04 - nové interiér.dveře-800/1970mm ,zárubeň.kování, kompl.dod+mtz dle výpisu výrobků | ks | 2 |  | 0 | 0 | 0 | 13200 | 26400 | 21 | 0 | 0 | 0 | 0 | 0 |  | Vlastní | 0 | 0 |  | Agregovaná položka | Běžná |  |  |  | POL2_
306 | T/05 | T/05 - nové interiér.dveře- 900/1970mm EW 15-C2 DP,zárubeň.kování,samozvírač, kompl.dod+mtz dle výpisu výrobků | ks | 1 |  | 0 | 0 | 0 | 20000 | 20000 | 21 | 0 | 0 | 0 | 0 | 0 |  | Vlastní | 0 | 0 |  | Agregovaná položka | Běžná |  |  |  | POL2_
307 | T/06 | T/06 - nové interiér.dveře- 900/1970mm ,zárubeň.kování, kompl.dod+mtz dle výpisu výrobků | ks | 1 |  | 0 | 0 | 0 | 13200 | 13200 | 21 | 0 | 0 | 0 | 0 | 0 |  | Vlastní | 0 | 0 |  | Agregovaná položka | Běžná |  |  |  | POL2_
Díl: | 767 | Konstrukce zámečnické |  |  |  | 0 |  | 85872.12 |  | 229989.53 |  | 0 |  | 1.22 |  | 0 |  |  |  | 0 | [6 empty] | DIL
308 | ..poznámka | výrobky jsou kompletní vč. povrch.úprav,kování, kotvení a veškerých souvisejících prvků dle výpisu |  | 0 |  | 0 | 0 | 0 | 0 | 0 | 21 | 0 | 0 | 0 | 0 | 0 |  | Vlastní | 0 | 0 |  | Práce | Běžná |  |  |  | POL1_
|  | vč.přesunu hmot,vč.zabudování | [24 empty] | POP
309 | 767990010RAA | Ostatní atypické kovové prvky do 5 kg/kus | kg | 135 |  | 0 | 112.84 | 15233.4 | 259.16 | 34986.6 | 21 | 0 | 0.00106 | 0.14 | 0 | 0 | AP-PSV | RTS 24/ II | 0 | 0 |  | Agregovaná položka | Běžná |  |  |  | POL2_
310 | 767990010RAB | Ostatní atypické kovové prvky 5 - 10 kg/kus | kg | 259.7 |  | 0 | 84.1 | 21840.77 | 185.4 | 48148.38 | 21 | 0 | 0.00106 | 0.28 | 0 | 0 | AP-PSV | RTS 24/ II | 0 | 0 |  | Agregovaná položka | Nedokončená |  |  |  | POL2_
|  | pomocné kce 1pp,1np-3np : 50+100+100 |  | 250 | [22 empty] | VV | 0
|  | L 180/100/4 : 9,7 |  | 9.7 | [22 empty] | VV | 0
311 | 767990010RAC | Ostatní atypické kovové prvky 10 - 50 kg/kus | kg | 293 |  | 0 | 64.75 | 18971.75 | 62.75 | 18385.75 | 21 | 0 | 0.00105 | 0.31 | 0 | 0 | AP-PSV | RTS 24/ II | 0 | 0 |  | Agregovaná položka | Nedokončená |  |  |  | POL2_
|  | L 100/100/4 : 13,9+15,1 |  | 29 | [22 empty] | VV | 0
|  | L140/140/6 : 264 |  | 264 | [22 empty] | VV | 0
312 | 767990010RAD | Ostatní atypické kovové prvky 50 - 100 kg/kus | kg | 470 |  | 0 | 63.46 | 29826.2 | 55.04 | 25868.8 | 21 | 0 | 0.00105 | 0.49 | 0 | 0 | AP-PSV | RTS 24/ II | 0 | 0 |  | Agregovaná položka | Nedokončená |  |  |  | POL2_
|  | det.a statika : 470 |  | 470 | [22 empty] | VV | 0
313 | Z/01 | Z/01 vnitřní pevně zasklená okenní výplň do kovového zasklívacího rámu 2500/770mm, kompl.dod+mtz dle výpisu výrobků | ks | 1 |  | 0 | 0 | 0 | 18000 | 18000 | 21 | 0 | 0 | 0 | 0 | 0 |  | Vlastní | 0 | 0 |  | Agregovaná položka | Běžná |  |  |  | POL2_
|  | stejný vzhled jako dveřní zárubně | [24 empty] | POP
314 | Z/02 | Z/02 výlez na plochou střechu, pož.odolnost 30min, kompl.dod+mtz dle výpisu výrobků | ks | 1 |  | 0 | 0 | 0 | 30000 | 30000 | 21 | 0 | 0 | 0 | 0 | 0 |  | Vlastní | 0 | 0 |  | Agregovaná položka | Běžná |  |  |  | POL2_
315 | Z/03 | Z/03 sklepní světlík 1000/600/400mm - rošt 1040/400mm, kompl.dod+mtz dle výpisu výrobků | ks | 4 |  | 0 | 0 | 0 | 6700 | 26800 | 21 | 0 | 0 | 0 | 0 | 0 |  | Vlastní | 0 | 0 |  | Agregovaná položka | Běžná |  |  |  | POL2_
316 | Z/04 | Z/04 revizní dvířka 200/200mm do stěny pro nalepení obkladu, kompl.dod+mtz dle výpisu výrobků | ks | 1 |  | 0 | 0 | 0 | 760 | 760 | 21 | 0 | 0 | 0 | 0 | 0 |  | Vlastní | 0 | 0 |  | Agregovaná položka | Běžná |  |  |  | POL2_
317 | Z/05 | Z/05 systémová revizní dvířka 400/400mm do SDK předstěny, kompl.dod+mtz dle výpisu výrobků | ks | 1 |  | 0 | 0 | 0 | 1640 | 1640 | 21 | 0 | 0 | 0 | 0 | 0 |  | Vlastní | 0 | 0 |  | Agregovaná položka | Běžná |  |  |  | POL2_
318 | Z/06 | Z/06 venkovní kovové zábradlí dl. cca 2125mm, v,900mm, kompl.dod+mtz dle výpisu výrobků | soubor | 1 |  | 0 | 0 | 0 | 14000 | 14000 | 21 | 0 | 0 | 0 | 0 | 0 |  | Vlastní | 0 | 0 |  | Agregovaná položka | Běžná |  |  |  | POL2_
319 | Z/07 | Z/07 vodorovné madlo na dveřích nerez, dl. 800mm, kompl.dod+mtz dle výpisu výrobků | ks | 1 |  | 0 | 0 | 0 | 1900 | 1900 | 21 | 0 | 0 | 0 | 0 | 0 |  | Vlastní | 0 | 0 |  | Agregovaná položka | Běžná |  |  |  | POL2_
320 | Z/08 | Z/08 vodorovné madlo pevné dl. 900mm, kompl.dod+mtz dle výpisu výrobků | ks | 1 |  | 0 | 0 | 0 | 3600 | 3600 | 21 | 0 | 0 | 0 | 0 | 0 |  | Vlastní | 0 | 0 |  | Agregovaná položka | Běžná |  |  |  | POL2_
321 | Z/09 | Z/09 vodorovné madlo sklopné dl. 800mm, kompl.dod+mtz dle výpisu výrobků | ks | 1 |  | 0 | 0 | 0 | 4100 | 4100 | 21 | 0 | 0 | 0 | 0 | 0 |  | Vlastní | 0 | 0 |  | Agregovaná položka | Běžná |  |  |  | POL2_
322 | Z/10 | Z/10 svislé madlo na stěnu dl. 500mm, kompl.dod+mtz dle výpisu výrobků | ks | 1 |  | 0 | 0 | 0 | 1800 | 1800 | 21 | 0 | 0 | 0 | 0 | 0 |  | Vlastní | 0 | 0 |  | Agregovaná položka | Běžná |  |  |  | POL2_
Díl: | 768 | Podhledy |  |  |  | 0 |  | 0 |  | 179828 |  | 0 |  | 0.77 |  | 0 |  |  |  | 18.74 | [6 empty] | DIL
323 | 768 P1 | Podhled sádrokartonový dle specifikace podhledů P1, kompl.dod+mtz vč.úprav pro svítidla a čidla | m2 | 8.4 |  | 0 | 0 | 0 | 1400 | 11760 | 21 | 0 | 0.01205 | 0.1 | 0 | 0 |  | Vlastní | 1.01 | 8.48 |  | Agregovaná položka | Běžná |  |  |  | POL2_
|  | P1 : 8,4 |  | 8.4 | [22 empty] | VV | 0
324 | 768 P2 | Podhled sádrokartonový do vlhka dle specifikace podhledů P2, kompl.dod+mtz vč.úprav pro svítidla a čidla | m2 | 10.16 |  | 0 | 0 | 0 | 1600 | 16256 | 21 | 0 | 0.01205 | 0.12 | 0 | 0 |  | Vlastní | 1.01 | 10.26 |  | Agregovaná položka | Běžná |  |  |  | POL2_
|  | P2 : (10,1-18*,6*,6/2)+3,3 |  | 10.16 | [22 empty] | VV | 0
325 | 768 P3-5 | Podhled akustický dle specifikací podhledů P3,P4,P5-kombinace čtverců a 3úhelníku, kompl.dod+mtz vč.úprav pro svítidla a čidla | m2 | 81.1 |  | 0 | 0 | 0 | 1800 | 145980 | 21 | 0 | 0.00658 | 0.53 | 0 | 0 |  | Vlastní | 0 | 0 |  | Agregovaná položka | Běžná |  |  |  | POL2_
|  | 103 : 81,1 |  | 81.1 | [22 empty] | VV | 0
326 | 768 P6 | Podhled akustický do vlhka - dle specifikací podhledů P6- 3úhelníky, kompl.dod+mtz vč.úprav pro svítidla a čidla | m2 | 3.24 |  | 0 | 0 | 0 | 1800 | 5832 | 21 | 0 | 0.00658 | 0.02 | 0 | 0 |  | Vlastní | 0 | 0 |  | Agregovaná položka | Běžná |  |  |  | POL2_
|  | 105 : 18*,6*,6/2 |  | 3.24 | [22 empty] | VV | 0
Díl: | 771 | Podlahy z dlaždic a obklady |  |  |  | 0 |  | 26082.85 |  | 16411.56 |  | 0 |  | 0.46 |  | 0 |  |  |  | 25.97 | [6 empty] | DIL
327 | 771315111R00 | Příprava podkladu před kladením dlažeb provedení penetrace pro méně soudržné nasákavé podklady | m2 | 116.29 |  | 0 | 36.41 | 4234.12 | 31.79 | 3696.86 | 21 | 0 | 0.00025 | 0.03 | 0 | 0 | 800-771 | RTS 24/ II | 0.05 | 5.81 |  | Práce | Běžná |  |  |  | POL1_
|  | C1 : 5,7 |  | 5.7 | [22 empty] | VV | 0
|  | A1 : 100,49 |  | 100.49 | [22 empty] | VV | 0
|  | B1 : 10,1 |  | 10.1 | [22 empty] | VV | 0
328 | 771101210RT1 | Příprava podkladu pod dlažby penetrace podkladu pod dlažby | m2 | 13.4 |  | 0 | 25.71 | 344.51 | 31.79 | 425.99 | 21 | 0 | 0.00021 | 0 | 0 | 0 | 800-771 | RTS 24/ II | 0.05 | 0.67 |  | Práce | Běžná |  |  |  | POL1_
|  | B1 : 10,1 |  | 10.1 | [22 empty] | VV | 0
|  | B2 : 3,3 |  | 3.3 | [22 empty] | VV | 0
329 | 771575109RW1 | Montáž podlah vnitřních z dlaždic keramických 300 x 300 mm, režných nebo glazovaných, hladkých, kladených do flexibilního tmele | m2 | 3.3 |  | 0 | 462.23 | 1525.36 | 621.77 | 2051.84 | 21 | 0 | 0.00952 | 0.03 | 0 | 0 | 800-771 | RTS 24/ II | 0.978 | 3.23 |  | Práce | Běžná |  |  |  | POL1_
|  | B2 : 3,3 |  | 3.3 | [22 empty] | VV | 0
330 | 771575118RW1 | Montáž podlah vnitřních z dlaždic keramických 600 x 600 mm, režných nebo glazovaných, hladkých, kladených do flexibilního tmele | m2 | 10.1 |  | 0 | 565.89 | 5715.49 | 856.11 | 8646.71 | 21 | 0 | 0.01152 | 0.12 | 0 | 0 | 800-771 | RTS 24/ II | 1.3466 | 13.6 |  | Práce | Běžná |  |  |  | POL1_
|  | B1 : 10,1 |  | 10.1 | [22 empty] | VV | 0
331 | 771578011R00 | Montáž podlah vnitřních z dlaždic keramických Zvláštní úpravy spár spára podlaha-stěna silikonem | m | 25.95 |  | 0 | 39.5 | 1025.03 | 44.5 | 1154.78 | 21 | 0 | 4e-05 | 0 | 0 | 0 | 800-771 | RTS 24/ II | 0.07 | 1.82 |  | Práce | Běžná |  |  |  | POL1_
|  | vč. dodávky a montáže silikonu. | [24 empty] | POP
|  | 108 : 1,65*2+1,85*2+,45*2+,9+,15 |  | 8.95 | [22 empty] | VV | 0
|  | 105 : (1,85*2+,1*2)+2,4*2+4,15*2 |  | 17 | [22 empty] | VV | 0
332 | 771579791R00 | Montáž podlah vnitřních z dlaždic keramických Příplatky k položkám montáže podlah keramických příplatek za plochu podlah keramických do 5 m2 jednotlivě | m2 | 3.3 |  | 0 | 0 | 0 | 19.1 | 63.03 | 21 | 0 | 0 | 0 | 0 | 0 | 800-771 | RTS 24/ II | 0.03 | 0.1 |  | Práce | Běžná |  |  |  | POL1_
|  | B2 : 3,3 |  | 3.3 | [22 empty] | VV | 0
333 | 597642 | Dlažba keramická slinutá 600 x 600 x 10 mm RB10 (dle specifikací) | m2 | 11.11 |  | 0 | 1030 | 11443.3 | 0 | 0 | 21 | 0 | 0.0192 | 0.21 | 0 | 0 |  | Vlastní | 0 | 0 |  | Specifikace | Běžná |  |  |  | POL3_
|  | B1 : 10,1*1,1 |  | 11.11 | [22 empty] | VV | 0
334 | 597642030R | Dlažba keramická bez glazury (UGL); tl. = 9,0 mm; a = 298 mm; b = 298 mm; nasákavost = 0,5 %; protiskluznost: R9; povrch: hladký, matný; barva: černá | m2 | 3.63 |  | 0 | 494.5 | 1795.04 | 0 | 0 | 21 | 0 | 0.0192 | 0.07 | 0 | 0 | SPCM | RTS 24/ II | 0 | 0 |  | Specifikace | Běžná |  |  |  | POL3_
|  | B2 : 3,3*1,1 |  | 3.63 | [22 empty] | VV | 0
335 | 998771101R00 | Přesun hmot pro podlahy z dlaždic v objektech výšky do 6 m | t | 0.4637 |  | 0 | 0 | 0 | 803 | 372.35 | 21 | 0 | 0 | 0 | 0 | 0 | 800-771 | RTS 24/ II | 1.598 | 0.74 |  | Přesun hmot | Běžná |  |  |  | POL7_
|  | 50 m vodorovně | [24 empty] | SPI
|  | Hmotnosti z položek s pořadovými čísly: : | [24 empty] | VV | 0
|  | 327,328,329,330,331,333,334, : | [24 empty] | VV | 0
|  | Součet: : 0,46370 |  | 0.4637 | [22 empty] | VV | 0
Díl: | 776 | Podlahy povlakové |  |  |  | 0 |  | 127238.7 |  | 43416.33 |  | 0 |  | 0.41 |  | 0 |  |  |  | 54.26 | [6 empty] | DIL
336 | 771478001R00 | Montáž lišt schodišťových | m | 3.3 |  | 0 | 0 | 0 | 95.4 | 314.82 | 21 | 0 | 0 | 0 | 0 | 0 | 800-771 | RTS 24/ II | 0.15 | 0.5 |  | Práce | Běžná |  |  |  | POL1_
|  | 1,1*3 |  | 3.3 | [22 empty] | VV | 0
337 | 776220110RT1 | Lepení podlah z plastů (PVC) na schodišťových stupních rovných, - montáž, , Lepidlo montážní | m | 3.3 |  | 0 | 19.5 | 64.35 | 248 | 818.4 | 21 | 0 | 8e-05 | 0 | 0 | 0 | 800-775 | RTS 24/ II | 0.39 | 1.29 |  | Práce | Běžná |  |  |  | POL1_
|  | 1,1*3 |  | 3.3 | [22 empty] | VV | 0
338 | 776220200RT1 | Lepení podlah z plastů (PVC) na schodišťových stupních podstupnice, - montáž, , Lepidlo montážní | m | 3.3 |  | 0 | 10.84 | 35.77 | 285.16 | 941.03 | 21 | 0 | 4e-05 | 0 | 0 | 0 | 800-775 | RTS 24/ II | 0.4485 | 1.48 |  | Práce | Běžná |  |  |  | POL1_
|  | 1,1*3 |  | 3.3 | [22 empty] | VV | 0
339 | 776572110RT1 | Položení povlakových podlah textilních montáž volně položených, z pásů textilních | m2 | 5.7 |  | 0 | 16.84 | 95.99 | 105.16 | 599.41 | 21 | 0 | 2e-05 | 0 | 0 | 0 | 800-775 | RTS 24/ II | 0.165 | 0.94 |  | Práce | Běžná |  |  |  | POL1_
|  | všívaných a vpichovaných | [24 empty] | SPI
|  | C1 : 5,7 |  | 5.7 | [22 empty] | VV | 0
340 | 77643101 | rám AL 15/30/2mm pro čisticí rohož - kompl.dod+mtz | m | 9.57 |  | 0 | 0 | 0 | 500 | 4785 | 21 | 0 | 0.00024 | 0 | 0 | 0 |  | Vlastní | 0.18 | 1.72 |  | Práce | Běžná |  |  |  | POL1_
|  | 2,36*2+2,425*2 |  | 9.57 | [22 empty] | VV | 0
341 | 776431100R0x | Lepení podlahových soklíků hliníkových k vinylovým podlahám | m | 63.77 |  | 0 | 0 | 0 | 40.5 | 2582.69 | 21 | 0 | 2e-05 | 0 | 0 | 0 |  | Vlastní | 0.09 | 5.74 |  | Práce | Běžná |  |  |  | POL1_
|  | 102 : 2,36+6,645*2-3,0+,2*2 |  | 13.05 | [22 empty] | VV | 0
|  | 103 : 5,85*2+12,955*2-(2,025+2,025)+,25*2-3,0+,05*2-,8*2 |  | 29.56 | [22 empty] | VV | 0
|  | 104 : 1,6*2+2,55*2-,8 |  | 7.5 | [22 empty] | VV | 0
|  | stávaj.109 : 2,95*2+3,98*2-1,0+,4*2 |  | 13.66 | [22 empty] | VV | 0
342 | 776521100RTx | Lepení povlakových podlah z pásů přírodního linolea na lepidlo systémové, pouze položení - linoleum ve specifikaci | m2 | 110.88 |  | 0 | 0 | 0 | 298.5 | 33097.68 | 21 | 0 | 0.00023 | 0.03 | 0 | 0 |  | Vlastní | 0.38 | 42.13 |  | Práce | Běžná |  |  |  | POL1_
|  | A1 : 100,49 |  | 100.49 | [22 empty] | VV | 0
|  | A2 : ,55 |  | 0.55 | [22 empty] | VV | 0
|  | A3 : 9,51 |  | 9.51 | [22 empty] | VV | 0
|  | A4 : 1,1*(,6-,3) |  | 0.33 | [22 empty] | VV | 0
343 | 284122 | přírodní linoleum (dle specifikace povrch.úprav) | m2 | 117.9832 |  | 0 | 850 | 100285.76 | 0 | 0 | 21 | 0 | 0.00306 | 0.36 | 0 | 0 |  | Vlastní | 0 | 0 |  | Specifikace | Běžná |  |  |  | POL3_
|  | Začátek provozního součtu | [24 empty] | VV
|  | A1 : 100,49 |  | 100.49 | [22 empty] | VV | 2
|  | A2 : ,55 |  | 0.55 | [22 empty] | VV | 2
|  | A3 : 9,51 |  | 9.51 | [22 empty] | VV | 2
|  | A4 : 1,1*(,6-,3) |  | 0.33 | [22 empty] | VV | 2
|  | 1,1*(,15+,3)*3 |  | 1.485 | [22 empty] | VV | 2
|  | Konec provozního součtu | [24 empty] | VV
|  | 112,365*1,05 |  | 117.9832 | [22 empty] | VV | 0
344 | 55370730 | schodišťová lišta pro vinyl.podlahu (dle specifikací povrchů) | m | 3.63 |  | 0 | 191.5 | 695.15 | 0 | 0 | 21 | 0 | 0.0003 | 0 | 0 | 0 |  | Vlastní | 0 | 0 |  | Specifikace | Běžná |  |  |  | POL3_
|  | 1,1*3*1,1 |  | 3.63 | [22 empty] | VV | 0
345 | 6974251 | Rohož čisticí textilní PP v. 18 mm (dle specifikací) | m2 | 6.27 |  | 0 | 1113 | 6978.51 | 0 | 0 | 21 | 0 | 0.0023 | 0.01 | 0 | 0 |  | Vlastní | 0 | 0 |  | Specifikace | Běžná |  |  |  | POL3_
|  | C1 : 5,7*1,1 |  | 6.27 | [22 empty] | VV | 0
346 | 69751 | Lišta soklová hliníková v.60mm vč.systém.doplňků- dle tech.specifikací | m | 66.9585 |  | 0 | 285 | 19083.17 | 0 | 0 | 21 | 0 | 0.0002 | 0.01 | 0 | 0 |  | Vlastní | 0 | 0 |  | Specifikace | Běžná |  |  |  | POL3_
|  | 63,77*1,05 |  | 66.9585 | [22 empty] | VV | 0
347 | 998776101R00 | Přesun hmot pro podlahy povlakové v objektech výšky do 6 m | t | 0.41952 |  | 0 | 0 | 0 | 661 | 277.3 | 21 | 0 | 0 | 0 | 0 | 0 | 800-775 | RTS 24/ II | 1.091 | 0.46 |  | Přesun hmot | Běžná |  |  |  | POL7_
|  | vodorovně do 50 m | [24 empty] | SPI
|  | Hmotnosti z položek s pořadovými čísly: : | [24 empty] | VV | 0
|  | 337,338,339,340,341,342,343,344,345,346, : | [24 empty] | VV | 0
|  | Součet: : 0,41952 |  | 0.41952 | [22 empty] | VV | 0
Díl: | 781 | Obklady keramické |  |  |  | 0 |  | 61392.86 |  | 39421.82 |  | 0 |  | 0.67 |  | 0 |  |  |  | 59.4 | [6 empty] | DIL
348 | 781415011RU6 | Montáž obkladů vnitřních z obkládaček pórovinových 100 x 100 mm, lepených do flexibilního tmele | m2 | 13.935 |  | 0 | 120.43 | 1678.19 | 970.57 | 13524.89 | 21 | 0 | 0.00245 | 0.03 | 0 | 0 | 800-771 | RTS 24/ II | 1.517 | 21.14 |  | Práce | Běžná |  |  |  | POL1_
|  | 108 : 2,0*(1,65*2+1,85*2-1,0+,45*2)+,15*,9 |  | 13.935 | [22 empty] | VV | 0
349 | 781479711R00 | Montáž obkladů vnitřních z dlaždic keramických Příplatky k položkám montáže obkladů vnitřních stěn z dlaždic keramických příplatek k obkladu stěn keram.,za plochu do 10 m2 | m2 | 4.865 |  | 0 | 0 | 0 | 82.7 | 402.34 | 21 | 0 | 0 | 0 | 0 | 0 | 800-771 | RTS 24/ II | 0.13 | 0.63 |  | Práce | Běžná |  |  |  | POL1_
|  | 105 : 1,2*(1,85*2+,1*2)+,1*1,85 |  | 4.865 | [22 empty] | VV | 0
350 | 781485126RT7 | Montáž obkladů vnitřních z mozaikových lepenců keramických, z dílků, do 50 x 50 mm, lepených do flexibilního tmele, včetně spárování | m2 | 25.135 |  | 0 | 205.13 | 5155.94 | 951.87 | 23925.25 | 21 | 0 | 0.00491 | 0.12 | 0 | 0 | 800-771 | RTS 24/ II | 1.39 | 34.94 |  | Práce | Běžná |  |  |  | POL1_
|  | 105 : 1,2*(1,85*2+,1*2)+,1*1,85 |  | 4.865 | [22 empty] | VV | 0
|  | 1,6*(3,25+1,5+4,15-,9)+2,0*(2,4+,9*2)-2,5*,35-1,7*,4+,25*(1,7+,4*2) |  | 20.27 | [22 empty] | VV | 0
351 | 781497121RS1 | Lišty k obkladům profil rohový eloxovaný hliník, uložení do tmele, , výška profilu 6 mm, | m | 13.45 |  | 0 | 210.21 | 2827.32 | 76.29 | 1026.1 | 21 | 0 | 0.0001 | 0 | 0 | 0 | 800-771 | RTS 24/ II | 0.12 | 1.61 |  | Práce | Běžná |  |  |  | POL1_
|  | 105 : 1,2*4+(1,85*2+,1*2)+1,7+,4*2 |  | 11.2 | [22 empty] | VV | 0
|  | 108 : ,15+1,2+,9 |  | 2.25 | [22 empty] | VV | 0
352 | 597623 | Mozaika 25 x 25 mm tl.4mm dle specifikace obkladů | m2 | 27.6485 |  | 0 | 1300 | 35943.05 | 0 | 0 | 21 | 0 | 0.0129 | 0.36 | 0 | 0 |  | Vlastní | 0 | 0 |  | Specifikace | Běžná |  |  |  | POL3_
|  | 25,135*1,1 |  | 27.6485 | [22 empty] | VV | 0
353 | 59781 | obklad keramický 100/100/6mm dle specifikací obkladů | m2 | 15.3285 |  | 0 | 1030 | 15788.36 | 0 | 0 | 21 | 0 | 0.0105 | 0.16 | 0 | 0 |  | Vlastní | 0 | 0 |  | Specifikace | Běžná |  |  |  | POL3_
|  | 108 : (2,0*(1,65*2+1,85*2-1,0+,45*2)+,15*,9)*1,1 |  | 15.3285 | [22 empty] | VV | 0
354 | 998781101R00 | Přesun hmot pro obklady keramické v objektech výšky do 6 m | t | 0.67651 |  | 0 | 0 | 0 | 803 | 543.24 | 21 | 0 | 0 | 0 | 0 | 0 | 800-771 | RTS 24/ II | 1.598 | 1.08 |  | Přesun hmot | Běžná |  |  |  | POL7_
|  | Hmotnosti z položek s pořadovými čísly: : | [24 empty] | VV | 0
|  | 348,350,351,352,353, : | [24 empty] | VV | 0
|  | Součet: : 0,67651 |  | 0.67651 | [22 empty] | VV | 0
Díl: | 783 | Nátěry |  |  |  | 0 |  | 383.66 |  | 2462.33 |  | 0 |  | 0 |  | 0 |  |  |  | 5.03 | [6 empty] | DIL
355 | 783226100R00 | Nátěry kov.stavebních doplňk.konstrukcí syntetické základní, , Hmota nátěrová funkce: protikorozní; barva: šedá | m2 | 31.4474 |  | 0 | 12.2 | 383.66 | 78.3 | 2462.33 | 21 | 0 | 8e-05 | 0 | 0 | 0 | 800-783 | RTS 24/ II | 0.16 | 5.03 |  | Práce | Běžná |  |  |  | POL1_
|  | pomocné kce 1pp,1np-3np : (50+100+100)/1000*32 |  | 8 | [22 empty] | VV | 0
|  | (2,2+2,4)*,4+1,1*,56 |  | 2.456 | [22 empty] | VV | 0
|  | 10,0*,845+3,14*,14*2,6+,315*,315*2 |  | 9.7914 | [22 empty] | VV | 0
|  | 20,0*,56 |  | 11.2 | [22 empty] | VV | 0
Díl: | 784 | Malby |  |  |  | 0 |  | 11288.86 |  | 45608.73 |  | 0 |  | 0.19 |  | 0 |  |  |  | 69.32 | [6 empty] | DIL
356 | 784191101R00 | Příprava povrchu Penetrace (napouštění) podkladu disperzní, jednonásobná | m2 | 533.2482 |  | 0 | 5.81 | 3098.17 | 20.69 | 11032.91 | 21 | 0 | 7e-05 | 0.04 | 0 | 0 | 800-784 | RTS 24/ II | 0.03 | 16 |  | Práce | Běžná |  |  |  | POL1_
357 | 784195412R00 | Malby z malířských směsí otěruvzdorných, , bělost 92 %, dvojnásobné, Hmota nátěrová typ: malířská; funkce: dekorační; barva: bílá | m2 | 533.2482 |  | 0 | 15.36 | 8190.69 | 64.84 | 34575.82 | 21 | 0 | 0.00029 | 0.15 | 0 | 0 | 800-784 | RTS 24/ II | 0.1 | 53.32 |  | Práce | Běžná |  |  |  | POL1_
|  | 101 : (2,45*2+,15)*2,55+5,7 |  | 18.5775 | [22 empty] | VV | 0
|  | 102 : (6,645*2+2,36)*2,55-(3,0*2,4-4,0)+,2*(3,0+2,4*2)+16,4 |  | 54.6675 | [22 empty] | VV | 0
|  | 103 : (12,995*2+6,65*2)*3,0+,25*(1,9*4+2,0*8)-(3,0*2,4-4,0)-(2,025*2*2,4-4,0)+,25*(2,025+2,325+2,4*2) |  | 117.1375 | [22 empty] | VV | 0
|  | 104 : (1,6*2+2,55*2)*3,2+4,2 |  | 30.76 | [22 empty] | VV | 0
|  | 105 : (4,15*2+2,4*2)*(2,6-1,6) |  | 13.1 | [22 empty] | VV | 0
|  | Mezisoučet |  | 234.2425 | [22 empty] | VV | 1
|  | 108 : (1,65*2+1,85*2)*(2,7-2,0) |  | 4.9 | [22 empty] | VV | 0
|  | 109 : (3,98*2+3,0*2)*2,7 |  | 37.692 | [22 empty] | VV | 0
|  | 104 : (7,5*2+18,5*2)*3,0+43,6 |  | 199.6 | [22 empty] | VV | 0
|  | 113 : (2,1+1,2*2)*2,8+7,2 |  | 19.8 | [22 empty] | VV | 0
|  | 114 : (3,45*2+1,15)*(2,85+2,85/2)+2,6 |  | 37.0138 | [22 empty] | VV | 0
Díl: | 786 | Zastiňující technika |  |  |  | 0 |  | 0 |  | 229923 |  | 0 |  | 0 |  | 0 |  |  |  | 0 | [6 empty] | DIL
358 | ..poznámka | výrobky jsou kompletní vč. povrch.úprav,kování, kotvení a veškerých souvisejících prvků dle výpisu |  | 0 |  | 0 | 0 | 0 | 0 | 0 | 21 | 0 | 0 | 0 | 0 | 0 |  | Vlastní | 0 | 0 |  | Práce | Běžná |  |  |  | POL1_
|  | vč.přesunu hmot,vč.zabudování | [24 empty] | POP
359 | ST-01 | ST/01 venkovní hliníková žaluzie pro otvor 1900/2000mm, kompl.dod+mtz dle výpisu výrobků | soubor | 4 |  | 0 | 0 | 0 | 35800 | 143200 | 21 | 0 | 0 | 0 | 0 | 0 |  | Vlastní | 0 | 0 |  | Agregovaná položka | Běžná |  |  |  | POL2_
360 | ST-02 | ST/02 venkovní hliníková žaluzie pro otvor 2325/2400mm, kompl.dod+mtz dle výpisu výrobků | soubor | 1 |  | 0 | 0 | 0 | 41620 | 41620 | 21 | 0 | 0 | 0 | 0 | 0 |  | Vlastní | 0 | 0 |  | Agregovaná položka | Běžná |  |  |  | POL2_
361 | ST-03 | ST/03 venkovní hliníková žaluzie pro otvor 1200/2400mm, kompl.dod+mtz dle výpisu výrobků | soubor | 1 |  | 0 | 0 | 0 | 32703 | 32703 | 21 | 0 | 0 | 0 | 0 | 0 |  | Vlastní | 0 | 0 |  | Agregovaná položka | Běžná |  |  |  | POL2_
362 | ST-04 | ST/04 vnitřní látkový závěs rovný pro otvor 3000/2400mm, kompl.dod+mtz dle výpisu výrobků | soubor | 1 |  | 0 | 0 | 0 | 2500 | 2500 | 21 | 0 | 0 | 0 | 0 | 0 |  | Vlastní | 0 | 0 |  | Agregovaná položka | Běžná |  |  |  | POL2_
363 | ST-05 | ST/05 vnitřní látkový závěs rovný pro otvor 9600/2000mm, kompl.dod+mtz dle výpisu výrobků | soubor | 1 |  | 0 | 0 | 0 | 6000 | 6000 | 21 | 0 | 0 | 0 | 0 | 0 |  | Vlastní | 0 | 0 |  | Agregovaná položka | Běžná |  |  |  | POL2_
364 | ST-06 | ST/06 vnitřní látkový závěs rohový pro otvor (2025+2025)/2400mm, kompl.dod+mtz dle výpisu výrobků | soubor | 1 |  | 0 | 0 | 0 | 3900 | 3900 | 21 | 0 | 0 | 0 | 0 | 0 |  | Vlastní | 0 | 0 |  | Agregovaná položka | Běžná |  |  |  | POL2_
Díl: | 790 | vnitřní vybavení |  |  |  | 0 |  | 0 |  | 108860 |  | 0 |  | 0 |  | 0 |  |  |  | 0 | [6 empty] | DIL
365 | VV-01 | VV/01 sestava šatních skříněk s lavicí - 3modul, kompl.dod+mtz dle výpisu výrobků | soubor | 7 |  | 0 | 0 | 0 | 6500 | 45500 | 21 | 0 | 0 | 0 | 0 | 0 |  | Vlastní | 0 | 0 |  | Agregovaná položka | Běžná |  |  |  | POL2_
366 | VV-02 | VV/02 odpadkový koš na tříděný odpad - sestava 3ks, kompl.dod+mtz dle výpisu výrobků | soubor | 2 |  | 0 | 0 | 0 | 1950 | 3900 | 21 | 0 | 0 | 0 | 0 | 0 |  | Vlastní | 0 | 0 |  | Agregovaná položka | Běžná |  |  |  | POL2_
367 | VV-03 | VV/03 odpadkový koš kancelářský 220/385mm - 14litrů, kompl.dod+mtz dle výpisu výrobků | soubor | 1 |  | 0 | 0 | 0 | 550 | 550 | 21 | 0 | 0 | 0 | 0 | 0 |  | Vlastní | 0 | 0 |  | Agregovaná položka | Běžná |  |  |  | POL2_
368 | VV-04 | VV/04 kovový policový regál 800x400mm, kompl.dod+mtz dle výpisu výrobků | ks | 3 |  | 0 | 0 | 0 | 1700 | 5100 | 21 | 0 | 0 | 0 | 0 | 0 |  | Vlastní | 0 | 0 |  | Agregovaná položka | Běžná |  |  |  | POL2_
369 | VV-05 | VV/05 dělicí přepážka u WC 600/1200mm, kompl.dod+mtz dle výpisu výrobků | ks | 3 |  | 0 | 0 | 0 | 1800 | 5400 | 21 | 0 | 0 | 0 | 0 | 0 |  | Vlastní | 0 | 0 |  | Agregovaná položka | Běžná |  |  |  | POL2_
370 | VV-06 | VV/06 věšák na ručníky 1836/700/136mm, kompl.dod+mtz dle výpisu výrobků | ks | 1 |  | 0 | 0 | 0 | 9200 | 9200 | 21 | 0 | 0 | 0 | 0 | 0 |  | Vlastní | 0 | 0 |  | Agregovaná položka | Běžná |  |  |  | POL2_
371 | VV-07 | VV/07 zásobník na pěnové mýdlo nástěnný 100/204/125mm - 500ml, kompl.dod+mtz dle výpisu výrobků | ks | 4 |  | 0 | 0 | 0 | 600 | 2400 | 21 | 0 | 0 | 0 | 0 | 0 |  | Vlastní | 0 | 0 |  | Agregovaná položka | Běžná |  |  |  | POL2_
372 | VV-08 | VV/08 držák na toaletní papír 65/165mm, kompl.dod+mtz dle výpisu výrobků | ks | 5 |  | 0 | 0 | 0 | 520 | 2600 | 21 | 0 | 0 | 0 | 0 | 0 |  | Vlastní | 0 | 0 |  | Agregovaná položka | Běžná |  |  |  | POL2_
373 | VV-09 | VV/09 WC souprava závěsná 89/82/400mm, kompl.dod+mtz dle výpisu výrobků | ks | 3 |  | 0 | 0 | 0 | 520 | 1560 | 21 | 0 | 0 | 0 | 0 | 0 |  | Vlastní | 0 | 0 |  | Agregovaná položka | Běžná |  |  |  | POL2_
374 | VV-10 | VV/10 zrcadlo nástěnné na obklad 435/383/19mm, kompl.dod+mtz dle výpisu výrobků | ks | 4 |  | 0 | 0 | 0 | 4500 | 18000 | 21 | 0 | 0 | 0 | 0 | 0 |  | Vlastní | 0 | 0 |  | Agregovaná položka | Běžná |  |  |  | POL2_
375 | VV-11 | VV/11 polička na mýdlo, kompl.dod+mtz dle výpisu výrobků | ks | 1 |  | 0 | 0 | 0 | 600 | 600 | 21 | 0 | 0 | 0 | 0 | 0 |  | Vlastní | 0 | 0 |  | Agregovaná položka | Běžná |  |  |  | POL2_
376 | VV-12 | VV/12 sklopné zrcadlo, kompl.dod+mtz dle výpisu výrobků | ks | 1 |  | 0 | 0 | 0 | 2400 | 2400 | 21 | 0 | 0 | 0 | 0 | 0 |  | Vlastní | 0 | 0 |  | Agregovaná položka | Běžná |  |  |  | POL2_
377 | VV-13 | VV/13 odpadkový koš hranatý 370/165/460mm, kompl.dod+mtz dle výpisu výrobků | ks | 1 |  | 0 | 0 | 0 | 2300 | 2300 | 21 | 0 | 0 | 0 | 0 | 0 |  | Vlastní | 0 | 0 |  | Agregovaná položka | Běžná |  |  |  | POL2_
378 | VV-14 | VV/14 zásobník na papírové ručníky 270/375/115mm, kompl.dod+mtz dle výpisu výrobků | ks | 1 |  | 0 | 0 | 0 | 1850 | 1850 | 21 | 0 | 0 | 0 | 0 | 0 |  | Vlastní | 0 | 0 |  | Agregovaná položka | Běžná |  |  |  | POL2_
379 | VV-15 | VV/15 evakuační plán, kompl.dod+mtz dle výpisu výrobků | ks | 1 |  | 0 | 0 | 0 | 1200 | 1200 | 21 | 0 | 0 | 0 | 0 | 0 |  | Vlastní | 0 | 0 |  | Agregovaná položka | Běžná |  |  |  | POL2_
380 | VV-16 | VV/16 označení účelu/čísla místností - polep dveří, kompl.dod+mtz dle výpisu výrobků | ks | 9 |  | 0 | 0 | 0 | 450 | 4050 | 21 | 0 | 0 | 0 | 0 | 0 |  | Vlastní | 0 | 0 |  | Agregovaná položka | Běžná |  |  |  | POL2_
381 | VV-17 | VV/17 označení hlavních uzávěrů médií, rozvaděčů apod., kompl.dod+mtz dle výpisu výrobků | ks | 5 |  | 0 | 0 | 0 | 450 | 2250 | 21 | 0 | 0 | 0 | 0 | 0 |  | Vlastní | 0 | 0 |  | Agregovaná položka | Běžná |  |  |  | POL2_
Díl: | 794 | Bezpečnostní systém proti pádu osob |  |  |  | 0 |  | 0 |  | 34300 |  | 0 |  | 0 |  | 0 |  |  |  | 0 | [6 empty] | DIL
382 | 794 | bezpečnostní střešní systém protipádu osob, kompl.dod+mtz dle v.č. D.1.1-215 | soubor | 1 |  | 0 | 0 | 0 | 34300 | 34300 | 21 | 0 | 0 | 0 | 0 | 0 |  | Vlastní | 0 | 0 |  | Práce | Běžná |  |  |  | POL1_
Díl: | 799 | Ostatní výrobky |  |  |  | 0 |  | 0 |  | 132400 |  | 0 |  | 0 |  | 0 |  |  |  | 2.43 | [6 empty] | DIL
383 | OV 02-1 | OV/02-1 - požárně ochranná malta 25kg, kompl.dod+mtz dle výpisu výrobků | ks | 1 |  | 0 | 0 | 0 | 2300 | 2300 | 21 | 0 | 0 | 0 | 0 | 0 |  | Vlastní | 0 | 0 |  | Agregovaná položka | Běžná |  |  |  | POL2_
384 | OV 02-2 | OV/02-2 protipožární pěna - 2litry, kompl.dod+mtz dle výpisu výrobků | ks | 3 |  | 0 | 0 | 0 | 1300 | 3900 | 21 | 0 | 0 | 0 | 0 | 0 |  | Vlastní | 0.81 | 2.43 |  | Agregovaná položka | Běžná |  |  |  | POL2_
385 | OV/01 | OV/01 přenosný hasicí přístroj práškový PG6 (s poráškem ABC), kompl.dod+mtz dle výpisu výrobků | ks | 2 |  | 0 | 0 | 0 | 1800 | 3600 | 21 | 0 | 0 | 0 | 0 | 0 |  | Vlastní | 0 | 0 |  | Agregovaná položka | Běžná |  |  |  | POL2_
386 | OV/02-3 | OV/02-3 požárně ochranná stěrková hmota- 12,5kg, kompl.dod+mtz dle výpisu výrobků | ks | 2 |  | 0 | 0 | 0 | 6000 | 12000 | 21 | 0 | 0 | 0 | 0 | 0 |  | Vlastní | 0 | 0 |  | Agregovaná položka | Běžná |  |  |  | POL2_
387 | OV/02-4 | OV/02-4 protipožární akrylátový tmel 580ml, kompl.dod+mtz dle výpisu výrobků | ks | 2 |  | 0 | 0 | 0 | 800 | 1600 | 21 | 0 | 0 | 0 | 0 | 0 |  | Vlastní | 0 | 0 |  | Agregovaná položka | Běžná |  |  |  | POL2_
388 | OV/03 | OV/03 pásový schodolez, kompl.dod+mtz dle výpisu výrobků | soubor | 1 |  | 0 | 0 | 0 | 109000 | 109000 | 21 | 0 | 0 | 0 | 0 | 0 |  | Vlastní | 0 | 0 |  | Agregovaná položka | Běžná |  |  |  | POL2_
Díl: | D96 | Přesuny suti a vybouraných hmot |  |  |  | 0 |  | 0 |  | 428115.31 |  | 0 |  | 0 |  | 0 |  |  |  | 262.46 | [6 empty] | DIL
389 | 979081111R00 | Odvoz suti a vybouraných hmot na skládku do 1 km | t | 141.7178 |  | 0 | 0 | 0 | 301 | 42657.06 | 21 | 0 | 0 | 0 | 0 | 0 | 801-3 | RTS 24/ II | 0.49 | 69.44 |  | Přesun suti | Běžná |  |  |  | POL8_
|  | Včetně naložení na dopravní prostředek a složení na skládku, bez poplatku za skládku. | [24 empty] | POP
|  | Demontážní hmotnosti z položek s pořadovými čísly: : | [24 empty] | VV | 0
|  | 1,2,3,4,5,6,183,184,185,186,187,188,189,190,191,192,194,195,196,197,198,199,200,201,202,203,204,205, : | [24 empty] | VV | 0
|  | 206,207,208,209,210,212,213,214,215,216,217,218,220, : | [24 empty] | VV | 0
|  | Součet: : 141,71780 |  | 141.7178 | [22 empty] | VV | 0
390 | 979081121R00 | Odvoz suti a vybouraných hmot na skládku příplatek za každý další 1 km | t | 1984.0493 |  | 0 | 0 | 0 | 26.4 | 52378.9 | 21 | 0 | 0 | 0 | 0 | 0 | 801-3 | RTS 24/ II | 0 | 0 |  | Přesun suti | Běžná |  |  |  | POL8_
|  | Demontážní hmotnosti z položek s pořadovými čísly: : | [24 empty] | VV | 0
|  | 1,2,3,4,5,6,183,184,185,186,187,188,189,190,191,192,194,195,196,197,198,199,200,201,202,203,204,205, : | [24 empty] | VV | 0
|  | 206,207,208,209,210,212,213,214,215,216,217,218,220, : | [24 empty] | VV | 0
|  | Součet: : 1984,04927 |  | 1984.0493 | [22 empty] | VV | 0
391 | 979082111R00 | Vnitrostaveništní doprava suti a vybouraných hmot do 10 m | t | 141.7178 |  | 0 | 0 | 0 | 432.5 | 61292.95 | 21 | 0 | 0 | 0 | 0 | 0 | 801-3 | RTS 24/ II | 0.942 | 133.5 |  | Přesun suti | Běžná |  |  |  | POL8_
|  | Demontážní hmotnosti z položek s pořadovými čísly: : | [24 empty] | VV | 0
|  | 1,2,3,4,5,6,183,184,185,186,187,188,189,190,191,192,194,195,196,197,198,199,200,201,202,203,204,205, : | [24 empty] | VV | 0
|  | 206,207,208,209,210,212,213,214,215,216,217,218,220, : | [24 empty] | VV | 0
|  | Součet: : 141,71780 |  | 141.7178 | [22 empty] | VV | 0
392 | 979082121R00 | Vnitrostaveništní doprava suti a vybouraných hmot příplatek k ceně za každých dalších 5 m | t | 566.8712 |  | 0 | 0 | 0 | 48.2 | 27323.19 | 21 | 0 | 0 | 0 | 0 | 0 | 801-3 | RTS 24/ II | 0.105 | 59.52 |  | Přesun suti | Běžná |  |  |  | POL8_
|  | Demontážní hmotnosti z položek s pořadovými čísly: : | [24 empty] | VV | 0
|  | 1,2,3,4,5,6,183,184,185,186,187,188,189,190,191,192,194,195,196,197,198,199,200,201,202,203,204,205, : | [24 empty] | VV | 0
|  | 206,207,208,209,210,212,213,214,215,216,217,218,220, : | [24 empty] | VV | 0
|  | Součet: : 566,87122 |  | 566.8712 | [22 empty] | VV | 0
393 | 979990103R00 | Poplatek za uložení, betonu, , skupina 17 01 01 z Katalogu odpadů | t | 141.7178 |  | 0 | 0 | 0 | 1725 | 244463.21 | 21 | 0 | 0 | 0 | 0 | 0 | 801-3 | RTS 23/ II | 0 | 0 |  | Přesun suti | Běžná |  |  |  | POL8_
|  | Demontážní hmotnosti z položek s pořadovými čísly: : | [24 empty] | VV | 0
|  | 1,2,3,4,5,6,183,184,185,186,187,188,189,190,191,192,194,195,196,197,198,199,200,201,202,203,204,205, : | [24 empty] | VV | 0
|  | 206,207,208,209,210,212,213,214,215,216,217,218,220, : | [24 empty] | VV | 0
|  | Součet: : 141,71780 |  | 141.7178 | [22 empty] | VV | 0
Díl: | P | pomocné výpočty- neoceňovat |  |  |  | 0 |  | 0 |  | 0 |  | 0 |  | 0 |  | 0 |  |  |  | 0 | [6 empty] | DIL
394 | podlahy | podlahy |  | 130.86 |  | 0 | 0 | 0 | 0 | 0 | 21 | 0 | 0 | 0 | 0 | 0 |  | Vlastní | 0 | 0 |  | Práce | Běžná |  |  |  | POL1_
|  | C1 : 5,7 |  | 5.7 | [22 empty] | VV | 0
|  | A1 : (16,4-1,1*1,1)+81,1+4,2 |  | 100.49 | [22 empty] | VV | 0
|  | A2 : 1,1*,5 |  | 0.55 | [22 empty] | VV | 0
|  | A3 : 8,4+1,2*,3+1,5*,5 |  | 9.51 | [22 empty] | VV | 0
|  | A4 : 1,1*1,1 |  | 1.21 | [22 empty] | VV | 0
|  | B1 : 10,1 |  | 10.1 | [22 empty] | VV | 0
|  | B2 : 3,3 |  | 3.3 | [22 empty] | VV | 0
395 | podlahy sum | podlahy sumarizace |  | 130.86 |  | 0 | 0 | 0 | 0 | 0 | 21 | 0 | 0 | 0 | 0 | 0 |  | Vlastní | 0 | 0 |  | Práce | Běžná |  |  |  | POL1_
|  | C1 : 5,7 |  | 5.7 | [22 empty] | VV | 0
|  | A1 : 100,49 |  | 100.49 | [22 empty] | VV | 0
|  | A2 : ,55 |  | 0.55 | [22 empty] | VV | 0
|  | A3 : 9,51 |  | 9.51 | [22 empty] | VV | 0
|  | A4 : 1,21 |  | 1.21 | [22 empty] | VV | 0
|  | B1 : 10,1 |  | 10.1 | [22 empty] | VV | 0
|  | B2 : 3,3 |  | 3.3 | [22 empty] | VV | 0
[25 empty] | 12 | 21 | DPH
| Celkem |  |  |  |  | 0 | [18 empty] | 0 | 0 | SUM
END
Note on S6: Jedná se o informaci, zda se jedná o položku, která je do rozpočtu zadána z cenové soustavy RTS, nebo vlastní.

## SO 001 2 Pol
Položkový soupis prací a dodávek | [26 empty] | #TypZaznamu#
S: | 2024/31 PB | Přístavba logopedické třídy MŠ Hatě, Brno-Ivanovice, Hatě 81/19 | [24 empty] | STA
O: | SO 001 | Přístavba logopedické třídy MŠ Hatě | [21 empty] | STA |  |  | OBJ
R: | 2 | profese | [24 empty] | ROZ
P.č. | Číslo položky | Název položky | MJ | Množství | Cena / MJ | Celkem | Dodávka | Dodávka celk. | Montáž | Montáž celk. | DPH | Cena s DPH | Hmotnost / MJ | Hmotnost celk.(t) | Dem. hmotnost / MJ | Dem. hmotnost celk.(t) | Ceník | Cen. soustava / platnost | Nhod / MJ | Nhod celk. | Dodavatel | Typ položky | Stav položky
Díl: | 720 | Zdravotechnická instalace |  |  |  | 0 |  | 0 |  | 0 |  | 0 |  | 0 |  | 0 |  |  |  | 0 | [6 empty] | DIL
1 | 720 | ZTI - dle samostatného rozpočtu D.1.4.5 | soubor | 1 | 0 | 0 | 0 | 0 | 0 | 0 | 21 | 0 | 0 | 0 | 0 | 0 |  | Vlastní | 0 | 0 |  | Práce | Běžná |  |  |  | POL1_
Díl: | 723 | Vnitřní plynovod |  |  |  | 0 |  | 0 |  | 0 |  | 0 |  | 0 |  | 0
| 723 | Vnitřní plynoinstalace - dle listu D.1.4.2 | soubor | 1 | 0 | 0 | 0 | 0 | 0 | 0 | 21 | 0 | 0 | 0 | 0 | 0 |  | Vlastní
Díl: | 730 | Ústřední vytápění |  |  |  | 0 |  | 0 |  | 0 |  | 0 |  | 0 |  | 0 |  |  |  | 0 | [6 empty] | DIL
2 | 730 | ÚT - dle samostatného rozpočtu D.1.4.1 | soubor | 1 | 0 | 0 | 0 | 0 | 0 | 0 | 21 | 0 | 0 | 0 | 0 | 0 |  | Vlastní | 0 | 0 |  | Agregovaná položka | Běžná |  |  |  | POL2_
Díl: | M21 | Elektromontáže |  |  |  | 0 |  | 0 |  | 0 |  | 0 |  | 0 |  | 0 |  |  |  | 0 | [6 empty] | DIL
3 | 210 | Silnoproudé rozvody - samostat.rozpočtu D.1.4.7 | soubor | 1 | 0 | 0 | 0 | 0 | 0 | 0 | 21 | 0 | 0 | 0 | 0 | 0 |  | Vlastní | 0 | 0 |  | Práce | Běžná |  |  |  | POL1_
Díl: | M211 | Poplachový zabezpečovací a tísňový systém |  |  |  | 0 |  | 0 |  | 0 |  | 0 |  | 0 |  | 0 |  |  |  | 0 | [6 empty] | DIL
4 | 211 | PZTS - dle samostat.rozpočtu D.1.4.9 | soubor | 1 | 0 | 0 | 0 | 0 | 0 | 0 | 21 | 0 | 0 | 0 | 0 | 0 |  | Vlastní | 0 | 0 |  | Práce | Běžná |  |  |  | POL1_
Díl: | M22 | Montáž sdělovací a zabezp. techniky |  |  |  | 0 |  | 0 |  | 0 |  | 0 |  | 0 |  | 0 |  |  |  | 0 | [6 empty] | DIL
5 | 220 | Slaboproudé rozvody - dle samostat.rozpočtu D.1.4.8 | soubor | 1 | 0 | 0 | 0 | 0 | 0 | 0 | 21 | 0 | 0 | 0 | 0 | 0 |  | Vlastní | 0 | 0 |  | Práce | Běžná |  |  |  | POL1_
Díl: | M22m | Měření a regulace |  |  |  | 0 |  | 0 |  | 0 |  | 0 |  | 0 |  | 0 |  |  |  | 0 | [6 empty] | DIL
6 | 223 | MaR - dle samostat.rozpočtu D.1.4.4 | soubor | 1 | 0 | 0 | 0 | 0 | 0 | 0 | 21 | 0 | 0 | 0 | 0 | 0 |  | Vlastní | 0 | 0 |  | Práce | Běžná |  |  |  | POL1_
Díl: | M24 | Montáže vzduchotechnických zařízení |  |  |  | 0 |  | 0 |  | 0 |  | 0 |  | 0 |  | 0 |  |  |  | 0 | [6 empty] | DIL
7 | 240 | VZT - dle samostat. rozpočtu D.1.4.3 | soubor | 1 | 0 | 0 | 0 | 0 | 0 | 0 | 21 | 0 | 0 | 0 | 0 | 0 |  | Vlastní | 0 | 0 |  | Práce | Běžná |  |  |  | POL1_
[25 empty] | 12 | 21 | DPH
| Celkem |  |  |  |  | 0 | [18 empty] | 0 | 0 | SUM
END
Note on S6: Jedná se o informaci, zda se jedná o položku, která je do rozpočtu zadána z cenové soustavy RTS, nebo vlastní.

## D1.4.3 VZT
Poz. číslo | Název | Měrná jednotka | Počet | Cena dodávky jednotková | Cena montáže jednotková | Cena dodávky celkem | Cena montáže celkem | Cenová soustava | Cenová úroveň
1. | Zařízení č. 1 - WC ZTP
1.01 | Malý radiální ventilátor | ks | 1 |  |  | 0 | 0 | Vlastní | Indiv
pro osazení do stěny se zadním výtlakem
s filtrem nasávaného vzduchu a hlikovým tlumičem
Vzduchový výkon 80 m3/h při Dp 100 Pa
P 26,9 W, U 230 V,
1.10 | Protidešťová žaluzie plastová | ks | 1 |  |  | 0 | 0 | Vlastní | Indiv
pro rozměr D 125 mm
1.20 | Zpětná klapka těsná D 125 | ks | 1 |  |  | 0 | 0 | Vlastní | Indiv
plastová vsuvná do kruhovéhoi potrubí, samotížná s magnetem, dvoubřité těsnění
osazení klapky zajistit proti posunutí
1.70 | Potrubí kruhové Spiro - třída těsnosti C | bm | 2 |  |  | 0 | 0 | Vlastní | Indiv
f 125 - 25 % tvarovek
1.80 | Izolace tepelné a hlukové | m2 | 1 |  |  | 0 | 0 | Vlastní | Indiv
min. vlna tl. 40 mm na Al folii
1.90 | Montážní, spojovací a těsnící materíál | kg | 1 |  |  | 0 | 0 | Vlastní | Indiv
Materiál na podpěry a zavětrování, potrubí, rám vzt jednotky
1. | Celkem: |  |  |  |  | 0 | 0
REKAPITULACE NÁKLADŮ
1. | Zařízení č. 1 - WC ZTP |  |  |  |  | 0 | 0
| MEZISOUČET |  |  |  |  | 0 | 0
| Náklady na dopravu | 1.5% | [5 empty] | Vlastní | Indiv
| ZÁKLADNÍ ROZPOČTOVÉ NÁKLADY |  |  |  |  | 0 | 0
| VZDUCHOTECHNIKA |  |  |  |  | 0
DOPLŇKOVÉ ROZPOČTOVÉ NÁKLADY
| Komplexní vyzkoušení | hod | 0.5 |  | Kč/hod |  | 0 | Vlastní | Indiv
| Zaregulování zařízení | hod | 0 |  | Kč/hod |  | 0 | Vlastní | Indiv
| Výchozí revize protipožárních klapek | ks | 0 |  | Kč/ks |  | 0 | Vlastní | Indiv
| Zaškolení obsluhy | hod | 0.5 |  | Kč/hod |  | 0 | Vlastní | Indiv
| DOPLŇKOVÉ ROZPOČTOVÉ NÁKLADY | [5 empty] | 0
| CELKEM VZT + DRN |  |  |  |  | 0

## D1.4.9 PZTS
Zakázkové číslo
MŠ Hatě, Hatě 81/19, 621 00 Brno, bezpečnostní systém - rozšíření
Rekapitulace rozpočtu
| Materiál a dodávky celkem | [5 empty] | 0
| Montážní práce a služby celkem | [5 empty] | 0
| Ostatní | [5 empty] | 0
| Celkem | [5 empty] | 0
| DPH | [5 empty] | 0
| Celkem s DPH | [5 empty] | 0
Cenová soustava
P.č. | Položka | ks/m | MJ | Jedn. cena | Celková cena | Montáž/ks/m | Mont. celk.
1 | ZX8 Expandér s 8 vstupy připojitelný na sběrnici, 1xPGM výstup, kompatib. pro SP/MG bez ATZ | 2 | ks |  | 0 |  | 0 | Vlastní
2 | Esprit Box 295x284x80mm tamper | 1 | ks |  | 0 |  | 0 | Vlastní
3 | MAS303-6 MG kontakt povrchový čtyřdrátový polarizovaný s pracovní mezerou 22mm, kabel 6m | 12 | ks |  | 0 |  | 0 | Vlastní
4 | RKZ111 Plastová nízká propojovací krabice, 7+1 pájecích svorek | 11 | ks |  | 0 |  | 0 | Vlastní
5 | DET DUAL DM50, sběrnicový | 5 | ks |  | 0 |  | 0 | Vlastní
6 | EZS DGP K641R LCD KLÁVESNICE SE ČTEČKOU | 1 | ks |  | 0 |  | 0 | Vlastní
7 | HPSB-12V3A-C záložní impulzní napájecí zdroj 13,8V/3A/17Ah | 1 | ks |  | 0 |  | 0 | Vlastní
8 | AKU 12V/10AH | 1 | ks |  | 0 |  | 0 | Vlastní
9 | LIŠ 20*20 (2M) LHD, lišta instalační | 5 | m |  | 0 |  | 0 | Vlastní
10 | Lišta TMR 12x 7 W, lišta samolepící | 30 | m |  | 0 |  | 0 | Vlastní
11 | KAB ZAB SYKFY 04*2*0.5 | 150 | ks |  | 0 |  | 0 | Vlastní
12 | KAB ZAB K6EZS, kabel sdělovací stíněný | 150 | m |  | 0 |  | 0 | Vlastní
13 | Kabel H05VV-F 3G2,5 bílá /buben | 50 | m |  | 0 |  | 0 | Vlastní
14 | Drobný instalační materiál a přísl. | 1 | kpl |  | 0 |  | 0 | Vlastní
15 | Programování stávající ústředny | 5 | hod |  | 0 |  | 0 | Vlastní
16 | Dodatečná konfigurace v případě nedodání kódů ke stáv. ústředně | 1 | kpl |  | 0 |  | 0 | Vlastní
17 | Pomocné práce - průrazy s instalace do stávajících tras | 8 | hod |  | 0 |  | 0 | Vlastní
18 | Koordinační práce s MP Brno | 1 | kpl |  | 0 |  | 0 | Vlastní
19 | Úprava mapových podkladů pro DPPC MP Brno | 1 | kpl |  | 0 |  | 0 | Vlastní
20 | Vložení aktivních bodů do map na DPPC | 20 | ks |  | 0 |  | 0 | Vlastní
21 | Dodávka prvků |  |  |  | 0
22 | Montáž prvků | [5 empty] | 0
23 | Projektová dokumentace skut. provedení - rozšíření | 1 | x |  | 0 |  | 0 | Vlastní
24 | Výchozí revize | 1 | kpl |  | 0 |  | 0 | Vlastní
25 | Zaškolení obsluhy - změny | 1 | hod |  | 0 |  | 0 | Vlastní
26 | Doprava osobní | 1 | kpl |  | 0 |  | 0 | Vlastní
27 | Ostatní | [5 empty] | 0
| Zpracoval: Ing. Punčochář Jaroslav |  |  |  |  | Dne: | 04.11.2024

## D1.4.1 Vytápění
Poř. |  | veškerý sortiment UT musí odpovídat min. tlakové třídě PN10 |  |  | Cena |  | Cenová soustava
číslo | Číslo |  | Měrná | Množství
pol. | položky | Název položky | jednotka |  | jednotková | celkem
| 1 | 2 | 3 | 4 | 5 | 6
| 713 | Izolace tepelné
1 | před.cena | Přesun hmot pro izolace tepelné | sbr | 1 |  | 0 | Vlastní
2 | před.cena | před.cena montáže izolace potrubí vč. příslušenství ( lepidlo, pásky, atd….) | m | 101 |  | 0 | Vlastní
3 | před.cena | Izolace min. vata s Al. folií pro 22x1 tl. 30 | m | 6 |  | 0 | Vlastní
4 | před.cena | Izolace min. vata s Al. folií pro 28x1 tl. 30 | m | 95 |  | 0 | Vlastní
5 | před.cena | Izolace min. vatou s Al. folií pro rozdělovač vč. montáže | m2 | 2 |  | 0 | Vlastní
0
| 732 | Ústřední vytápění - strojovny
6 | před.cena | Přesun hmot pro strojovny | sbr | 1 |  | 0 | Vlastní
7 | před.cena | provedení nových vývodů DN25 na stávajídcí rozdělovač - viz detail | sbr | 1 |  | 0 | Vlastní
0
| 733 | Ústřední vytápění - rozvodné potrubí
8 | před.cena | Přesun hmot pro rozvody potrubí | sbr | 1 |  | 0 | Vlastní
9 | před.cena | montáž Cu potrubí vč. fitinek | m | 101 |  | 0 | Vlastní
10 | před.cena | Potrubí Cu 22x1 vč. fitinek | m | 6 |  | 0 | Vlastní
11 | před.cena | Potrubí Cu 28x1 vč. fitinek | m | 95 |  | 0 | Vlastní
12 | před.cena | Zkouška těsnosti potrubí | m | 101 |  | 0 | Vlastní
0
| 734 | Ústřední vytápění - armatury
13 | před.cena | Přesun hmot pro armatury | sbr | 1 |  | 0 | Vlastní
14 | před.cena | montáž armatur | ks | 15 |  | 0 | Vlastní
15 | před.cena | vyv. ventil DN20 | ks | 1 |  | 0 | Vlastní
16 | před.cena | filtr DN25 | ks | 1 |  | 0 | Vlastní
17 | před.cena | el. čerpadlo 25-80, 230V | ks | 1 |  | 0 | Vlastní
18 | před.cena | Manometr | ks | 1 |  | 0 | Vlastní
19 | před.cena | Teploměr | ks | 1 |  | 0 | Vlastní
20 | před.cena | vyp. kohout DN15 | ks | 2 |  | 0 | Vlastní
21 | před.cena | Zp. Klapka DN25 | ks | 1 |  | 0 | Vlastní
22 | před.cena | kul. ventil DN25 | ks | 3 |  | 0 | Vlastní
23 | před.cena | odvzdušnění | ks | 4 |  | 0 | Vlastní
24 | před.cena | montáž 3RV - M+R | ks | 1 |  | 0 | Vlastní
0
| 767 | Konstrukce zámečnické
25 | před.cena | před.cena provedení kompl. uchycení potrubí a zařízení v objektu | sbr | 1 |  | 0 | Vlastní
0
| 1000 | Ostatní
26 | před.cena | Topná zkouška | sbr | 24 |  | 0 | Vlastní
27 | před.cena | provedení stavebních výpomocí - průrazy, drážky apod.. vč. zapravení | sbr | 1 |  | 0 | Vlastní
28 | před.cena | provedení požárních ucpávek | sbr | 1 |  | 0 | Vlastní
0
| 1001 | Podlahový systém
29 | před.cena | před.cena montáže podlahového systému | sbr | 1 |  | 0 | Vlastní
30 | před.cena | systémová deska tl. 30 s výstupky - rozteč 50 | m2 | 135 |  | 0 | Vlastní
31 | před.cena | trubka pro podl. systém 16x2 | m | 1200 |  | 0 | Vlastní
32 | před.cena | obvodový dilatační pás | m | 160 |  | 0 | Vlastní
33 | před.cena | svěrné šroubení 16x2 | m | 24 |  | 0 | Vlastní
34 | před.cena | fixační oblouk pro 16x2 | ks | 12 |  | 0 | Vlastní
35 | před.cena | ochranná trubka | m | 6 |  | 0 | Vlastní
36 | před.cena | montáž sestav rozdělovače podl.UT | ks | 2 |  | 0 | Vlastní
37 | před.cena | sestava rozdělovače s průtokoměry vč. skříně, 5 okruhu, RDT, vyv. ventil.uzav. ventil, filtr - viz detail | ks | 1 |  | 0 | Vlastní
38 | před.cena | sestava rozdělovače s průtokoměry vč. skříně, 7 okruhu, RDT, vyv. ventil.uzav. ventil, filtr - viz detail | ks | 1 |  | 0 | Vlastní
0
|  | CELKEM |  |  |  | 0

## D1.4.2 vnitřní plyn
Položkový rozpočet | [23 empty] | #TypZaznamu#
S: |  | D.1.4.2 Vnitřní plynoinstalace | [21 empty] | STA
O: |  | Brno | [21 empty] | OBJ
R: | [23 empty] | ROZ
C: | [23 empty] | CAS_STR
P.č. | Číslo položky | Název položky | MJ | množství | cena / MJ | Celkem | Celkem | Celkem | Celkem | Celkem | Celkem | Celkem | Celkem | Celkem | Celkem | Celkem | Celkem | Celkem | Celkem | Celkem | Cenová soustava
Díl: | 723 | Vnitřní plynovod |  |  |  | 0 |  | 1760 |  | 12909.64 |  | 0 |  | 0.0468 |  | 0 |  |  |  | 3.77 |  |  |  | DIL
1 | 723150303R01 | Potrubí ocelové hladké černé svařované DN20 | m | 8 |  | 0 | 220 | 1760 | 235 | 1880 | 15 | 0 | 0.00585 | 0.0468 | 0 | 0 |  |  | 0.461 | 3.69 | RTS |  |  | POL1_0
2 | Mimo RTS | Kulový kohout DN20 | ks | 2 |  | 0 | 0 | 0 | 640 | 1280 | 15 | 0 | 0 | 0 | 0 | 0 |  |  | 0 | 0 | Vlastní |  |  | POL1_0
3 | Mimo RTS | Vzorkovací kohout DN15 | ks | 1 |  | 0 | 0 | 0 | 430 | 430 | 15 | 0 | 0 | 0 | 0 | 0 |  |  | 0 | 0 | Vlastní |  |  | POL1_0
4 | Mimo RTS | Protipožární tmel 310ml | ks | 2 |  | 0 | 0 | 0 | 580 | 1160 | 15 | 0 | 0 | 0 | 0 | 0 |  |  | 0 | 0 | Vlastní |  |  | POL1_0
5 | Mimo RTS | Nátěr syntet. potrubí do DN 100 mm Z +2x +1x email | m | 8 |  | 0 | 0 | 0 | 96 | 768 | 15 | 0 | 0 | 0 | 0 | 0 |  |  | 0 | 0 | Vlastní |  |  | POL1_0
6 | Mimo RTS | Tlaková zkouška plyn. potrubí | m | 35 |  | 0 | 0 | 0 | 120 | 4200 | 15 | 0 | 0 | 0 | 0 | 0 |  |  | 0 | 0 | Vlastní |  |  | POL1_0
7 | 998723102R00 | Přesun hmot pro vnitřní plynovod, výšky do 6 m | t | 0.06 |  | 0 | 0 | 0 | 694 | 41.64 | 15 | 0 | 0 | 0 | 0 | 0 |  |  | 1.379 | 0.08 | RTS |  |  | POL1_0
8 | Mimo RTS | Sekání a zapravení drážky | m | 4 |  | 0 | 0 | 0 | 150 | 600 | 15 | 0 | 0 | 0 | 0 | 0 |  |  | 0 | 0 | Vlastní |  |  | POL1_0
9 | Mimo RTS | Vrtání prostupu do DN50 | ks | 2 |  | 0 | 0 | 0 | 550 | 1100 | 15 | 0 | 0 | 0 | 0 | 0 |  |  | 0 | 0 | Vlastní |  |  | POL1_0
10 | Mimo RTS | Manžeta na potrubí hydroizolační, dle kce střechy | ks | 1 |  | 0 | 0 | 0 | 1450 | 1450 | 15 | 0 | 0 | 0 | 0 | 0 |  |  | 0 | 0 | Vlastní |  |  | POL1_0
Díl: | 767 | Konstrukce zámečnické |  |  |  | 0 |  | 77.76 |  | 572.72 |  | 0 |  | 0.00042 |  | 0 |  |  |  | 2.6 |  |  |  | DIL
11 | 767998105R00 | Upevňovací materiál pro potrubí | kg | 6 |  | 0 | 12.96 | 77.76 | 94.04 | 564.24 | 15 | 0 | 7e-05 | 0.00042 | 0 | 0 |  |  | 0.43 | 2.58 | RTS |  |  | POL1_0
|  | Montáž a dodávka závěsného systému pro potrubí včetně pomocného materiálu a podpěr. | [21 empty] | POP | Montáž a dodávka závěsného systému pro potrubí včetně pomocného materiálu a podpěr.
12 | 998767101R00 | Přesun hmot pro zámečnické konstr., výšky do 6 m | t | 0.006 |  | 0 | 0 | 0 | 1414 | 8.48 | 15 | 0 | 0 | 0 | 0 | 0 |  |  | 3.33 | 0.02 | RTS |  |  | POL1_0
[22 empty] | 15 | 21
| celkem Vnitřní plynoinstalace |  |  |  |  | 0 | [17 empty] | END

## D1.4.7-silnoproud položky
STAVBA: | PŘÍSTAVBA LOGOPEDICKÉ TŘÍDY MŠ HATĚ, BRNO-IVANOVICE, HATĚ 81/19
OBJEKT: | SO 001
ČÁST: | D.1.4.7 ZAŘÍZENÍ SILNOPROUDÉ ELEKTROTECHNIKY, BLESKOSVOD
Č. P. | ZKRÁCENÝ POPIS | M.J. | MNOŽSTVÍ | JEDN. CENA | CELKEM | Cenová soustava
ELEKTROMONTÁŽE - MATERIÁL NOSNÝ
1. | TRUBKA OHEBNÁ INSTALAČNÍ DN 25 | M | 40 |  | 0 | Vlastní
2. | TRUBKA PANCÉŘOVÁ POZINK, 6042 ZN, 51 MM | M | 3 |  | 0 | Vlastní
3. | TRUBKA OHEBNÁ DVOUPLÁŠŤOVÁ KORUDOVANÁ DN 63 | M | 25 |  | 0 | Vlastní
4. | LIŠTA HRANATÁ LHD 40x40 | M | 25 |  | 0 | Vlastní
5. | PŘÍSLUŠENSTVÍ LIŠTY LHD 40x40 (SPOJKY, ROHY..) | KS | 1 |  | 0 | Vlastní
6. | NOSNÁ KONSTRUKCE DO 5 KG | KS | 40 |  | 0 | Vlastní
7. | KRABICE PŘÍSTROJOVÁ KP 67 - ZDIVO | KS | 31 |  | 0 | Vlastní
8. | KRABICE PŘÍSTROJOVÁ KPR 68, HLUBOKÁ | KS | 2 |  | 0 | Vlastní
9. | KRABICE ROZVODNÁ KU 68-1903, S VÍČKEM A SVORKOVNICÍ | KS | 4 |  | 0 | Vlastní
10. | KRABICE ROZVODNÁ KR 97/5, S VÍČKEM | KS | 2 |  | 0 | Vlastní
11. | KRABICE S PRŮCHODKAMI 8101, IP 54, ACD | KS | 10 |  | 0 | Vlastní
12. | MONTÁŽNÍ DESKA MDZ, DO ZATEPLENÍ | KS | 2 |  | 0 | Vlastní
13. | KRABICE KEZ, DO ZATEPLENÍ | KS | 1 |  | 0 | Vlastní
14. | KABEL CYKYJ 3x1,5 | M | 450 |  | 0 | Vlastní
15. | KABEL CYKYJ 3x2,5 | M | 260 |  | 0 | Vlastní
16. | KABEL CYKYJ 5x1,5 | M | 30 |  | 0 | Vlastní
17. | KABEL CYKYJ 5x6 | M | 4 |  | 0 | Vlastní
18. | KABEL CYKYO 3x1,5 | M | 40 |  | 0 | Vlastní
19. | KABEL AYKYJ 4x35 | M | 35 |  | 0 | Vlastní
20. | ŠŇŮRA H07RN-F 3x1,5 | M | 15 |  | 0 | Vlastní
21. | ŠŇŮRA H07RN-F 3x2,5 | M | 15 |  | 0 | Vlastní
22. | VYPÍNAČ č.1, 250 V, 10 A, VČ. RÁMEČKU, BÍLÁ | KS | 6 |  | 0 | Vlastní
23. | VYPÍNAČ č.5, 250 V, 10 A, VČ. RÁMEČKU, BÍLÁ | KS | 1 |  | 0 | Vlastní
24. | VYPÍNAČ č.6, 250 V, 10 A, VČ. RÁMEČKU, BÍLÁ | KS | 2 |  | 0 | Vlastní
25. | SPORÁKOVÁ KOMBINACE č.3S, 16 A, 400 V, POD OMÍTKU, VČ. RÁMEČKU | KS | 1 |  | 0 | Vlastní
26. | ZÁSUVKA JEDNONÁSOBNÁ, 250 V, 16 A, VČ. RÁMEČKU, BÍLÁ | KS | 19 |  | 0 | Vlastní
27. | ZÁSUVKA JEDNONÁSOBNÁ, 250 V, 16 A, VČ. RÁMEČKU, S OCHRANOU PROTI PŘEPĚTÍ TŘ. D, BÍLÁ | KS | 2 |  | 0 | Vlastní
28. | ZÁSUVKA JEDNONÁSOBNÁ, 250 V, 16 A, IP 44, VČ. RÁMEČKU, VESTAVNÁ | KS | 1 |  | 0 | Vlastní
29. | SNÍMAČ POHYBU PD3N-2C-SM | KS | 1 |  | 0 | Vlastní
30. | PODSTAVEC PRO SNÍMAČE POHYBU | KS | 1 |  | 0 | Vlastní
31. | SNÍMAČ POHYBU LC-CLICK-N 120 | KS | 1 |  | 0 | Vlastní
32. | SPOJKA KABELOVÁ, 1 kV, Cu 5x6 mm2 | KS | 1 |  | 0 | Vlastní
33. | KABELOVÝ ZÁKRYT, NEREZ. PLECH., ROZM. CCA 1000x100x100 mm | KS | 1 |  | 0 | Vlastní
34. | POŽÁRNÍ UCPÁVKA EI 60 DP1 | M2 | 0.2 |  | 0 | Vlastní
35. | PODRUŽNÝ MATERIÁL | KPL | 1 |  | 0 | Vlastní
UZEMŇOVACÍ SOUSTAVA A VODIVÉ POSPOJOVÁNÍ:
36. | VODIČ CYA 4 zž | M | 30 |  | 0 | Vlastní
37. | VODIČ CYA 6 zž | M | 20 |  | 0 | Vlastní
38. | VODIČ CYA 16 zž | M | 40 |  | 0 | Vlastní
39. | VODIČ CYA 25 zž | M | 5 |  | 0 | Vlastní
40. | VODIČ FeZn 30/4 | M | 60 |  | 0 | Vlastní
41. | VODIČ FeZn 10 | M | 15 |  | 0 | Vlastní
42. | VODIČ FeZn 10 PVC | M | 30 |  | 0 | Vlastní
43. | SVORKA SR 2, PÁSEK a PÁSEK | KS | 20 |  | 0 | Vlastní
44. | SVORKA SR 3, PÁSEK a VODIČ | KS | 16 |  | 0 | Vlastní
45. | SVORKA SS, SPOJOVACÍ | KS | 8 |  | 0 | Vlastní
46. | SVORKA SP, PŘIPOJOVACÍ | KS | 6 |  | 0 | Vlastní
47. | SVORKA ZEMNÍCÍ ZSA 16 | KS | 10 |  | 0 | Vlastní
48. | SVORKA SKT, PÁSKA (DRÁT) A ARMOVACÍ VÝZTUŽ BETONU | KS | 50 |  | 0 | Vlastní
49. | ZENÍCÍ PÁSEK PRO ZSA 16, Cu DL. 0,5 M | KS | 10 |  | 0 | Vlastní
50. | EVIPOTENCIÁLNÍ SVORKOVNICE EPS 2, S KRYTEM | KS | 2 |  | 0 | Vlastní
51. | DILATAČNÍ SPOJKA PRO ZÁKLADOVÉ ZEMNIČE 120 mm2 | KS | 1 |  | 0 | Vlastní
52. | OCHRANA PROTI KOROZI - ASFALTOVÝ SPREJ | KS | 1 |  | 0 | Vlastní
| CELKEM KČ: |  |  |  | 0
SVÍTIDLA A ZDROJE
1. | A - SVÍTIDLO DLE KNIHY SVÍTIDEL | KS | 12 |  | 0 | Vlastní
2. | B1 - SVÍTIDLO DLE KNIHY SVÍTIDEL | KS | 6 |  | 0 | Vlastní
3. | B2 - SVÍTIDLO DLE KNIHY SVÍTIDEL | KS | 1 |  | 0 | Vlastní
3. | C - SVÍTIDLO DLE KNIHY SVÍTIDEL | KS | 2 |  | 0 | Vlastní
4. | D - SVÍTIDLO DLE KNIHY SVÍTIDEL | KS | 5 |  | 0 | Vlastní
5. | E - SVÍTIDLO DLE KNIHY SVÍTIDEL | KS | 1 |  | 0 | Vlastní
6. | F - SVÍTIDLO DLE KNIHY SVÍTIDEL | KS | 1 |  | 0 | Vlastní
| CELKEM KČ: |  |  |  | 0
ELEKTROMONTÁŽE - MONTÁŽNÍ PRÁCE
1. | MONTÁŽNÍ PRÁCE DLE KAPITOLY "MATERIÁL NOSNÝ" | KS | 1 |  | 0 | Vlastní
2. | MONTÁŽ SVÍTIDLA PŘÍSAZNÉHO | KS | 7 |  | 0 | Vlastní
3. | MONTÁŽ SVÍTIDLA VESTAVENÉHO DOWNLIGHT A M600 | KS | 10 |  | 0 | Vlastní
4. | MONTÁŽ SVÍTIDLA VESTAVNÉHOJ PRŮMĚR 420 MM | KS | 12 |  | 0 | Vlastní
5. | PŘIDRUŽENÉ PRACOVNÍ VÝKONY | KS | 1 |  | 0 | Vlastní
6. | UKONČENÍ VODIČŮ V ROZVADĚČI DLE KAPITOLY "DODÁVKA ROZVADĚČŮ" | KS | 1 |  | 0 | Vlastní
| CELKEM KČ: |  |  |  | 0
DODÁVKA ROZVADĚČŮ
PŘÍPOJKOVÁ SKŘÍŇ SP
1. | TYPIZOVANÁ PŘÍPOJKOVÁ POJISTKOVÁ SKŘÍŇ DO ZDIVA, TYP SS 100 | KS | 1 |  | 0 | Vlastní
| CELKEM KČ: |  |  |  | 0
ROZVADĚČ RE
1. | TYPIZOVANÝ PLASTOVÝ ROZVADĚČ DO ZDIVA, JISTIČ 40B/3 A, REZERVA PRO DVOUSAZBU EGD, PŘÍPRAVA PRO FVE (VYPÍNAČ I ZA ELMĚR), PŘÍVOD CYKYJ 4x25, ODVOD CYKYJ 4x25 | KS | 1 |  | 0 | Vlastní
| CELKEM KČ: |  |  |  | 0
ROZVADĚČ RH
1. | TYPIZOVANÁ OCEP SKŘÍŇ DO ZDIVA, ROZM.: 600x1800x200, IP 30/20, In=80 A, VČ. PŘÍSLUŠENSTVÍ | KS | 1 |  | 0 | Vlastní
2. | VYPÍNAČ 80/3, 10 kA | KS | 1 |  | 0 | Vlastní
3. | PŘEPĚŤOVÁ OCHRANA, T1+T2 (B+C), TNC, 3 PÓL, 12,5 kA | KS | 1 |  | 0 | Vlastní
4. | JISTIČ LSN 6B/1, 10 kA | KS | 1 |  | 0 | Vlastní
5. | JISTIČ LSN 10B/1, 10 kA | KS | 1 |  | 0 | Vlastní
6. | JISTIČ LSN 16B/3, 10 kA | KS | 1 |  | 0 | Vlastní
7. | JISTIČ LSN 6C/1, 10 kA | KS | 1 |  | 0 | Vlastní
8. | JISTIČ LSN 10C/1, 10 kA | KS | 15 |  | 0 | Vlastní
9. | JISTIČ LSN 16C/1, 10 kA | KS | 27 |  | 0 | Vlastní
10. | JISTIČ LSN 2C/3, 10 kA | KS | 1 |  | 0 | Vlastní
11. | JISTIČ LSN 16C/3, 10 kA | KS | 3 |  | 0 | Vlastní
12. | JISTIČ LSN 32C/3, 10 kA | KS | 2 |  | 0 | Vlastní
13. | PROUDOVÝ CHRÁNIČ FI 40/4/0,03, TYP A, 10 kA | KS | 4 |  | 0 | Vlastní
14. | STYKAČ RSI 25-40, A230 | KS | 1 |  | 0 | Vlastní
15. | ČASOVÉ RELÉ S ASTRONOMICKÝM PROGRAMEM, 1-KANÁLOVÉ, TÝDENNÍ PROGRAM, 16 A, 230 V, DIN | KS | 1 |  | 0 | Vlastní
16. | SVORKA ŘADOVÁ RSA 2,5 | KS | 80 |  | 0 | Vlastní
17. | SVORKA ŘADOVÁ RSA 10 | KS | 10 |  | 0 | Vlastní
18. | ŠTÍTEK OZNAČOVACÍ | KS | 120 |  | 0 | Vlastní
19. | PODRUŽNÝ MATERIÁL (PŘÍPOJNICE, Cu LANA, MŮSTKY PE, N ...) | KPL | 1 |  | 0 | Vlastní
20. | KOMPLETACE ROZVADĚČE | KPL | 1 |  | 0 | Vlastní
| CELKEM KČ: |  |  |  | 0
| CELKEM KČ: |  |  |  | 0
OCHRANA PŘED BLESKEM - MATERIÁL NOSNÝ
1. | SVODOVÝ VODIČ AlMgSi 8 | M | 120 |  | 0 | Vlastní
2. | SVORKA SZ, ZKUŠEBNÍ | KS | 4 |  | 0 | Vlastní
3. | SVORKA SU, UNIVERZÁLNÍ | KS | 60 |  | 0 | Vlastní
4. | SVORKA SS, SPOJOVACÍ | KS | 40 |  | 0 | Vlastní
5. | SVORKA SK, KŘÍŽOVÁ | KS | 15 |  | 0 | Vlastní
6. | SVORKA SP, PŘIPOJOVACÍ | KS | 20 |  | 0 | Vlastní
7. | SVORKA SO, NA OKAPOVÉ ŽLABY | KS | 6 |  | 0 | Vlastní
8. | SVORKA ST, NA OKAPOVÉ SVODY | KS | 10 |  | 0 | Vlastní
9. | SVORKA ST 1, NA POTRUBÍ | KS | 5 |  | 0 | Vlastní
10. | PODPĚRA VEDENÍ PV 21, NA PLOCHÉ STŘECHY | KS | 80 |  | 0 | Vlastní
11. | PODPĚRA VEDENÍ PV 1p, DO ZDIVA, PVC | KS | 10 |  | 0 | Vlastní
12. | OCHRANNÝ ÚHELNÍK OU 1,7 | KS | 2 |  | 0 | Vlastní
13. | DRŽÁK OCHRANNÉHO ÚHELNÍKU DOU | KS | 4 |  | 0 | Vlastní
14. | ŠTÍTEK OZNAČOVACÍ | KS | 15 |  | 0 | Vlastní
15. | VÝSTRAŽNÁ TABULKA SVODU | KS | 4 |  | 0 | Vlastní
16. | PODRUŽNÝ MATERIÁL | KS | 1 |  | 0 | Vlastní
| CELKEM KČ: |  |  |  | 0
OCHRANA PŘED BLESKEM - MONTÁŽNÍ PRÁCE
1. | MONTÁŽNÍ PRÁCE DLE KAPITOLY "MATERIÁL NOSNÝ" | KPL | 1 |  | 0 | Vlastní
| CELKEM KČ: |  |  |  | 0
ZEMNÍ PRÁCE
1. | VÝKOP RÝHY 35x70 RUČNÍ | M | 20 |  | 0 | Vlastní
2. | PÍSKOVÉ LOŽE A ZÁSYP ŠÍŘE 35 cm | M | 20 |  | 0 | Vlastní
3. | VÝSTRAŽNÁ FÓLIE š. 33 | M | 20 |  | 0 | Vlastní
4. | ZÁHOZ RÝHY 35x70 RUČNÍ, SE ZHUTNĚNÍM | M | 30 |  | 0 | Vlastní
| CELKEM KČ: |  |  |  | 0
DOPRAVA
1. | MIMOSTAVENIŠTNÍ DOPRAVA DLE KAPITOLY "DODÁVKA ROZVADĚČŮ" | KS | 1 |  | 0 | Vlastní
2. | VNITROSTAVENIŠTNÍ DOPRAVA DLE KAPITOLY "DODÁVKA ROZVADĚČŮ" | KS | 1 |  | 0 | Vlastní
| CELKEM KČ: |  |  |  | 0
HZS - PRÁCE NEZAHRNUTNÉ DO MONTÁŽNÍHO CENÍKU
1. | PRÁCE SPOJENÉ S DEMONTÁŽNÍ STÁV. ZAŘÍZENÍ | HOD | 20 |  | 0 | Vlastní
2. | DEMONTÁŽ A OPĚTOVNÁ MONTÁŽ STÁV. ZAŘÍZENÍ V KOLIZI S PROFESÍ ÚT, ZTI, VZT | HOD | 10 |  | 0 | Vlastní
3. | PRÁCE SPOJENÉ S PŘEPOJENÍM STÁV. OKRUHŮ ROZVADĚČE R2 NA NOVÝ ROZVADĚČ RH | HOD | 15 |  | 0 | Vlastní
4. | PRÁCE SPOJENÉ SE ZABEZPEČENÍM MONTÁŽNÍCH PRACOVIŠŤ | HOD | 10 |  | 0 | Vlastní
5. | KOORDINACE POSTUPU PRACÍ S OSTATNÍMI PROFESEMI | HOD | 20 |  | 0 | Vlastní
6. | STAVEBNÍ PŘÍPOMOCE (JÁDROVÉ VRTÁNÍ, SEKÁNÍ V BETONU) | HOD | 20 |  | 0 | Vlastní
7. | SOUČINNOST S DISTRIBUČNÍ SPOLEČNOSTÍ EGD | HOD | 5 |  | 0 | Vlastní
8. | DOKUMENTACE SKUTEČNÉHO PROVEDENÍ | HOD | 15 |  | 0 | Vlastní
| CELKEM KČ: |  |  |  | 0
HZS - REVIZE
1. | PROVEDENÍ VÝCHOZÍ REVIZE A VYPRACOVÁNÍ REVIZNÍ ZPRÁVY | HOD | 12 |  | 0 | Vlastní
| CELKEM KČ: |  |  |  | 0
OSTATNÍ NÁKLADY
1. | ODVOZ A LIKVIDACE MATERIÁLU Z DEMONTÁŽÍ (ROZVADĚČE, ŽLABY, NOSNÉ KCE, KABELY, SVÍTIDLA ATD.) | KS | 1 |  | 0 | Vlastní
2. | ODVOZ A LIKVIDACE OBALOVÉHO MATERIÁLU NOVĚ INSTALOVANÝCH SVÍTIDEL, PŘÍSTROJŮ ATD. | KS | 1 |  | 0 | Vlastní
3. | PRÁCE SPOJENÉ S PRAVIDELNÝM ÚKLIDEM STAVENIŠTĚ | KS | 1 |  | 0 | Vlastní
| CELKEM KČ: |  |  |  | 0
| Celkem |  |  |  | 0

## D1.1.4-MaR
Výkaz výměr je nedílnou součástí projektové dokumentace. Před zahájením dodávek a montáží je nutno provést kontrolu, zda stav na stavbě odpovídá projektové dokumentaci. V případě nesrovnalostí je zhotovitel povinen kontaktovat zástupce zadavatele. Celková cena dodávky musí zahrnovat dílenskou dokumentaci, dokumentaci skutečného provedení, veškeré zkoušky, zaškolení obsluhy a revizi, veškeré náklady na koordinaci, dodávky a práce nutné k předání díla investorovi ve stavu schopného bezproblémového užívání.
P.Č. | Kód | Typ | Rozvaděč MaR | Počet |  | Dodávka | Montáž | Celkem | Cenová soustava
1 | MR2 | D+M | Oceloplechová rozvodnice 800x600x210 včetně jistících a ovládacích prvků dle výrobní dokumentace zhotovitele s kapsou na dokumentaci. Včetně výroby testů a kusové zkoušky | 1 | ks |  |  | 0 | Vlastní
P.Č. | Kód | Typ | Řídící systém MaR | Počet |  | Dodávka | Montáž | Celkem
2 | PLC | D+M | PLC řídící jednotka, 8DI, 8DO, 8AI, 4AO, RS232, RS485, Ethernet, webserver | 1 | ks |  |  | 0 | Vlastní
3 | Displej | D+M | Dotykový displej, 800x480 bodů, 7", ethernet | 1 | ks |  |  | 0 | Vlastní
4 | Switch | D+M | Switch na DIN lištu | 1 | ks |  |  | 0 | Vlastní
P.Č. | Kód | Typ | SW | Počet |  | Dodávka | Montáž | Celkem
5 | SW | D | SW pro PLC a displej | 15 | DB |  |  | 0 | Vlastní
6 | SW displej | D | SW pro displej | 15 | DB |  |  | 0 | Vlastní
7 | SW mod-bus | D | SW pro mod-bus termostaty | 5 | DB |  |  | 0 | Vlastní
8 | Odzkoušení | D | Odladění, odzkoušení SW | 20 | DB |  |  | 0 | Vlastní
P.Č. | Kód | Typ | Komponenty a zařízení MaR | Počet |  | Dodávka | Montáž | Celkem
9 | T1,2 | D+M | Snímač teploty příložný Ni1000 | 2 | ks |  |  | 0 | Vlastní
10 | T01,02 | D+M | Snímač teploty venkovní Ni1000 | 1 | ks |  |  | 0 | Vlastní
11 | TR | D+M | Termostat, nástěnná ovládací jednotka, barevný dotykový displej 320x480 bodů, mod-bus RTU | 5 | ks |  |  | 0 | Vlastní
12 | TR1 | D+M | Termostat do příložný 0-90°C | 1 | ks |  |  | 0 | Vlastní
13 | H | D+M | Hlavice podlahového topení, 230VAV, NC | 12 | ks |  |  | 0 | Vlastní
14 | YV1 | D+M | Trojcestný ventil, DN=40, kvs=10, servopohon, 0-10V, 24VAC, s držákem | 1 | ks |  |  | 0 | Vlastní
P.Č. | Kód | Typ | Montážní materiál a práce | Počet |  | Dodávka | Montáž | Celkem
15 | Kab. trasy 1 | D+M | Drátěný kabelový žlab 100x50 včetně příslušenství | 4 | m |  |  | 0 | Vlastní
16 | Kab. trasy 2 | D+M | Drátěný kabelový žlab 50x50 včetně příslušenství | 18 | m |  |  | 0 | Vlastní
17 | Kab. trasy 3 | D+M | PVC trubka 20mm – pevná/ohebná včetně příslušenství | 45 | m |  |  | 0 | Vlastní
18 | Spojovací krabice | D+M | PVC spojovací krabice 80x80 IP55 | 3 | ks |  |  | 0 | Vlastní
19 | CYKY-J 3x1,5 | D+M | Krabice KU68 | 5 | ks |  |  | 0 | Vlastní
20 | CYKY-J 3x1,5 | D+M | Kabel CYKY-J 3x1,5 | 15 | m |  |  | 0 | Vlastní
21 | JYTY 4x1 | D+M | Kabel JYTY 4x1 | 95 | m |  |  | 0 | Vlastní
22 | JYTY 2x1 | D+M | Kabel JYTY 2x1 | 75 | m |  |  | 0 | Vlastní
23 | J-Y(ST)Y 2x2x0,8 | D+M | Kabel J-Y(ST)Y 2x2x0,8 | 70 | m |  |  | 0 | Vlastní
24 | Pospojení | D+M | Pospojování kovových částí technologie | 1 | kpl |  |  | 0 | Vlastní
25 | Konstrukce | D+M | Konstrukce pro kabelové trasy (podpěry, c profily, ostatní mat.) | 1 | kpl |  |  | 0 | Vlastní
26 | Popisy | D+M | Popis a značení kabelů a přístrojů MaR | 1 | kpl |  |  | 0 | Vlastní
27 | Prostupy | M | Prostup přes stěnu do průměru 100mm | 6 | ks |  |  | 0 | Vlastní
28 | Zasekávání | D+M | Zasekávání a sádrování kabelů do zdi | 15 | m |  |  | 0 | Vlastní
29 | MC1 | M | Připojení čerpadla | 1 | ks |  |  | 0 | Vlastní
P.Č. | Kód | Typ | Ostatní | Počet |  | Dodávka | Montáž | Celkem
30 | Dokumentace | D | Výrobní dokumentace zhotovitele, skutečný stav+tisk | 15 | DB |  |  | 0 | Vlastní
31 | Test periferií | D | Test zapojení 1:1 všech připojených měřících a ovládacích prvků | 8 | hod |  |  | 0 | Vlastní
32 | Zprovoznění | D | Uvedení do provozu | 8 | hod |  |  | 0 | Vlastní
33 | Školení | D | Zaškolení obsluhy | 4 | hod |  |  | 0 | Vlastní
34 | Koordinace | D | Spolupráce s ostatními profesemi, řízení zakázky | 16 | hod |  |  | 0 | Vlastní
35 | Revize | D | Výchozí revizní zpráva | 1 | ks |  |  | 0 | Vlastní
36 | Staveniště | D | PPV (2%) | 2 | % |  |  | 0 | Vlastní
37 | Doprava | D | Doprava a přesun hmot (5%) | 5 | % |  |  | 0 | Vlastní
|  |  | Celková cena MaR (CZK) |  |  |  |  | 0

## D1.4.5 ZTI
Položkový rozpočet | [28 empty] | #TypZaznamu#
S: | 0224 | MŠ Ivanovice - Přístavba logopedické třídy | [26 empty] | STA
O: | SO 001 | MŠ Ivanovice - Přístavba logopedické třídy | [23 empty] | STA |  |  | OBJ
R: | D1.4.5 | ZDRAVOTNĚ TECHNICKÉ INSTALACE | [26 empty] | ROZ
P.č. | Číslo položky | Název položky | MJ | Množství | Cena / MJ | Celkem | Dodávka | Dodávka celk. | Montáž | Montáž celk. | DPH | Cena s DPH | Hmotnost / MJ | Hmotnost celk.(t) | Dem. hmotnost / MJ | Dem. hmotnost celk.(t) | Ceník | Cen. soustava / platnost | Cenová úroveň | Nhod / MJ | Nhod celk. | Dodavatel | Typ položky | Stav položky | Cenová soustava
Díl: | 1 | Zemní práce |  |  |  | 0 |  | 0 |  | 0 |  | 0 |  | 0 |  | 0 |  |  |  |  | 0 | [7 empty] | DIL
1 | 119001401R00 | Dočasné zajištění potrubí plynovodu | m | 1 |  | 0 |  | 0 |  | 0 | 21 | 0 | 0.00045 | 0 | 0 | 0 |  | RTS 24/ I | Indiv | 0 | 0 |  |  | Běžná | Vlastní |  |  |  | POL1_1
2 | 119001421R00 | Dočasné zajištění podzemního potrubí nebo vedení kabelů do 3 kabelů | m | 1 |  | 0 |  | 0 |  | 0 | 21 | 0 | 0 | 0 | 0 | 0 |  | Vlastní | Indiv | 0 | 0 |  |  | Běžná | Vlastní |  |  |  | POL1_1
|  | ve výkopišti ve stavu a poloze, ve kterých byla na začátku zemních prací, a to podepřením, vzepřením nebo vyvěšením, případně s ochranným bedněním, se zřízením a odstraněním zajišťovací konstrukce a včetně opotřebení použitých materiálů, | [26 empty] | POP |  | ve výkopišti ve stavu a poloze, ve kterých byla na začátku zemních prací, a to podepřením, vzepřením nebo vyvěšením, případně s ochranným bedněním, se zřízením a odstraněním zajišťovací konstrukce a včetně opotřebení použitých materiálů,
3 | 120001101R00 | Ztížené vykopávky v horninách jakékoliv třídy | m3 | 5.67 |  | 0 |  | 0 |  | 0 | 21 | 0 | 0 | 0 | 0 | 0 |  | Vlastní | Indiv | 0 | 0 |  |  | Běžná | Vlastní |  |  |  | POL1_1
|  | příplatek k cenám vykopávek za ztížení vykopávky v blízkosti podzemního vedení nebo výbušnin v horninách jakékoliv třídy, | [26 empty] | POP |  | příplatek k cenám vykopávek za ztížení vykopávky v blízkosti podzemního vedení nebo výbušnin v horninách jakékoliv třídy,
|  | (1,8*0,9*1)+(1,5*0,9*3 ): : | [26 empty] | VV | 0
|  | 5.67 : | [26 empty] | VV | 0
|  | 5,67 |  | 5.67 | [24 empty] | VV | 0
4 | 132201211R00 | Hloubení rýh šířky přes 60 do 200 cm do 100 m3, v hornině 3, hloubení strojně | m3 | 122.7 |  | 0 |  | 0 |  | 0 | 21 | 0 | 0 | 0 | 0 | 0 |  | RTS 24/ I | Indiv | 0 | 0 |  |  | Běžná | Vlastní |  |  |  | POL1_1
|  | zapažených i nezapažených, s urovnáním dna do předepsaného profilu a spádu, s případně nutným přehozením výkopku na vzdálenost do 3 m ve výkopišti, s přehozením výkopku na přilehlém terénu na vzdálenost do 5 m od podélné osy rýhy nebo s naložením výkopku na dopravní prostředek. | [26 empty] | POP |  | zapažených i nezapažených, s urovnáním dna do předepsaného profilu a spádu, s případně nutným přehozením výkopku na vzdálenost do 3 m ve výkopišti, s přehozením výkopku na přilehlém terénu na vzdálenost do 5 m od podélné osy rýhy nebo s naložením výkopku na dopravní prostředek.
|  | (13,6*0,88*0,71+3,9*0,4*0,53+109,7*1,31*0,79) : | [26 empty] | VV | 0
|  | 122,7 |  | 122.7 | [24 empty] | VV | 0
5 | 131201119R00 | Příplatek za lepivost - hloubení nezap.jam v hor.4 | m3 | 122.7 |  | 0 |  | 0 |  | 0 | 21 | 0 | 0 | 0 | 0 | 0 |  | Vlastní | Indiv | 0 | 0 |  |  | Běžná | Vlastní |  |  |  | POL1_1
|  | Odkaz na mn. položky pořadí 4 : 122,7 : | [26 empty] | VV | 0
|  | 122,7 |  | 122.7 | [24 empty] | VV | 0
6 | 151101101R00 | Pažení a rozepření stěn rýh - příložné - hl.do 2 m | m2 | 192.9 |  | 0 |  | 0 |  | 0 | 21 | 0 | 0 | 0 | 0 | 0 |  | Vlastní | Indiv | 0 | 0 |  |  | Běžná | Vlastní |  |  |  | POL1_1
|  | (58,95*1,60*2)+(1,65*1,43*2) : | [26 empty] | VV | 0
|  | 192,9 |  | 192.9 | [24 empty] | VV | 0
7 | 151101111R00 | Odstranění pažení stěn rýh - příložné - hl. do 2 m | m2 | 192.9 |  | 0 |  | 0 |  | 0 | 21 | 0 | 0 | 0 | 0 | 0 |  | Vlastní | Indiv | 0 | 0 |  |  | Běžná | Vlastní |  |  |  | POL1_1
|  | Odkaz na mn. položky pořadí 6 : 146,62 : | [26 empty] | VV | 0
|  | 192,9 |  | 192.9 | [24 empty] | VV | 0
8 | 161101102R00 | Svislé přemístění výkopku z hor.1-4 do 4,0 m | m3 | 122.7 |  | 0 |  | 0 |  | 0 | 21 | 0 | 0 | 0 | 0 | 0 |  | Vlastní | Indiv | 0 | 0 |  |  | Běžná | Vlastní |  |  |  | POL1_1
|  | Položka pořadí:4 : | [26 empty] | VV | 0
|  | 122,7 |  | 122.7 | [24 empty] | VV | 0
9 | 162301101R00 | Vodorovné přemístění výkopku z hor.1-4 do 500 m | m3 | 155.9724 |  | 0 |  | 0 |  | 0 | 21 | 0 | 1e-05 | 0 | 0 | 0 |  | RTS 24/ I | Indiv | 0 | 0 |  |  | Běžná | Vlastní |  |  |  | POL1_1
|  | odvoz na meziskládku : : | [26 empty] | VV | 0
|  | pol 4 122,70 : | [26 empty] | VV | 0
|  | zpět na zásyp viz pol 13-RECYKLÁT pol.17 : | [26 empty] | VV | 0
|  | 155,9724 |  | 155.97 | [24 empty] | VV | 0
10 | 162701105R00 | Vodorovné přemístění výkopku z hor.1-4 do 10000 m | m3 | 89.4276 |  | 0 |  | 0 |  | 0 | 21 | 0 | 0 | 0 | 0 | 0 |  | Vlastní | Indiv | 0 | 0 |  |  | Běžná | Vlastní |  |  |  | POL1_1
|  | Odkaz na mn. položky pořadí 14 : 43,739 : | [26 empty] | VV | 0
|  | Odkaz na mn. položky pořadí 19 : 9,8386 : | [26 empty] | VV | 0
|  | Odkaz na mn. položky pořadí 17 : 35,85 : | [26 empty] | VV | 0
|  | 89,4276 |  | 89.43 | [24 empty] | VV | 0
11 | 167101101R00 | Nakládání výkopku z hor. 1 ÷ 4 do 100 m3 | m3 | 122.7 |  | 0 |  | 0 |  | 0 | 21 | 0 | 0 | 0 | 0 | 0 |  | Vlastní | Indiv | 0 | 0 |  |  | Běžná | Vlastní |  |  |  | POL1_1
|  | pro zásyp : | [26 empty] | VV | 0
|  | Odvoz na skládku viz. Pol.10 : | [26 empty] | VV | 0
|  | 122,7 |  | 122.7 | [24 empty] | VV | 0
12 | 171201201R00 | Uložení sypaniny na skládku | m3 | 89.4276 |  | 0 |  | 0 |  | 0 | 21 | 0 | 0 | 0 | 0 | 0 |  | Vlastní | Indiv | 0 | 0 |  |  | Běžná | Vlastní |  |  |  | POL1_1
|  | Odkaz na mn. položky pořadí 10 : 89,4276 : | [26 empty] | VV | 0
|  | 89,4276 |  | 89.43 | [24 empty] | VV | 0
13 | 174101101R00 | Zásyp jam, rýh, šachet se zhutněním zásyp | m3 | 69.1224 |  | 0 |  | 0 |  | 0 | 21 | 0 | 0 | 0 | 0 | 0 |  | Vlastní | Indiv | 0 | 0 |  |  | Běžná | Vlastní |  |  |  | POL1_1
|  | Odkaz na mn. položky pořadí 4 :122,7 : | [26 empty] | VV | 0
|  | Odkaz na mn. položky pořadí 14 : 43,739*-1 : | [26 empty] | VV | 0
|  | Odkaz na mn. položky pořadí 19 : 9,8386*-1 : | [26 empty] | VV | 0
|  | 69,1224 |  | 69.12 | [24 empty] | VV | 0
14 | 175101101RT2 | Obsyp potrubí bez prohození sypaniny s dodáním štěrkopísku frakce 0 - 22 mm | m3 | 43.739 |  | 0 |  | 0 |  | 0 | 21 | 0 | 0 | 0 | 0 | 0 |  | Vlastní | Indiv | 0 | 0 |  |  | Běžná | Vlastní |  |  |  | POL1_1
|  | (13,6*0,71* 0,4+3,9*0,53*0,425+109,7*0,79*0,45) : | [26 empty] | VV | 0
|  | 43,739 |  | 43.74 | [24 empty] | VV | 0
15 | 175101109R00 | Příplatek za prohození sypaniny pro obsyp potrubí | m3 | 43.739 |  | 0 |  | 0 |  | 0 | 21 | 0 | 0 | 0 | 0 | 0 |  | Vlastní | Indiv | 0 | 0 |  |  | Běžná | Vlastní |  |  |  | POL1_1
|  | Odkaz na mn. položky pořadí 14 : 43,739 : | [26 empty] | VV | 0
|  | 43,739 |  | 43.74 | [24 empty] | VV | 0
16 | 199000002R00 | Poplatek za skládku horniny 1- 4 | m3 | 89.4276 |  | 0 |  | 0 |  | 0 | 21 | 0 | 0 | 0 | 0 | 0 |  | Vlastní | Indiv | 0 | 0 |  |  | Běžná | Vlastní |  |  |  | POL1_1
|  | Odkaz na mn. položky pořadí 8 : 86,15 : | [26 empty] | VV | 0
|  | 89,4276 |  | 89.43 | [24 empty] | VV | 0
17 | PC01 | Recyklát pod dlažbou | m3 | 35.85 |  | 0 |  | 0 |  | 0 | 21 | 0 | 0 | 0 | 0 | 0 |  | Vlastní | Indiv | 0 | 0 |  |  | Běžná | Vlastní |  |  |  | POL3_0
|  | (34,35*0,92*0,79) +(21*0,45*0,75)+(7,7*0,4*0,75)+(2,4*0,5*0,79)+(6,20*0,8*0,53) : | [26 empty] | VV | 0
|  | 35,85 |  | 35.85 | [24 empty] | VV | 0
18 | PC02 | Zrušení stávající šachty pod přístavbbou včetně potrubí, odvoz na skládku | kpl | 1 |  | 0 |  | 0 |  | 0 | 21 | 0 | 0 | 0 | 0 | 0 |  | Vlastní | Indiv | 0 | 0 |  |  | Běžná | Vlastní |  |  |  | POL3_0
Díl: | 4 | Vodorovné konstrukce |  |  |  | 0 |  | 0 |  | 0 |  | 0 |  | 0 |  | 0 |  |  |  |  | 0 | [7 empty] | DIL
19 | 451573111R00 | Lože pod potrubí ze štěrkopísku do 63 mm | m3 | 9.8386 |  | 0 |  | 0 |  | 0 | 21 | 0 | 0 | 0 | 0 | 0 |  | Vlastní | Indiv | 0 | 0 |  |  | Běžná | Vlastní |  |  |  | POL1_1
|  | (13,6*0,71+3,9*0,53+109,7*0,79)*0,1 : | [26 empty] | VV | 0
|  | 9,8386 |  | 9.84 | [24 empty] | VV | 0
Díl: | 89 | Ostatní konstrukce na trubním vedení |  |  |  | 0 |  | 0 |  | 0 |  | 0 |  | 0 |  | 0 |  |  |  |  | 0 | [7 empty] | DIL
20 | 89-01 | Kamerová prohlídka potrubí po pokládce( 138 M) | kpl | 1 |  | 0 |  | 0 |  | 0 | 21 | 0 | 0 | 0 | 0 | 0 |  | Vlastní | Indiv | 0 | 0 |  |  | Běžná | Vlastní |  |  |  | POL3_0
21 | 89-02 | Geodetické zaměření | hod | 4 |  | 0 |  | 0 |  | 0 | 21 | 0 | 0 | 0 | 0 | 0 |  | Vlastní | Indiv | 0 | 0 |  |  | Běžná | Vlastní |  |  |  | POL13_0
22 | 89-03 | Úprava překopu v místě napojení na spadišťovou šachtu, dle požadavku investora, nyní keře. ( 4*1,0 ) | m2 | 4 |  | 0 |  | 0 |  | 0 | 21 | 0 | 0 | 0 | 0 | 0 |  | RTS 24/ I | Indiv | 0 | 0 |  |  | Běžná | Vlastní |  |  |  | POL1_1
23 | 89-04 | Jádrový výřez do stávající spadišťové šachty | kpl | 1 |  | 0 |  | 0 |  | 0 | 21 | 0 | 0 | 0 | 0 | 0 |  | RTS 24/ I | Indiv | 0 | 0 |  |  | Běžná | Vlastní |  |  |  | POL1_1
Díl: | 713 | Izolace tepelné |  |  |  | 0 |  | 0 |  | 0 |  | 0 |  | 0 |  | 0 |  |  |  |  | 0 | [7 empty] | DIL
24 | PC01 | Tepelné izolace na vodovodním potrubí D20 mm tl. izolace 9,0 mm- návleková D+M | m | 23 |  | 0 |  | 0 |  | 0 | 21 | 0 | 0 | 0 | 0 | 0 |  | Vlastní | Indiv | 0 | 0 |  |  | Běžná | Vlastní |  |  |  | POL12_0
25 | PC02 | Tepelná izolace na vodovodním potrubí D26 mm tl. izolace 9,00 mm návleková D+M | m | 18 |  | 0 |  | 0 |  | 0 | 21 | 0 | 0 | 0 | 0 | 0 |  | Vlastní | Indiv | 0 | 0 |  |  | Běžná | Vlastní |  |  |  | POL12_0
26 | PC03 | Tepelná izolace na vodovodním potrubí D32 mm tl. izolace 9,0 mm D+M | m | 10 |  | 0 |  | 0 |  | 0 | 21 | 0 | 0 | 0 | 0 | 0 |  | RTS 24/ I | Indiv | 0 | 0 |  |  | Běžná | Vlastní |  |  |  | POL1_7
27 | PC04 | Tepelná izolace na vodovodním potrubí D32 mm tl. izolace 20,0 mm minerální vlnou opatřená AL folií D+M | m | 25 |  | 0 |  | 0 |  | 0 | 21 | 0 | 0 | 0 | 0 | 0 |  | Vlastní | Indiv | 0 | 0 |  |  | Běžná | Vlastní |  |  |  | POL3_0
28 | 998713203R00 | Přesun hmot pro izolace tepelné, výšky do 24 m | % | 0 |  | 0 |  | 0 |  | 0 | 21 | 0 | 0 | 0 | 0 | 0 |  | RTS 24/ I | RTS 24/ I | 0 | 0 |  | Přesun hmot | Běžná |  |  |  |  | POL7_7
Díl: | 721 | Vnitřní kanalizace |  |  |  | 0 |  | 0 |  | 0 |  | 0 |  | 0 |  | 0 |  |  |  |  | 0 | [7 empty] | DIL
29 | 721176114R00 | Potrubí HT odpadní svislé, D 75 x 1,9 mm | m | 3.5 |  | 0 |  | 0 |  | 0 | 21 | 0 | 0 | 0 | 0 | 0 |  | Vlastní | Indiv | 0 | 0 |  |  | Běžná | Vlastní |  |  |  | POL1_7
|  | včetně tvarovek, objímek. Bez zednických výpomocí | [26 empty] | POP
30 | 721176115R00 | Potrubí HT odpadní svislé, D 110 x 2,7 mm | m | 8.5 |  | 0 |  | 0 |  | 0 | 21 | 0 | 0 | 0 | 0 | 0 |  | Vlastní | Indiv | 0 | 0 |  |  | Běžná | Vlastní |  |  |  | POL1_7
|  | včetně tvarovek, objímek. Bez zednických výpomocí | [26 empty] | POP
31 | 721176102R00 | Potrubí HT připojovací vnější průměr D 40 mm, tloušťka stěny 1,8 mm, DN 40 | m | 6 |  | 0 |  | 0 |  | 0 | 21 | 0 | 0 | 0 | 0 | 0 |  | Vlastní | Indiv | 0 | 0 |  |  | Běžná | Vlastní |  |  |  | POL1_7
|  | včetně tvarovek, objímek. Bez zednických výpomocí | [26 empty] | POP
32 | 721176103R00 | Potrubí HT připojovací, D 50 x 1,8 mm | m | 1.5 |  | 0 |  | 0 |  | 0 | 21 | 0 | 0 | 0 | 0 | 0 |  | Vlastní | Indiv | 0 | 0 |  |  | Běžná | Vlastní |  |  |  | POL1_7
|  | včetně tvarovek, objímek. Bez zednických výpomocí | [26 empty] | POP
33 | 721176105R00 | Potrubí HT připojovací, D 110 x 2,7 mm | m | 4 |  | 0 |  | 0 |  | 0 | 21 | 0 | 0 | 0 | 0 | 0 |  | Vlastní | Indiv | 0 | 0 |  |  | Běžná | Vlastní |  |  |  | POL1_7
|  | včetně tvarovek, objímek. Bez zednických výpomocí | [26 empty] | POP
34 | 721176222R00 | Potrubí KG svodné (ležaté) v zemi, D 110 x 3,2 mm | m | 19 |  | 0 |  | 0 |  | 0 | 21 | 0 | 0 | 0 | 0 | 0 |  | Vlastní | Indiv | 0 | 0 |  |  | Běžná | Vlastní |  |  |  | POL1_7
|  | včetně tvarovek, objímek. Bez zednických výpomocí | [26 empty] | POP
35 | 721176223R00 | Potrubí KG svodné (ležaté) v zemi, D 125 x 3,2 mm | m | 4 |  | 0 |  | 0 |  | 0 | 21 | 0 | 0 | 0 | 0 | 0 |  | Vlastní | Indiv | 0 | 0 |  |  | Běžná | Vlastní |  |  |  | POL1_7
|  | včetně tvarovek, objímek. Bez zednických výpomocí | [26 empty] | POP
36 | 721176224R00 | Potrubí KG svodné (ležaté) v zemi, D 160 x 4,0 mm | m | 115 |  | 0 |  | 0 |  | 0 | 21 | 0 | 0 | 0 | 0 | 0 |  | Vlastní | Indiv | 0 | 0 |  |  | Běžná | Vlastní |  |  |  | POL1_7
|  | včetně tvarovek, objímek. Bez zednických výpomocí | [26 empty] | POP
37 | 721194104R00 | Vyvedení odpadních výpustek, D 40 x 1,8 mm | kus | 5 |  | 0 |  | 0 |  | 0 | 21 | 0 | 0 | 0 | 0 | 0 |  | Vlastní | Indiv | 0 | 0 |  |  | Běžná | Vlastní |  |  |  | POL1_7
38 | 721194109R00 | Vyvedení odpadních výpustek, D 110 x 2,3 mm | kus | 5 |  | 0 |  | 0 |  | 0 | 21 | 0 | 0 | 0 | 0 | 0 |  | Vlastní | Indiv | 0 | 0 |  |  | Běžná | Vlastní |  |  |  | POL1_7
39 | 721290112R00 | Zkouška těsnosti kanalizace vodou DN 200 mm | m | 138 |  | 0 |  | 0 |  | 0 | 21 | 0 | 0 | 0 | 0 | 0 |  | Vlastní | Indiv | 0 | 0 |  |  | Běžná | Vlastní |  |  |  | POL1_7
40 | 721290123R00 | Zkouška těsnosti kanalizace kouřem DN 300 mm | m | 23.5 |  | 0 |  | 0 |  | 0 | 21 | 0 | 0 | 0 | 0 | 0 |  | Vlastní | Indiv | 0 | 0 |  |  | Běžná | Vlastní |  |  |  | POL1_7
41 | 721-00 | Propojení stávajícího s novým potrubím | kpl | 1 |  | 0 |  | 0 |  | 0 | 21 | 0 | 0 | 0 | 0 | 0 |  | Vlastní | Indiv | 0 | 0 |  |  | Běžná | Vlastní |  |  |  | POL1_7
42 | 721-01 | Čistící kus DN 125 včetně vložení do stávajícího potrubí D+M | kpl | 1 |  | 0 |  | 0 |  | 0 | 21 | 0 | 0 | 0 | 0 | 0 |  | Vlastní | Indiv | 0 | 0 |  |  | Běžná | Vlastní |  |  |  | POL3_0
43 | 721-02 | Ventilační hlavice DN 100- s límcem pro napojení na foliovou krytinu D+M | kus | 1 |  | 0 |  | 0 |  | 0 | 21 | 0 | 0 | 0 | 0 | 0 |  | Vlastní | Indiv | 0 | 0 |  |  | Běžná | Vlastní |  |  |  | POL3_0
44 | 721-03 | Revizní plastové šachty na dešťové kanalizaci D 315, výpis viz příloha, vč. osazení D+M | kpl | 4 |  | 0 |  | 0 |  | 0 | 21 | 0 | 0 | 0 | 0 | 0 |  | Vlastní | Indiv | 0 | 0 |  |  | Běžná | Vlastní |  |  |  | POL3_0
45 | 721-04 | Vložka IN SITU DN 125-napojení drenáže na šachtu Šd3 D+M | kpl | 1 |  | 0 |  | 0 |  | 0 | 21 | 0 | 0 | 0 | 0 | 0 |  | Vlastní | Indiv | 0 | 0 |  |  | Běžná | Vlastní |  |  |  | POL3_0
46 | 721-05 | Revizní plastová šachta na splaškové kanalizaci D 425, výpis viz příloha vč. osazení D+M | kpl | 1 |  | 0 |  | 0 |  | 0 | 21 | 0 | 0 | 0 | 0 | 0 |  | Vlastní | Indiv | 0 | 0 |  |  | Běžná | Vlastní |  |  |  | POL3_0
47 | 721-06 | Lapače splavenin, DN 100 D+M | kpl | 4 |  | 0 |  | 0 |  | 0 | 21 | 0 | 0 | 0 | 0 | 0 |  | Vlastní | Indiv | 0 | 0 |  |  | Běžná | Vlastní |  |  |  | POL3_0
48 | 721-07 | Zednická výpomoc | hod | 16 |  | 0 |  | 0 |  | 0 | 21 | 0 | 0 | 0 | 0 | 0 |  | Vlastní | Indiv | 0 | 0 |  |  | Běžná | Vlastní |  |  |  | POL1_7
49 | 721-08 | Zaslepení potrubí v 1np pro demontované zařizovací předměty | ks | 2 |  | 0 |  | 0 |  | 0 | 21 | 0 | 0 | 0 | 0 | 0 |  | Vlastní | Indiv | 0 | 0 |  |  | Běžná | Vlastní |  |  |  | POL1_7
50 | 721-09 | Zaslepení prosrupů stropem od demontovaného potrubí | kpl | 1 |  | 0 |  | 0 |  | 0 | 21 | 0 | 0 | 0 | 0 | 0 |  | Vlastní | Indiv | 0 | 0 |  |  | Běžná | Vlastní |  |  |  | POL1_7
51 | 721-10 | Demontáž potrubí, od rušeného WC | m | 4 |  | 0 |  | 0 |  | 0 | 21 | 0 | 0 | 0 | 0 | 0 |  | Vlastní | Indiv | 0 | 0 |  |  | Běžná | Vlastní |  |  |  | POL1_7
52 | 721-11 | Podélné žlaby z polypropylenu š. 100 mm , mřížkový rošt pozinkovaný B 125 celková délka 1,0 m vč. vpusti D+M | kpl | 2 |  | 0 |  | 0 |  | 0 | 21 | 0 | 0 | 0 | 0 | 0 |  | Vlastní | Indiv | 0 | 0 |  |  | Běžná | Vlastní |  |  |  | POL3_0
53 | 998721203R00 | Přesun hmot pro vnitřní kanalizaci, výšky do 24 m | % | 0 |  | 0 |  | 0 |  | 0 | 21 | 0 | 0 | 0 | 0 | 0 |  | RTS 24/ I | RTS 24/ I | 0 | 0 |  | Přesun hmot | Běžná | Vlastní |  |  |  | POL7_7
Díl: | 722 | Vnitřní vodovod |  |  |  | 0 |  | 0 |  | 0 |  | 0 |  | 0 |  | 0 |  |  |  |  | 0 | [7 empty] | DIL
54 | 722220111R00 | Nástěnka K 247, pro výtokový ventil G 1/2" | kus | 10 |  | 0 |  | 0 |  | 0 | 21 | 0 | 0 | 0 | 0 | 0 |  | Vlastní | Indiv | 0 | 0 |  |  | Běžná | Vlastní |  |  |  | POL1_7
55 | 722220121R00 | Nástěnka K 247, pro baterii G 1/2" | pár | 1 |  | 0 |  | 0 |  | 0 | 21 | 0 | 0 | 0 | 0 | 0 |  | Vlastní | Indiv | 0 | 0 |  |  | Běžná | Vlastní |  |  |  | POL1_7
56 | 722290226R00 | Zkouška tlaku potrubí plastového a závitového DN 50 mm | m | 76 |  | 0 |  | 0 |  | 0 | 21 | 0 | 0 | 0 | 0 | 0 |  | Vlastní | Indiv | 0 | 0 |  |  | Běžná | Vlastní |  |  |  | POL1_7
57 | 722290234R00 | Proplach a dezinfekce vodovodního potrubí DN 80 mm | m | 76 |  | 0 |  | 0 |  | 0 | 21 | 0 | 0 | 0 | 0 | 0 |  | Vlastní | Indiv | 0 | 0 |  |  | Běžná | Vlastní |  |  |  | POL1_7
58 | 722173242U00 | Potr vod plast vícvrst 20x2,3 mm lis | m | 23 |  | 0 |  | 0 |  | 0 | 21 | 0 | 0 | 0 | 0 | 0 |  | Vlastní | Indiv | 0 | 0 |  |  | Běžná | Vlastní |  |  |  | POL1_7
|  | včetně tvarovek, bez tednických výpomocí | [26 empty] | POP
59 | 722173243U00 | Potr vod plast vícvrst 26X3,0 mm lis | m | 18 |  | 0 |  | 0 |  | 0 | 21 | 0 | 0 | 0 | 0 | 0 |  | Vlastní | Indiv | 0 | 0 |  |  | Běžná | Vlastní |  |  |  | POL1_7
|  | včetně tvarovek, bez tednických výpomocí | [26 empty] | POP
60 | 722173244U00 | Potr vod plast vícvrst 32X3,0 mm lis | m | 35 |  | 0 |  | 0 |  | 0 | 21 | 0 | 0 | 0 | 0 | 0 |  | Vlastní | Indiv | 0 | 0 |  |  | Běžná | Vlastní |  |  |  | POL1_7
|  | včetně tvarovek, bez tednických výpomocí | [26 empty] | POP
61 | 722-01 | Uzavírací ventil G 1" D+M | ks | 1 |  | 0 |  | 0 |  | 0 | 21 | 0 | 0 | 0 | 0 | 0 |  | Vlastní | Indiv | 0 | 0 |  |  | Běžná | Vlastní |  |  |  | POL3_0
62 | 722-02 | Uzavírací ventil G 3/4" D+M | ks | 1 |  | 0 |  | 0 |  | 0 | 21 | 0 | 0 | 0 | 0 | 0 |  | Vlastní | Indiv | 0 | 0 |  |  | Běžná | Vlastní |  |  |  | POL3_0
63 | 722-03 | Pojišťovací ventil G3/4" D+M | ks | 1 |  | 0 |  | 0 |  | 0 | 21 | 0 | 0 | 0 | 0 | 0 |  | Vlastní | Indiv | 0 | 0 |  |  | Běžná | Vlastní |  |  |  | POL3_0
64 | 722-04 | Rohový ventil ( umyvadla) D+M | ks | 10 |  | 0 |  | 0 |  | 0 | 21 | 0 | 0 | 0 | 0 | 0 |  | Vlastní | Indiv | 0 | 0 |  |  | Běžná | Vlastní |  |  |  | POL3_0
65 | 722-05 | Zásobníkový ohřívač 80 l,horizontální 2,0 kW, 230 V, vč. upevnění do stropu D+M | kpl | 1 |  | 0 |  | 0 |  | 0 | 21 | 0 | 0 | 0 | 0 | 0 |  | Vlastní | Indiv | 0 | 0 |  |  | Běžná | Vlastní |  |  |  | POL3_0
66 | 722-06 | Napojení na stávající potrubí | kpl | 1 |  | 0 |  | 0 |  | 0 | 21 | 0 | 0 | 0 | 0 | 0 |  | Vlastní | Indiv | 0 | 0 |  |  | Běžná | Vlastní |  |  |  | POL3_0
67 | 722-07 | Zednická výpomoc | hod | 16 |  | 0 |  | 0 |  | 0 | 21 | 0 | 0 | 0 | 0 | 0 |  | Vlastní | Indiv | 0 | 0 |  |  | Běžná | Vlastní |  |  |  | POL1_7
68 | 722-08 | Zaslepení případně demontáž stávajícího rušeného potrubí ( zaslepením 3 ks) | kpl | 1 |  | 0 |  | 0 |  | 0 | 21 | 0 | 0 | 0 | 0 | 0 |  | Vlastní | Indiv | 0 | 0 |  |  | Běžná | Vlastní |  |  |  | POL1_7
69 | 998722203R00 | Přesun hmot pro vnitřní vodovod, výšky do 24 m | % | 0 |  | 0 |  | 0 |  | 0 | 21 | 0 | 0 | 0 | 0 | 0 |  | RTS 24/ I | RTS 24/ I | 0 | 0 |  | Přesun hmot | Běžná | Vlastní |  |  |  | POL7_7
Díl: | 725 | Zařizovací předměty |  |  |  | 0 |  | 0 |  | 0 |  | 0 |  | 0 |  | 0 |  |  |  |  | 0 | [7 empty] | DIL
|  | PŘESNÝ POPIS VIZ KNIHA ZAŘIZOVACÍCH PŘEDMĚTŮ- součást tz, NUTNO VZORKOVAT | [26 empty] | POP
70 | 725119213U00 | Mtž klozet mís | kus | 5 |  | 0 |  | 0 |  | 0 | 21 | 0 | 0 | 0 | 0 | 0 |  | Vlastní | Indiv | 0 | 0 |  |  | Běžná | Vlastní |  |  |  | POL1_7
71 | 725119402 | Montáž předstěnových systémů | soubor | 5 |  | 0 |  | 0 |  | 0 | 21 | 0 | 0 | 0 | 0 | 0 |  | Vlastní | Indiv | 0 | 0 |  |  | Běžná | Vlastní |  |  |  | POL1_7
72 | 725219201 | Montáž umyvadel | soubor | 5 |  | 0 |  | 0 |  | 0 | 21 | 0 | 0 | 0 | 0 | 0 |  | Vlastní | Indiv | 0 | 0 |  |  | Běžná | Vlastní |  |  |  | POL1_7
73 | 725869101 | Montáž uzávěrek zápach.umyvadlových | kus | 5 |  | 0 |  | 0 |  | 0 | 21 | 0 | 0 | 0 | 0 | 0 |  | Vlastní | Indiv | 0 | 0 |  |  | Běžná | Vlastní |  |  |  | POL1_7
74 | 725-01 | Závěsný systém pro WC zděné stěně -DĚTI D+M | kpl | 4 |  | 0 |  | 0 |  | 0 | 21 | 0 | 0 | 0 | 0 | 0 |  | Vlastní | Indiv | 0 | 0 |  |  | Běžná | Vlastní |  |  |  | POL3_0
75 | 725-02 | Závěsný systém pro WC samonosný v SDK příčce -pro ZTP D+M | kpl | 1 |  | 0 |  | 0 |  | 0 | 21 | 0 | 0 | 0 | 0 | 0 |  | Vlastní | Indiv | 0 | 0 |  |  | Běžná | Vlastní |  |  |  | POL3_0
76 | 725-03 | Ovládací tlačítko pro WC - děti D+M | kus | 4 |  | 0 |  | 0 |  | 0 | 21 | 0 | 0 | 0 | 0 | 0 |  | Vlastní | Indiv | 0 | 0 |  |  | Běžná | Vlastní |  |  |  | POL3_0
77 | 725-04 | Oddálené splachování WC ZTP D+M | kpl | 1 |  | 0 |  | 0 |  | 0 | 21 | 0 | 0 | 0 | 0 | 0 |  | Vlastní | Indiv | 0 | 0 |  |  | Běžná | Vlastní |  |  |  | POL3_0
78 | 725-05 | Krycí deska WC ZTP D+M | ks | 1 |  | 0 |  | 0 |  | 0 | 21 | 0 | 0 | 0 | 0 | 0 |  | Vlastní | Indiv | 0 | 0 |  |  | Běžná | Vlastní |  |  |  | POL1_7
79 | 725-06 | Ventil umyvadlový na smíšenou vodu pákový, děti D+M | kpl | 4 |  | 0 |  | 0 |  | 0 | 21 | 0 | 0 | 0 | 0 | 0 |  | Vlastní | Indiv | 0 | 0 |  |  | Běžná | Vlastní |  |  |  | POL3_0
80 | 725-07 | Baterie umyvadlová stojánková s lékařskou pákou ZTP , vč. pancéřovaných hadiček D+M | kpl | 1 |  | 0 |  | 0 |  | 0 | 21 | 0 | 0 | 0 | 0 | 0 |  | Vlastní | Indiv | 0 | 0 |  |  | Běžná | Vlastní |  |  |  | POL3_0
81 | 725-08 | Sprchová baterie s pákou + sprchový set- D+M | kpl | 1 |  | 0 |  | 0 |  | 0 | 21 | 0 | 0 | 0 | 0 | 0 |  | Vlastní | Indiv | 0 | 0 |  |  | Běžná | Vlastní |  |  |  | POL3_0
82 | 725-09 | Umyvadlo - děti D | kpl | 4 |  | 0 |  | 0 |  | 0 | 21 | 0 | 0 | 0 | 0 | 0 |  | Vlastní | Indiv | 0 | 0 |  |  | Běžná | Vlastní |  |  |  | POL3_0
83 | 725-10 | Umyvadlo ZTP-D | kpl | 1 |  | 0 |  | 0 |  | 0 | 21 | 0 | 0 | 0 | 0 | 0 |  | Vlastní | Indiv | 0 | 0 |  |  | Běžná | Vlastní |  |  |  | POL3_0
84 | 725-11 | Umyvadlová výpust clic-clack 5/4" D+M | kpl | 5 |  | 0 |  | 0 |  | 0 | 21 | 0 | 0 | 0 | 0 | 0 |  | Vlastní | Indiv | 0 | 0 |  |  | Běžná | Vlastní |  |  |  | POL3_0
85 | 725-12 | Sifon umyvadlový chromová úprava -D | ks | 4 |  | 0 |  | 0 |  | 0 | 21 | 0 | 0 | 0 | 0 | 0 |  | Vlastní | Indiv | 0 | 0 |  |  | Běžná | Vlastní |  |  |  | POL3_0
86 | 725-13 | Podomítkový sifon s připojovací soupravou chrom | kpl | 1 |  | 0 |  | 0 |  | 0 | 21 | 0 | 0 | 0 | 0 | 0 |  | Vlastní | Indiv | 0 | 0 |  |  | Běžná | Vlastní |  |  |  | POL3_0
87 | 725-14 | Klozet závěsný dětský vč. prkénka-D | kpl | 4 |  | 0 |  | 0 |  | 0 | 21 | 0 | 0 | 0 | 0 | 0 |  | Vlastní | Indiv | 0 | 0 |  |  | Běžná | Vlastní |  |  |  | POL3_0
88 | 725-15 | Klozet závěsný ZTP vč. prkénka-D | kpl | 1 |  | 0 |  | 0 |  | 0 | 21 | 0 | 0 | 0 | 0 | 0 |  | Vlastní | Indiv | 0 | 0 |  |  | Běžná | Vlastní |  |  |  | POL3_0
89 | 725-16 | Sprchová zástěna 90x90 čtverec D+M | kpl | 1 |  | 0 |  | 0 |  | 0 | 21 | 0 | 0 | 0 | 0 | 0 |  | Vlastní | Indiv | 0 | 0 |  |  | Běžná | Vlastní |  |  |  | POL3_0
90 | 725-17 | Sprchová vanička 910x910x45 D+M | kpl | 1 |  | 0 |  | 0 |  | 0 | 21 | 0 | 0 | 0 | 0 | 0 |  | Vlastní | Indiv | 0 | 0 |  |  | Běžná | Vlastní |  |  |  | POL3_0
91 | 725-18 | Sifon pro sprchovou vaničku D+M | ks | 1 |  | 0 |  | 0 |  | 0 | 21 | 0 | 0 | 0 | 0 | 0 |  | Vlastní | Indiv | 0 | 0 |  |  | Běžná | Vlastní |  |  |  | POL3_0
92 | 725-19 | Demontáž stávajících zařizovacích přerdmětů vč. odvozu na skládku | hod | 5 |  | 0 |  | 0 |  | 0 | 21 | 0 | 0 | 0 | 0 | 0 |  | Vlastní | Indiv | 0 | 0 |  |  | Běžná | Vlastní |  |  |  | POL1_7
93 | 998725203R00 | Přesun hmot pro zařizovací předměty, výšky do 24 m | % | 0 |  | 0 |  | 0 |  | 0 | 21 | 0 | 0 | 0 | 0 | 0 |  | RTS 24/ I | RTS 24/ I | 0 | 0 |  | Přesun hmot | Běžná | Vlastní |  |  |  | POL7_7
Díl: | 767 | Konstrukce zámečnické |  |  |  | 0 |  | 0 |  | 0 |  | 0 |  | 0 |  | 0 |  |  |  |  | 0 | [7 empty] | DIL
94 | PC01 | Upevňovací materiál pro vedení potrubí volně vedené | kg | 30 |  | 0 |  | 0 |  | 0 | 21 | 0 | 0 | 0 | 0 | 0 |  | Vlastní | Indiv | 0 | 0 |  |  | Běžná | Vlastní |  |  |  | POL1_7
[27 empty] | 12 | 21 | DPH
| Celkem |  |  |  |  | 0 | [20 empty] | 0 | 0 | SUM
Poznámky uchazeče k zadání
POPUZIV
END
Note on S6: Jedná se o informaci, zda se jedná o položku, která je do rozpočtu zadána z cenové soustavy RTS, nebo vlastní.
Note on T6: Jedná se o název CÚ, která je zadána u položky rozpočtu

## D1.4.8 el.slaboprou
OCENĚNÝ POLOŽKOVÝ SOUPIS PRACÍ
Stavba: |  | Přístavba logopedické třídy MŠ Hatě, Brno - Ivanovice, Hatě 81/19
SO: |  | SO 001
Název: |  | Rekapitulace
Poř. č. | Název položky |  | Dodávky | Montáž | HZS | VRN | CELKEM
1 | Univerzální (strukturovaná) kabeláž - SK |  | 0 | 0 | 0 | 0 | 0
2 | Domácí videotelefon - VDT |  | 0 | 0 | 0 | 0 | 0
| Cena celkem bez DPH |  | 0 | 0 | 0 | 0 | 0
Neoddělitelnou součástí soupisu dodávek a prací je kompletní dokumentace - technická zpráva, výkresová dokumentace, popis techických standardů

## D1.4.8 SK
OCENĚNÝ POLOŽKOVÝ SOUPIS PRACÍ
Stavba: |  | Přístavba logopedické třídy MŠ Hatě, Brno - Ivanovice, Hatě 81/19
SO: |  | SO 001
Název: |  | D.1.4.8 Zařízení slaboproudé elektrotechniky
V souladu s §7, vyhlášky č. 169/2016 v platném znění, je výkaz výměr (=> množství) získán měřením délek a součtem prvků z v. č. 101-102
Podkapitola |  | Univerzální (strukturovaná) kabeláž - SK | HRN |  |  |  | Celkem bez DPH: | 0
Poř. č. | Cenová soustava | Název položky: | Množství | M.j. | Dodávky | Dodávky celkem | Montáž | Montáž celkem
| Kód položky | Poznámka projektanta
|  | A. DODÁVKY, C. MONTÁŽ | [5 empty] | 0
[6 empty] | 0 |  | 0
1 | vlastní | 19" rozvaděč jednodílný 9U/400mm, závěsný, celeskleněné dveře, šedý | 1 | ks. |  | 0 |  | 0
2 | vlastní | 19" Ventilační jednotka 220V/30W, 2 ventil., termostat, šedá | 1 | ks. |  | 0 |  | 0
3 | vlastní | 19" rozvodný panel 1U, 8x zásuvka podle ČSN, podsvícený vypínač, kabel 2m | 1 | ks. |  | 0 |  | 0
4 | vlastní | 19" polička s perforací 1U/250mm, max.nosnost 20kg, černá | 1 | ks. |  | 0 |  | 0
5 | vlastní | Din lišta s držáky do 19" šasí | 2 | ks. |  | 0 |  | 0
6 | vlastní | Zásuvka na DIN lištu, pro 1 keystone modul | 2 | ks. |  | 0 |  | 0
7 | vlastní | Keystone 1xRJ45, STP, Cat 6A, Toolless, kabelová pojistka | 2 | ks. |  | 0 |  | 0
páteř 10GB, cat.6A
8 | vlastní | 19" Patch panel UTP, Cat.6, 1U, 24 portů + 24x keyston | 1 | ks. |  | 0 |  | 0
9 | vlastní | 19" Vyvazovací panel, 5x plastové oko, bez průchodů, 1U | 1 | ks. |  | 0 |  | 0
10 | vlastní | Zásuvka 1xRJ45, UTP, Cat6, šikmé moduly, komplet vč. krytu a rámečku | 1 | ks. |  | 0 |  | 0
11 | vlastní | Zásuvka 2xRJ45, UTP, Cat6, šikmé moduly, komplet vč. krytu a rámečku | 5 | ks. |  | 0 |  | 0
12 | vlastní | Konektor UTP, cat.6, RJ45 | 1 | ks. |  | 0 |  | 0
13 | vlastní | Zakončení UTP - zásuvky / konektory, patch panely | 24 | ks. |  | -------------- |  | 0
14 | vlastní | Zakončení STP - patch panel | 2 | ks. | -------------- | -------------- |  | 0
15 | vlastní | Cat.6 propojovací kabel UTP kat.6, 1 metr, šedý | 11 | ks. |  | 0 |  | 0
16 | vlastní | Cat. 6 propojovací kabel UTP kat.6, 3 metry, šedý | 10 | ks. |  | 0 |  | 0
17 | vlastní | Patchcord FTP, Cat6A, 4páry, délka 2m, šedý | 2 | ks. |  | 0 |  | 0
páteř 10GB, cat.6A
18 | vlastní | Měření metalického segmentu, včetně vyhotovení měřícího protokolu | 12 | ks. | -------------- | -------------- |  | 0
19 | vlastní | Popis portů metalického patch panelu a zásuvek / konektorů | 24 | ks. |  | 0 |  | 0
20 | vlastní | Dopravné | 1 | kpl. | -------------- | -------------- |  | 0
21 | vlastní | Switch UBNT EdgeSwitch 16xGb LAN 2xSFP ES-16-150W. Gigabitový L3 PoE switch, 19" rackmount provedení, maximální výkon PoE 150W, managovatelný, 16 gigabit metalických portů, 2 gigabit SFP porty, celková propustnost 18Gbps. PoE možné nastavit jako aktivní PoE 802.3af/at s maximálním výkonem 34,2W/port nebo pasivní 24V s maximálním výkonem 17W/port - typ dle již v objektu použitého standardu | 1 | ks. |  | 0 |  | 0
22 | vlastní | UBNT UACC-CM-RJ45-1G, 1G Metalický SFP modul - typ dle již v objektu použitého standardu | 2 | ks. |  | 0 |  | 0
23 | vlastní | Přístupový WiFi bod, UBNT UniFi AP AC LITE 2,4GHz/5GHz - typ dle již v objektu použitého standardu, vč. nastavení | 1 | ks. |  | 0 |  | 0
24 | vlastní | Autonomní čidlo požáru | 4 | ks. |  | 0 |  | 0
25 | vlastní | Sada pro přivolání pomoci tělesně postiženým osobám (dle platné vyhlášky). Skládá se: kontrolní modul s alarmem, tlačítko signální tahové, tlačítko resetovací, transformátor, rámečky (1× 2násobný, 2× 1násobný), optický / akustický alarm: blikající červené světlo / 2,3 kHz, 78 dB, Napěťový výstup: 15 V AC, bezpotenciálový výstup: reléový přepínač, napájení: 230 V AC, 50/60 Hz, napojení poplachového výstupu na PZTS. | 1 | ks. |  | 0 |  | 0
26 | vlastní | Interaktivní dotykový 4K UHD panel, úhlopříčka 65", rozlišení: 3840x2160 (UHD 4K), svítivost: 400 cd/m2, multidotyk 50 prstů, Android 13, 8 GB RAM/64 GB ROM, Repro: 2x 18 W + 2x 8W subwoofer, Mikrofonní pole s 8 mikrofony, Vstupy: 4x HDMI 2.0, 1x DisplayPort, 1x Audio 3.5mm, 1x USB-A service, 4x USB-A 3.0, 1 x RS232, 1x RJ45, 2x USB-C, 1 x OPS slot, Výstupy: 1x HDMI 2.0, 1x S/PDIF, 1x Audio 3.5mm, 1x RJ45, 1 x USB-C, 2 x USB-B interactive, Rozměry: 1488 x 908 x 86 mm | 1 | ks. |  | 0 |  | 0
27 | vlastní | Držák nástěnný, pro LCD a TV, úhlopříčka 60"–100", nosnost 125kg, Možnost náklonu -15° až +15°, černý | 1 | ks. |  | 0 |  | 0
|  | D. DEMONTÁŽE | [5 empty] | 0
[6 empty] | 0 |  | 0
| vlastní |  | 0 | kpl | -------------- | -------------- | -------------- | --------------
|  | E. MATERIÁL NOSNÝ DÉLKOVÝ, C. MONTÁŽ | [5 empty] | 0
[6 empty] | 0 |  | 0
28 | vlastní | Vyhledání zhotovených trubkových tras a vývodů jiným zhotovitelem v konstrukci kontejneru | 80 | m | -------------- | -------------- |  | 0
29 | vlastní | Kabel U/UTP, Cat6, LSZH, Dca-s2,d2,a1, 4páry, fialový | 240 | m |  | 0 |  | 0
30 | vlastní | Kabel U/FTP, Cat 6A, LSZH, Dca-s1, d2, a1, 4 páry, fialový | 70 | m |  | 0 |  | 0
páteř 10Gbps
31 | vlastní | Vnitřní multipárový telekomunikační kabel SYKFY 10x2x0,5 | 15 | m |  | 0 |  | 0
32 | vlastní | Trubka ohebná pr. 25 / js.18, 1425, do stavební konstrukce, vč. drážek | 55 | m |  | 0 |  | 0
33 | vlastní | Trubka ohebná pr. 25 / js.18, 1425, do podhledu | 65 | m |  | 0 |  | 0
34 | vlastní | Lišta LHD 40x20 - bílá | 50 | m |  | 0 |  | 0
35 | vlastní | Lišta LHD 20x20 - hnědá | 10 | m |  | 0 |  | 0
|  | F. MATERIÁL NOSNÝ KUSOVÝ, C. MONTÁŽ | [5 empty] | 0
[6 empty] | 0 |  | 0
36 | vlastní | Napojení multipárového kabelu 10x2x0,5 na stávající Krone svorkovnici | 2 | ks. | -------------- | -------------- |  | 0
37 | vlastní | Podružný elektroinstalační materiál | 1 | ks. |  | 0 |  | 0
38 | vlastní | Prostup stropem do průměru 20mm, tl. 0,3m | 1 | ks. | -------------- | -------------- |  | 0
39 | vlastní | Požární ucpávka | 2 | ks. |  | 0 |  | 0
40 | vlastní | Kabelové prostupy, průrazy, vrtání do 30cm | 6 | ks. | -------------- | -------------- |  | 0
41 | vlastní | Instalační krabice KU68 | 5 | ks. |  | 0 |  | 0
|  | P. HODINOVÁ ZÚČTOVACÍ SAZBA | [5 empty] | 0
[6 empty] | 0 |  | 0
42 | vlastní | Koordinace a spolupráce s pracovníkem IT | 6 | HZS | -------------- | -------------- |  | 0
43 | vlastní | Seznámení se s projektem DSPS, provedeného trubkování pro SLP, od jiného zhotovitele | 4 | HZS | -------------- | -------------- |  | 0
|  | V. VEDLEJŠÍ A OSTATNÍ NÁKLADY | VRN |  |  |  | Celkem bez DPH: | 0
[6 empty] | 0 |  | 0
46 | vlastní | Předávací dokumentace, doklady nutné pro uvedení stavby do užívání | 1 | kpl. | -------------- | -------------- |  | 0

## D1.4.8 VDT
OCENĚNÝ POLOŽKOVÝ SOUPIS PRACÍ
Stavba: |  | Přístavba logopedické třídy MŠ Hatě, Brno - Ivanovice, Hatě 81/19
SO: |  | SO 001
Název: |  | D.1.4.8 Zařízení slaboproudé elektrotechniky
V souladu s §7, vyhlášky č. 169/2016 v platném znění, je výkaz výměr (=> množství) získán měřením délek a součtem prvků z v. č. 101-102
Podkapitola |  | Domácí videotelefon - VDT | HRN |  |  |  | Celkem bez DPH: | 0
Poř. č. | Cenová soustava | Název položky: | Množství | M.j. | Dodávky | Dodávky celkem | Montáž | Montáž celkem
| Kód položky | Poznámka projektanta
|  | A. DODÁVKY, C. MONTÁŽ | [5 empty] | 0
[6 empty] | 0 |  | 0
1 | vlastní | Dvoutlačítková antivandal dveřní jednotka IP, Integrovaná čtečka s modrým podsvícením, kompatibilní se stávajícím systémem, full HD kamera s IR přísvitem a pozorovacím úhlem 140°, nastavení přes webové rozhraní, napájení 12VDC nebo přes PoE standardu IEEE 802.3af- (stávající systém Mifare) | 1 | ks. |  | 0 |  | 0
2 | vlastní | Elektromechanický úzký samozamykací panikový zámek backset 35mm | 1 | ks. |  | 0 |  | 0
3 | vlastní | 6m propojovací kabel s konektorem pro el.zámky | 1 | ks. |  | 0 |  | 0
4 | vlastní | Kabelová průchodka pro zadlabání do dveří, délka pouzdra 46cm / vnitřní průch. 40cm | 1 | ks. |  | 0 |  | 0
5 | vlastní | Univerzální protiplech pro elektromech. zámky, šířka 23,8 mm | 1 | ks. |  | 0 |  | 0
6 | vlastní | Bezpečnostní kování klika-klika pro EL460, 9mm dělený čtyřhran | 1 | ks. |  | 0 |  | 0
7 | vlastní | Protizákmitová ochrana na zámky | 1 | ks. |  | 0 |  | 0
8 | vlastní | Zdroj v krytu 13,8Vss/3A se signalizačními výstupy, stupeň 2 prostor až AKU 17Ah | 1 | ks. |  | 0 |  | 0
9 | vlastní | Akumulátor 12V/17Ah se šroubovými svorkami M5 a životností až 5 let, VdS | 1 | ks. |  | 0 |  | 0
10 | vlastní | Nastavení, zprovoznění a odzkoušení VDT | 1 | kpl. | -------------- | -------------- |  | 0
11 | vlastní | Dopravné | 1 | kpl. | -------------- | -------------- |  | 0
|  | D. DEMONTÁŽE | [5 empty] | 0
[6 empty] | 0 |  | 0
| vlastní |  | 0 | kpl | -------------- | -------------- | -------------- | --------------
|  | E. MATERIÁL NOSNÝ DÉLKOVÝ, C. MONTÁŽ | [5 empty] | 0
[6 empty] | 0 |  | 0
12 | vlastní | Kabel U/UTP, Cat6, LSZH, Dca-s2,d2,a1, 4páry, fialový | 0 | m | -------------- | -------------- | -------------- | --------------
Je započítán v kapitole Univerzální (strukturovaná) kabeláž - SK
13 | vlastní | Kabel napájecí J-Y(st)Y 2x2x0,8, Eca | 15 | m |  | 0 |  | 0
napájení EMZ
14 | vlastní | Vyhledání zhotovených trubkových tras a vývodů jiným zhotovitelem v konstrukci kontejneru | 10 | m | -------------- | -------------- |  | 0
|  | F. MATERIÁL NOSNÝ KUSOVÝ, C. MONTÁŽ | [5 empty] | 0
[6 empty] | 0 |  | 0
15 | vlastní | Podružný elektroinstalační materiál | 1 | ks. |  | 0 |  | 0
|  | P. HODINOVÁ ZÚČTOVACÍ SAZBA | [5 empty] | 0
[6 empty] | 0 |  | 0
16 | vlastní | Koordinace a spolupráce s pracovníkem IT | 1 | HZS | -------------- | -------------- |  | 0
|  | V. VEDLEJŠÍ A OSTATNÍ NÁKLADY | VRN |  |  |  | Celkem bez DPH: | 0
[6 empty] | 0 |  | 0
19 | vlastní | Předávací dokumentace, doklady nutné pro uvedení stavby do užívání | 1 | kpl. | -------------- | -------------- |  | 0