## Rekapitulace stavby
Export Komplet | [27 empty] | 2.0 | ZAMOK |  |  |  |  | False | False | {7ed32816-04e9-4290-a618-0e0cee4f945d}
[33 empty] | 0,01 | 21
[33 empty] | 0,01 | 12
|  | REKAPITULACE STAVBY | [17 empty] | v --- níže se nacházejí doplnkové a pomocné údaje k sestavám --- v | [11 empty] | Návod na vyplnění | 0,001
|  | Kód: |  |  |  |  | 2025_05_20 | [24 empty] | Měnit lze pouze buňky se žlutým podbarvením! 1) na prvním listu Rekapitulace stavby vyplňte v sestavě a) Souhrnný list - údaje o Uchazeči (přenesou se do ostatních sestav i v jiných listech) b) Rekapitulace objektů - potřebné Ostatní náklady 2) na vybraných listech vyplňte v sestavě a) Krycí list - údaje o Uchazeči, pokud se liší od údajů o Uchazeči na Souhrnném listu (údaje se přenesou do ostatních sestav v daném listu) b) Rekapitulace rozpočtu - potřebné Ostatní náklady c) Celkové náklady za stavbu - ceny u položek - množství, pokud má žluté podbarvení - a v případě potřeby poznámku (ta je ve skrytém sloupci) | 0,01
|  | Stavba: |  |  |  |  | WALDORFSKÁ ŠKOLA BRNO - VÝMĚNA PODLAHOVÝCH KRYTIN | [25 empty] | 0,01
|  | KSO: | [13 empty] | CC-CZ: | [16 empty] | 0,01
|  | Místo: |  |  |  |  | BRNO | [8 empty] | Datum: | [16 empty] | 0,01
0,01
|  | Zadavatel: | [13 empty] | IČ: | [16 empty] | 0,01
|  |  | WALDORFSKÁ ŠKOLA BRNO PLOVDIVSKÁ 2572/8, 616 00 BR | [12 empty] | DIČ: | [16 empty] | 0,01
0,01
|  | Uchazeč: | [13 empty] | IČ: |  | Vyplň údaj | [14 empty] | 0,01
|  |  | Vyplň údaj | [12 empty] | DIČ: |  | Vyplň údaj | [14 empty] | 0,01
False
|  | Projektant: | [13 empty] | IČ: | [16 empty] | False
|  |  | Ing.Šárka JUSTOVÁ | [12 empty] | DIČ: | [16 empty] | True
0,01
|  | Zpracovatel: | [13 empty] | IČ: | [16 empty] | 0,01
[16 empty] | DIČ: | [16 empty] | True
Poznámka:
|  | Cena bez DPH | [13 empty] | 0
[8 empty] | Sazba daně |  |  | Základ daně |  |  |  |  | Výše daně
|  | DPH |  | základní |  |  |  | 21% |  |  | 0 |  |  |  |  | 0
|  |  |  | snížená |  |  |  | 12% |  |  | 0 |  |  |  |  | 0
|  |  |  | zákl. přenesená |  |  |  | 21% |  |  | 0 |  |  |  |  | 0
|  |  |  | sníž. přenesená |  |  |  | 12% |  |  | 0 |  |  |  |  | 0
|  |  |  | nulová |  |  |  | 0% |  |  | 0 |  |  |  |  | 0
|  | Cena s DPH | [6 empty] | v |  |  | CZK |  |  |  | 0
|  | Projektant | [11 empty] | Zpracovatel
|  | Datum a podpis: | [7 empty] | Razítko |  |  |  | Datum a podpis: |  |  | Razítko
|  | Objednavatel | [11 empty] | Uchazeč
|  | Datum a podpis: | [7 empty] | Razítko |  |  |  | Datum a podpis: |  |  | Razítko
REKAPITULACE OBJEKTŮ STAVBY A SOUPISŮ PRACÍ
| Kód: | [6 empty] | 2025_05_20
| Stavba: | [6 empty] | WALDORFSKÁ ŠKOLA BRNO - VÝMĚNA PODLAHOVÝCH KRYTIN
| Místo: | [6 empty] | BRNO | [6 empty] | Datum:
| Zadavatel: | [6 empty] | WALDORFSKÁ ŠKOLA BRNO PLOVDIVSKÁ 2572/8, 616 00 BR | [6 empty] | Projektant: |  | Ing.Šárka JUSTOVÁ |  |  | Informatívní údaje z listů zakázek
| Uchazeč: | [13 empty] | Zpracovatel:
| Kód |  |  |  | Popis | [7 empty] | Cena bez DPH [CZK] |  |  |  |  | Cena s DPH [CZK] | Typ | z toho Ostat. náklady [CZK] | DPH [CZK] | Normohodiny [h] | DPH základní [CZK] | DPH snížená [CZK] | DPH základní přenesená [CZK] | DPH snížená přenesená [CZK] | Základna DPH základní | Základna DPH snížená | Základna DPH zákl. přenesená | Základna DPH sníž. přenesená | Základna DPH nulová
| Náklady z rozpočtů | [11 empty] | 0 |  |  |  |  | 0 |  | 0 | 0 | 0 | 0 | 0 | 0 | 0 | 0 | 0 | 0 | 0 | 0 |  | D | 0 | ###NOIMPORT### | IMPORT | {7ed32816-04e9-4290-a618-0e0cee4f945d} | {00000000-0000-0000-0000-000000000000}
/ |  | D.1.1.b 01 |  |  |  | PAVILON A - PŮDORYS 1.NP | [6 empty] | 0 |  |  |  |  | 0 | STA | 0 | 0 | 0 | 0 | 0 | 0 | 0 | 0 | 0 | 0 | 0 | 0 |  |  | 1 |  | IMPORT | {035141a4-0f17-4be1-a03f-ed47bd00d9fd} | {7ed32816-04e9-4290-a618-0e0cee4f945d} | 2
/ |  | D.1.1.b 02 |  |  |  | PAVILON A - PŮDORYS 2.NP | [6 empty] | 0 |  |  |  |  | 0 | STA | 0 | 0 | 0 | 0 | 0 | 0 | 0 | 0 | 0 | 0 | 0 | 0 |  |  | 1 |  | IMPORT | {1bec1d0e-adaa-4ad4-ac0d-fbae83256ffc} | {7ed32816-04e9-4290-a618-0e0cee4f945d} | 2
/ |  | D.1.1.b 03 |  |  |  | PAVILON B - PŮDORYS 1.NP | [6 empty] | 0 |  |  |  |  | 0 | STA | 0 | 0 | 0 | 0 | 0 | 0 | 0 | 0 | 0 | 0 | 0 | 0 |  |  | 1 |  | IMPORT | {a4a27d0c-cc76-49c2-85c9-8481d7c9a394} | {7ed32816-04e9-4290-a618-0e0cee4f945d} | 2
/ |  | D.1.1.b 04 |  |  |  | PAVILON C - PŮDORYS 1.NP | [6 empty] | 0 |  |  |  |  | 0 | STA | 0 | 0 | 0 | 0 | 0 | 0 | 0 | 0 | 0 | 0 | 0 | 0 |  |  | 1 |  | IMPORT | {75a49ef0-2674-4bdf-88fd-ea2cf9aaa904} | {7ed32816-04e9-4290-a618-0e0cee4f945d} | 2
/ |  | D.1.1.b 05 |  |  |  | PAVILON C - PŮDORYS 2.NP | [6 empty] | 0 |  |  |  |  | 0 | STA | 0 | 0 | 0 | 0 | 0 | 0 | 0 | 0 | 0 | 0 | 0 | 0 |  |  | 1 |  | IMPORT | {25a233be-f8b6-4c79-9e78-aadbf18c9d72} | {7ed32816-04e9-4290-a618-0e0cee4f945d} | 2
/ |  | VRN |  |  |  | Vedlejší a ostatní náklady | [6 empty] | 0 |  |  |  |  | 0 | STA | 0 | 0 | 0 | 0 | 0 | 0 | 0 | 0 | 0 | 0 | 0 | 0 |  |  | 1 |  | IMPORT | {a0a47215-20a3-4f23-95f5-cdebe344cbcb} | {7ed32816-04e9-4290-a618-0e0cee4f945d} | 2

## D.1.1.b 01 - PAVILON A - ...
[18 empty] | {035141a4-0f17-4be1-a03f-ed47bd00d9fd} | [5 empty] | UCEBNY | UČEBNY | m2 | 49,58 | 3
[18 empty] | 2 | [5 empty] | PL | Přechodové lišty | m | 0,9 | 3
| KRYCÍ LIST SOUPISU PRACÍ | [7 empty] | v --- níže se nacházejí doplnkové a pomocné údaje k sestavám --- v | [8 empty] | False | [5 empty] | LISTY_UCEBNY | LIŠTY PODLAHOVÉ - UČEBNY | m2 | 27,51 | 3
[24 empty] | SCHODISTE | SCHODIŠŤOVÉ STUPNĚ | m | 90 | 3
Stavba:
WALDORFSKÁ ŠKOLA BRNO - VÝMĚNA PODLAHOVÝCH KRYTIN
Objekt:
D.1.1.b 01 - PAVILON A - PŮDORYS 1.NP
| KSO: |  |  |  |  | CC-CZ:
| Místo: |  | BRNO |  |  | Datum: | 0
| Zadavatel: |  |  |  |  | IČ:
|  | WALDORFSKÁ ŠKOLA BRNO PLOVDIVSKÁ 2572/8, 616 00 BR |  |  |  | DIČ:
| Uchazeč: |  |  |  |  | IČ: | Vyplň údaj
|  | Vyplň údaj |  |  |  | DIČ: | Vyplň údaj
| Projektant: |  |  |  |  | IČ:
|  | Ing.Šárka JUSTOVÁ |  |  |  | DIČ:
| Zpracovatel: |  |  |  |  | IČ:
DIČ:
Poznámka:
| Cena bez DPH | [5 empty] | 0
|  |  | Základ daně |  |  | Sazba daně | Výše daně
| DPH | základní | 0 |  |  | 21% | 0
|  | snížená | 0 |  |  | 12% | 0
|  | zákl. přenesená | 0 |  |  | 21% | 0
|  | sníž. přenesená | 0 |  |  | 12% | 0
|  | nulová | 0 |  |  | 0% | 0
| Cena s DPH |  |  | v | CZK |  | 0
| Projektant |  |  | Zpracovatel
| Datum a podpis: |  | Razítko | Datum a podpis: |  |  | Razítko
| Objednavatel |  |  | Uchazeč
| Datum a podpis: |  | Razítko | Datum a podpis: |  |  | Razítko
REKAPITULACE ČLENĚNÍ SOUPISU PRACÍ
Stavba:
WALDORFSKÁ ŠKOLA BRNO - VÝMĚNA PODLAHOVÝCH KRYTIN
Objekt:
D.1.1.b 01 - PAVILON A - PŮDORYS 1.NP
Místo: |  |  | BRNO |  |  | Datum: | 0
Zadavatel: |  |  | WALDORFSKÁ ŠKOLA BRNO PLOVDIVSKÁ 2572/8, 616 00 BR |  |  | Projektant: | Ing.Šárka JUSTOVÁ
Uchazeč: |  |  | Vyplň údaj |  |  | Zpracovatel:
Kód dílu - Popis | [6 empty] | Cena celkem [CZK]
Náklady ze soupisu prací | [6 empty] | 0 | [11 empty] | -1
| HSV - Práce a dodávky HSV | [5 empty] | 0
| 6 - Úpravy povrchů, podlahy a osazování výplní | [5 empty] | 0
| 9 - Ostatní konstrukce a práce, bourání | [5 empty] | 0
| 997 - Přesun sutě | [5 empty] | 0
| 998 - Přesun hmot | [5 empty] | 0
| PSV - Práce a dodávky PSV | [5 empty] | 0
| 713 - Izolace tepelné | [5 empty] | 0
| 776 - Podlahy povlakové | [5 empty] | 0
SOUPIS PRACÍ
Stavba:
WALDORFSKÁ ŠKOLA BRNO - VÝMĚNA PODLAHOVÝCH KRYTIN
Objekt:
D.1.1.b 01 - PAVILON A - PŮDORYS 1.NP
Místo: |  |  | BRNO |  |  | Datum: | 0
Zadavatel: |  |  | WALDORFSKÁ ŠKOLA BRNO PLOVDIVSKÁ 2572/8, 616 00 BR |  |  | Projektant: | Ing.Šárka JUSTOVÁ
Uchazeč: |  |  | Vyplň údaj |  |  | Zpracovatel:
PČ | Typ | Kód | Popis | MJ | Množství | J.cena [CZK] | Cena celkem [CZK] | Cenová soustava |  | DPH | J. Nh [h] | Nh celkem [h] | J. hmotnost [t] | Hmotnost celkem [t] | J. suť [t] | Suť Celkem [t]
Náklady soupisu celkem | [6 empty] | 0 |  |  |  |  | 0 |  | 4.3995 |  | 2.1234 |  | D | -1 | [15 empty] | 0
| D | HSV | Práce a dodávky HSV |  |  |  | 0 |  |  |  |  | 0 |  | 3.6156 |  | 1.3913 | 1 | D | 0 |  |  |  | ROZPOCET | [11 empty] | 0
| D | 6 | Úpravy povrchů, podlahy a osazování výplní |  |  |  | 0 |  |  |  |  | 0 |  | 3.6156 |  | 0 | 1 | D | 1 |  |  |  | ROZPOCET | [11 empty] | 0
1 | K | 631362021 | Výztuž mazanin svařovanými sítěmi Kari | t | 0.031 |  | 0 | CS ÚRS 2025 01 |  | základní |  | 0 | 1.0628 | 0.032946 | 0 | 0 | 4 | K | 2 |  |  |  | ROZPOCET | [5 empty] | 0 | 0 | 0 | 0 | 0 | 1 | 0 | 4 | -1594142245
| Online PSC |  | https://podminky.urs.cz/item/CS_URS_2025_01/631362021 | [14 empty] | Online PSC | 2
| VV |  | Skladba A3 | [14 empty] | VV | 2 | 1 | True | 0 | ROZPOCET
| VV |  | UCEBNY*0,25*2,1*0,001*1,2 |  | 0.031 | [12 empty] | VV | 2 | 2 | True | 1 | ROZPOCET
2 | K | 631590-01 | Jednokomponentní polyuretanová pryskyřice, splňující emisní normu EC1Plus, přednátěr a penetrace na savé i nesavé podklady, s funkcí zpevnění podkladu a parozábrany | m2 | 37.185 |  | 0 |  |  | základní |  | 0 | 0.00015 | 0.0055778 | 0 | 0 | 4 | K | 2 |  |  |  | ROZPOCET | [5 empty] | 0 | 0 | 0 | 0 | 0 | 1 | 0 | 4 | -28563780
| VV |  | Skladba A1 | [14 empty] | VV | 2 | 1 | True | 0 | ROZPOCET
| VV |  | UCEBNY*0,35 |  | 17.353 | [12 empty] | VV | 2 | 2 | True | 0 | ROZPOCET
| VV |  | Skladba A2 | [14 empty] | VV | 2 | 1 | True | 0 | ROZPOCET
| VV |  | UCEBNY*0,4 |  | 19.832 | [12 empty] | VV | 2 | 2 | True | 0 | ROZPOCET
| VV |  | Součet |  | 37.185 | [12 empty] | VV | 2 | 4 | True | 1 | ROZPOCET
3 | K | 631590-02 | Zpevňující nátěr cementových potěrů - silikátový prostředek určený ke zpevnění cementového potěru - zvýšení odtrhových pevností nad 0,8N/mm2 pro možnost aplikace nivelačních stěrek, zasypání křemičitým pískem 0,3-0,9mm. | m2 | 17.353 |  | 0 |  |  | základní |  | 0 | 0.00185 | 0.032103 | 0 | 0 | 4 | K | 2 |  |  |  | ROZPOCET | [5 empty] | 0 | 0 | 0 | 0 | 0 | 1 | 0 | 4 | -58299966
| VV |  | Skladba A1 | [14 empty] | VV | 2 | 1 | True | 0 | ROZPOCET
| VV |  | UCEBNY*0,35 |  | 17.353 | [12 empty] | VV | 2 | 2 | True | 1 | ROZPOCET
4 | K | 631590-03 | Vyrovnání hrubých nerovností rychlou vyrovnávací a opravnou cementovou stěrkou pro vrstvy do 50 mm na podlahy i stěny | m2 | 19.832 |  | 0 |  |  | základní |  | 0 | 0.055 | 1.0908 | 0 | 0 | 4 | K | 2 |  |  |  | ROZPOCET | [5 empty] | 0 | 0 | 0 | 0 | 0 | 1 | 0 | 4 | 2002079727
| VV |  | Skladba A2 | [14 empty] | VV | 2 | 1 | True | 0 | ROZPOCET
| VV |  | UCEBNY*0,4 |  | 19.832 | [12 empty] | VV | 2 | 2 | True | 1 | ROZPOCET
5 | K | 631590-04 | Sešít praskliny v podkladu PU soupravou - dvousložková rychle opravná silikátová pryskyřice sloužící k pevnému uzavření a sešívání trhlin a spar v podkladu | m2 | 19.832 |  | 0 |  |  | základní |  | 0 | 0.055 | 1.0908 | 0 | 0 | 4 | K | 2 |  |  |  | ROZPOCET | [5 empty] | 0 | 0 | 0 | 0 | 0 | 1 | 0 | 4 | 531600941
| VV |  | Skladba A2 | [14 empty] | VV | 2 | 1 | True | 0 | ROZPOCET
| VV |  | UCEBNY*0,4 |  | 19.832 | [12 empty] | VV | 2 | 2 | True | 1 | ROZPOCET
6 | K | 632451234 | Potěr cementový samonivelační litý C25 tl přes 45 do 50 mm | m2 | 12.395 |  | 0 | CS ÚRS 2025 01 |  | základní |  | 0 | 0.11 | 1.3635 | 0 | 0 | 4 | K | 2 |  |  |  | ROZPOCET | [5 empty] | 0 | 0 | 0 | 0 | 0 | 1 | 0 | 4 | -1142315081
| Online PSC |  | https://podminky.urs.cz/item/CS_URS_2025_01/632451234 | [14 empty] | Online PSC | 2
| VV |  | Skladba A3 | [14 empty] | VV | 2 | 1 | True | 0 | ROZPOCET
| VV |  | UCEBNY*0,25 |  | 12.395 | [12 empty] | VV | 2 | 2 | True | 1 | ROZPOCET
7 | K | 633811111 | Broušení nerovností betonových podlah do 2 mm - stržení šlemu | m2 | 12.395 |  | 0 | CS ÚRS 2025 01 |  | základní |  | 0 | 0 | 0 | 0 | 0 | 4 | K | 2 |  |  |  | ROZPOCET | [5 empty] | 0 | 0 | 0 | 0 | 0 | 1 | 0 | 4 | -1808510254
| Online PSC |  | https://podminky.urs.cz/item/CS_URS_2025_01/633811111 | [14 empty] | Online PSC | 2
| VV |  | Skladba A3 | [14 empty] | VV | 2 | 1 | True | 0 | ROZPOCET
| VV |  | UCEBNY*0,25 |  | 12.395 | [12 empty] | VV | 2 | 2 | True | 1 | ROZPOCET
| D | 9 | Ostatní konstrukce a práce, bourání |  |  |  | 0 |  |  |  |  | 0 |  | 0 |  | 1.3913 | 1 | D | 1 |  |  |  | ROZPOCET | [11 empty] | 0
8 | K | 9-01TK | Utěsnění dveřních křídel po dobu stavby | kus | 1 |  | 0 |  |  | základní |  | 0 | 0 | 0 | 0 | 0 | 4 | K | 2 |  |  |  | ROZPOCET | [5 empty] | 0 | 0 | 0 | 0 | 0 | 1 | 0 | 4 | 1449881845
9 | K | 965042141 | Bourání podkladů pod dlažby nebo mazanin betonových nebo z litého asfaltu tl do 100 mm pl přes 4 m2 | m3 | 0.62 |  | 0 | CS ÚRS 2025 01 |  | základní |  | 0 | 0 | 0 | 2.2 | 1.364 | 4 | K | 2 |  |  |  | ROZPOCET | [5 empty] | 0 | 0 | 0 | 0 | 0 | 1 | 0 | 4 | 1190367065
| Online PSC |  | https://podminky.urs.cz/item/CS_URS_2025_01/965042141 | [14 empty] | Online PSC | 2
| VV |  | Skladba A3 | [14 empty] | VV | 2 | 1 | True | 0 | ROZPOCET
| VV |  | UCEBNY*0,25*0,05 |  | 0.62 | [12 empty] | VV | 2 | 2 | True | 1 | ROZPOCET
10 | K | 965046111 | Broušení stávajících betonových podlah úběr do 3 mm | m2 | 49.58 |  | 0 | CS ÚRS 2025 01 |  | základní |  | 0 | 0 | 0 | 0 | 0 | 4 | K | 2 |  |  |  | ROZPOCET | [5 empty] | 0 | 0 | 0 | 0 | 0 | 1 | 0 | 4 | 338873909
| Online PSC |  | https://podminky.urs.cz/item/CS_URS_2025_01/965046111 | [14 empty] | Online PSC | 2
| VV |  | Skladba A1 | [14 empty] | VV | 2 | 1 | True | 0 | ROZPOCET
| VV |  | UCEBNY*0,35 |  | 17.353 | [12 empty] | VV | 2 | 2 | True | 0 | ROZPOCET
| VV |  | Skladba A2 | [14 empty] | VV | 2 | 1 | True | 0 | ROZPOCET
| VV |  | UCEBNY*0,4 |  | 19.832 | [12 empty] | VV | 2 | 2 | True | 0 | ROZPOCET
| VV |  | Skladba A3 | [14 empty] | VV | 2 | 1 | True | 0 | ROZPOCET
| VV |  | UCEBNY*0,25 |  | 12.395 | [12 empty] | VV | 2 | 2 | True | 0 | ROZPOCET
| VV |  | Součet |  | 49.58 | [12 empty] | VV | 2 | 4 | True | 1 | ROZPOCET
11 | K | 965049111 | Příplatek k bourání betonových mazanin za bourání mazanin se svařovanou sítí tl do 100 mm | m3 | 0.62 |  | 0 | CS ÚRS 2025 01 |  | základní |  | 0 | 0 | 0 | 0.044 | 0.02728 | 4 | K | 2 |  |  |  | ROZPOCET | [5 empty] | 0 | 0 | 0 | 0 | 0 | 1 | 0 | 4 | 1867544645
| Online PSC |  | https://podminky.urs.cz/item/CS_URS_2025_01/965049111 | [14 empty] | Online PSC | 2
| VV |  | Skladba A3 | [14 empty] | VV | 2 | 1 | True | 0 | ROZPOCET
| VV |  | UCEBNY*0,25*0,05 |  | 0.62 | [12 empty] | VV | 2 | 2 | True | 1 | ROZPOCET
| D | 997 | Přesun sutě |  |  |  | 0 |  |  |  |  | 0 |  | 0 |  | 0 | 1 | D | 1 |  |  |  | ROZPOCET | [11 empty] | 0
12 | K | 997013211 | Vnitrostaveništní doprava suti a vybouraných hmot pro budovy v do 6 m ručně | t | 2.123 |  | 0 | CS ÚRS 2025 01 |  | základní |  | 0 | 0 | 0 | 0 | 0 | 4 | K | 2 |  |  |  | ROZPOCET | [5 empty] | 0 | 0 | 0 | 0 | 0 | 1 | 0 | 4 | -1606936886
| Online PSC |  | https://podminky.urs.cz/item/CS_URS_2025_01/997013211 | [14 empty] | Online PSC | 2
13 | K | 997013501 | Odvoz suti a vybouraných hmot na skládku nebo meziskládku do 1 km se složením | t | 2.123 |  | 0 | CS ÚRS 2025 01 |  | základní |  | 0 | 0 | 0 | 0 | 0 | 4 | K | 2 |  |  |  | ROZPOCET | [5 empty] | 0 | 0 | 0 | 0 | 0 | 1 | 0 | 4 | 1523553890
| Online PSC |  | https://podminky.urs.cz/item/CS_URS_2025_01/997013501 | [14 empty] | Online PSC | 2
14 | K | 997013509 | Příplatek k odvozu suti a vybouraných hmot na skládku ZKD 1 km přes 1 km | t | 19.107 |  | 0 | CS ÚRS 2025 01 |  | základní |  | 0 | 0 | 0 | 0 | 0 | 4 | K | 2 |  |  |  | ROZPOCET | [5 empty] | 0 | 0 | 0 | 0 | 0 | 1 | 0 | 4 | 1374244577
| Online PSC |  | https://podminky.urs.cz/item/CS_URS_2025_01/997013509 | [14 empty] | Online PSC | 2
| VV |  | 2,123*9 'Přepočtené koeficientem množství |  | 19.107 | [12 empty] | VV | 2 | 2 | False | 1 | ROZPOCET
15 | K | 997013631R | Poplatek za uložení na skládce (skládkovné) stavebního odpadu směsného | t | 2.123 |  | 0 |  |  | základní |  | 0 | 0 | 0 | 0 | 0 | 4 | K | 2 |  |  |  | ROZPOCET | [5 empty] | 0 | 0 | 0 | 0 | 0 | 1 | 0 | 4 | 869172836
| D | 998 | Přesun hmot |  |  |  | 0 |  |  |  |  | 0 |  | 0 |  | 0 | 1 | D | 1 |  |  |  | ROZPOCET | [11 empty] | 0
16 | K | 998018001 | Přesun hmot pro budovy ruční pro budovy v do 6 m | t | 3.616 |  | 0 | CS ÚRS 2025 01 |  | základní |  | 0 | 0 | 0 | 0 | 0 | 4 | K | 2 |  |  |  | ROZPOCET | [5 empty] | 0 | 0 | 0 | 0 | 0 | 1 | 0 | 4 | 608879228
| Online PSC |  | https://podminky.urs.cz/item/CS_URS_2025_01/998018001 | [14 empty] | Online PSC | 2
| D | PSV | Práce a dodávky PSV |  |  |  | 0 |  |  |  |  | 0 |  | 0.78387 |  | 0.73213 | 2 | D | 0 |  |  |  | ROZPOCET | [11 empty] | 0
| D | 713 | Izolace tepelné |  |  |  | 0 |  |  |  |  | 0 |  | 0.044427 |  | 0.18592 | 2 | D | 1 |  |  |  | ROZPOCET | [11 empty] | 0
17 | K | 713120811 | Odstranění tepelné izolace podlah volně kladené z vláknitých materiálů suchých tl do 100 mm | m2 | 12.395 |  | 0 | CS ÚRS 2025 01 |  | základní |  | 0 | 0 | 0 | 0.015 | 0.18592 | 16 | K | 2 |  |  |  | ROZPOCET | [5 empty] | 0 | 0 | 0 | 0 | 0 | 1 | 0 | 16 | 1354891795
| Online PSC |  | https://podminky.urs.cz/item/CS_URS_2025_01/713120811 | [14 empty] | Online PSC | 2
| VV |  | Skladba A3 | [14 empty] | VV | 2 | 1 | True | 0 | ROZPOCET
| VV |  | UCEBNY*0,25 |  | 12.395 | [12 empty] | VV | 2 | 2 | True | 1 | ROZPOCET
18 | K | 713121111 | Montáž izolace tepelné podlah volně kladenými rohožemi, pásy, dílci, deskami 1 vrstva | m2 | 12.395 |  | 0 | CS ÚRS 2025 01 |  | základní |  | 0 | 0 | 0 | 0 | 0 | 16 | K | 2 |  |  |  | ROZPOCET | [5 empty] | 0 | 0 | 0 | 0 | 0 | 1 | 0 | 16 | -555089416
| Online PSC |  | https://podminky.urs.cz/item/CS_URS_2025_01/713121111 | [14 empty] | Online PSC | 2
| VV |  | Skladba A3 | [14 empty] | VV | 2 | 1 | True | 0 | ROZPOCET
| VV |  | UCEBNY*0,25 |  | 12.395 | [12 empty] | VV | 2 | 2 | True | 1 | ROZPOCET
19 | M | 63231200 | deska čedičová minerální pro snížení kročejového hluku (max. zatížení 5 kN/m2) tl 20mm | m2 | 13.015 |  | 0 | CS ÚRS 2025 01 |  | základní |  | 0 | 0.00296 | 0.038524 | 0 | 0 | 32 | M | 2 |  |  |  | ROZPOCET | [5 empty] | 0 | 0 | 0 | 0 | 0 | 1 | 0 | 16 | -691012962
| VV |  | 12,395*1,05 'Přepočtené koeficientem množství |  | 13.015 | [12 empty] | VV | 2 | 2 | False | 1 | ROZPOCET
20 | K | 713191133 | Montáž izolace tepelné podlah, stropů vrchem nebo střech překrytí fólií s přelepeným spojem | m2 | 12.395 |  | 0 | CS ÚRS 2025 01 |  | základní |  | 0 | 1e-05 | 0.00012395 | 0 | 0 | 16 | K | 2 |  |  |  | ROZPOCET | [5 empty] | 0 | 0 | 0 | 0 | 0 | 1 | 0 | 16 | -583355834
| Online PSC |  | https://podminky.urs.cz/item/CS_URS_2025_01/713191133 | [14 empty] | Online PSC | 2
| VV |  | Skladba A3 | [14 empty] | VV | 2 | 1 | True | 0 | ROZPOCET
| VV |  | UCEBNY*0,25 |  | 12.395 | [12 empty] | VV | 2 | 2 | True | 1 | ROZPOCET
21 | M | 28329042 | fólie PE separační či ochranná tl 0,2mm | m2 | 14.446 |  | 0 | CS ÚRS 2025 01 |  | základní |  | 0 | 0.0004 | 0.0057784 | 0 | 0 | 32 | M | 2 |  |  |  | ROZPOCET | [5 empty] | 0 | 0 | 0 | 0 | 0 | 1 | 0 | 16 | 684375168
| VV |  | 12,395*1,1655 'Přepočtené koeficientem množství |  | 14.446 | [12 empty] | VV | 2 | 2 | False | 1 | ROZPOCET
22 | K | 998713121 | Přesun hmot tonážní pro izolace tepelné ruční v objektech v do 6 m | t | 0.044 |  | 0 | CS ÚRS 2025 01 |  | základní |  | 0 | 0 | 0 | 0 | 0 | 16 | K | 2 |  |  |  | ROZPOCET | [5 empty] | 0 | 0 | 0 | 0 | 0 | 1 | 0 | 16 | -1464969098
| Online PSC |  | https://podminky.urs.cz/item/CS_URS_2025_01/998713121 | [14 empty] | Online PSC | 2
| D | 776 | Podlahy povlakové |  |  |  | 0 |  |  |  |  | 0 |  | 0.73944 |  | 0.5462 | 2 | D | 1 |  |  |  | ROZPOCET | [11 empty] | 0
23 | K | 776111311 | Vysátí podkladu povlakových podlah | m2 | 49.58 |  | 0 | CS ÚRS 2025 01 |  | základní |  | 0 | 0 | 0 | 0 | 0 | 16 | K | 2 |  |  |  | ROZPOCET | [5 empty] | 0 | 0 | 0 | 0 | 0 | 1 | 0 | 16 | 43827393
| Online PSC |  | https://podminky.urs.cz/item/CS_URS_2025_01/776111311 | [14 empty] | Online PSC | 2
| VV |  | UCEBNY |  | 49.58 | [12 empty] | VV | 2 | 2 | True | 1 | ROZPOCET
24 | K | 776111323 | Vysátí podkladu povlakových podlah schodišťových stupňů | m2 | 31.5 |  | 0 | CS ÚRS 2025 01 |  | základní |  | 0 | 0 | 0 | 0 | 0 | 16 | K | 2 |  |  |  | ROZPOCET | [5 empty] | 0 | 0 | 0 | 0 | 0 | 1 | 0 | 16 | -340849040
| Online PSC |  | https://podminky.urs.cz/item/CS_URS_2025_01/776111323 | [14 empty] | Online PSC | 2
| VV |  | SCHODISTE*0,35 |  | 31.5 | [12 empty] | VV | 2 | 2 | True | 1 | ROZPOCET
25 | K | 776121112 | Vodou ředitelná penetrace savého podkladu povlakových podlah | m2 | 12.395 |  | 0 | CS ÚRS 2025 01 |  | základní |  | 0 | 3e-05 | 0.00037185 | 0 | 0 | 16 | K | 2 |  |  |  | ROZPOCET | [5 empty] | 0 | 0 | 0 | 0 | 0 | 1 | 0 | 16 | -1195654512
| Online PSC |  | https://podminky.urs.cz/item/CS_URS_2025_01/776121112 | [14 empty] | Online PSC | 2
| VV |  | Skladba A3 | [14 empty] | VV | 2 | 1 | True | 0 | ROZPOCET
| VV |  | UCEBNY*0,25 |  | 12.395 | [12 empty] | VV | 2 | 2 | True | 1 | ROZPOCET
26 | K | 776121321 | Neředěná penetrace savého podkladu povlakových podlah | m2 | 37.185 |  | 0 | CS ÚRS 2025 01 |  | základní |  | 0 | 0.0002 | 0.007437 | 0 | 0 | 16 | K | 2 |  |  |  | ROZPOCET | [5 empty] | 0 | 0 | 0 | 0 | 0 | 1 | 0 | 16 | 848970495
| Online PSC |  | https://podminky.urs.cz/item/CS_URS_2025_01/776121321 | [14 empty] | Online PSC | 2
| VV |  | Skladba A1 | [14 empty] | VV | 2 | 1 | True | 0 | ROZPOCET
| VV |  | UCEBNY*0,35 |  | 17.353 | [12 empty] | VV | 2 | 2 | True | 0 | ROZPOCET
| VV |  | Skladba A2 | [14 empty] | VV | 2 | 1 | True | 0 | ROZPOCET
| VV |  | UCEBNY*0,4 |  | 19.832 | [12 empty] | VV | 2 | 2 | True | 0 | ROZPOCET
| VV |  | Součet |  | 37.185 | [12 empty] | VV | 2 | 4 | True | 1 | ROZPOCET
27 | K | 776141112 | Stěrka podlahová nivelační pro vyrovnání podkladu povlakových podlah pevnosti 20 MPa tl přes 3 do 5 mm | m2 | 49.58 |  | 0 | CS ÚRS 2025 01 |  | základní |  | 0 | 0.00758 | 0.37582 | 0 | 0 | 16 | K | 2 |  |  |  | ROZPOCET | [5 empty] | 0 | 0 | 0 | 0 | 0 | 1 | 0 | 16 | 1663377512
| Online PSC |  | https://podminky.urs.cz/item/CS_URS_2025_01/776141112 | [14 empty] | Online PSC | 2
| VV |  | Skladba A1, A2, A3 | [14 empty] | VV | 2 | 1 | True | 0 | ROZPOCET
| VV |  | UCEBNY |  | 49.58 | [12 empty] | VV | 2 | 2 | True | 1 | ROZPOCET
28 | K | 776201811 | Demontáž lepených povlakových podlah bez podložky ručně | m2 | 49.58 |  | 0 | CS ÚRS 2025 01 |  | základní |  | 0 | 0 | 0 | 0.0025 | 0.12395 | 16 | K | 2 |  |  |  | ROZPOCET | [5 empty] | 0 | 0 | 0 | 0 | 0 | 1 | 0 | 16 | -1260167680
| Online PSC |  | https://podminky.urs.cz/item/CS_URS_2025_01/776201811 | [14 empty] | Online PSC | 2
| VV |  | Skladba P2 | [14 empty] | VV | 2 | 1 | True | 0 | ROZPOCET
| VV |  | UCEBNY |  | 49.58 | [12 empty] | VV | 2 | 2 | True | 1 | ROZPOCET
29 | K | 776221111 | Lepení pásů z PVC standardním lepidlem | m2 | 49.58 |  | 0 | CS ÚRS 2025 01 |  | základní |  | 0 | 0.0003 | 0.014874 | 0 | 0 | 16 | K | 2 |  |  |  | ROZPOCET | [5 empty] | 0 | 0 | 0 | 0 | 0 | 1 | 0 | 16 | -2029544657
| Online PSC |  | https://podminky.urs.cz/item/CS_URS_2025_01/776221111 | [14 empty] | Online PSC | 2
| VV |  | UCEBNY |  | 49.58 | [12 empty] | VV | 2 | 2 | True | 1 | ROZPOCET
30 | M | 284-MAT-01 | PVC podlahová krytina | m2 | 54.538 |  | 0 |  |  | základní |  | 0 | 0.00318 | 0.17343 | 0 | 0 | 32 | M | 2 |  |  |  | ROZPOCET | [5 empty] | 0 | 0 | 0 | 0 | 0 | 1 | 0 | 16 | -1128803065
| VV |  | 49,58*1,1 'Přepočtené koeficientem množství |  | 54.538 | [12 empty] | VV | 2 | 2 | False | 1 | ROZPOCET
31 | K | 776223112P | Příplatek za spoj povlakových podlahovin z PVC svařováním | m | 49.58 |  | 0 |  |  | základní |  | 0 | 0 | 0 | 0 | 0 | 16 | K | 2 |  |  |  | ROZPOCET | [5 empty] | 0 | 0 | 0 | 0 | 0 | 1 | 0 | 16 | -1200108207
| VV |  | UCEBNY |  | 49.58 | [12 empty] | VV | 2 | 2 | True | 1 | ROZPOCET
32 | K | 776301811 | Odstranění lepených podlahovin bez podložky ze schodišťových stupňů | m | 90 |  | 0 | CS ÚRS 2025 01 |  | základní |  | 0 | 0 | 0 | 0.0023 | 0.207 | 16 | K | 2 |  |  |  | ROZPOCET | [5 empty] | 0 | 0 | 0 | 0 | 0 | 1 | 0 | 16 | 372171461
| Online PSC |  | https://podminky.urs.cz/item/CS_URS_2025_01/776301811 | [14 empty] | Online PSC | 2
| VV |  | Skladba P2 | [14 empty] | VV | 2 | 1 | True | 0 | ROZPOCET
| VV |  | SCHODISTE |  | 90 | [12 empty] | VV | 2 | 2 | True | 1 | ROZPOCET
33 | K | 776301R01 | Stávající ocelovou konstrukci schodiště přebrousit, očistit a odmastit | m | 90 |  | 0 |  |  | základní |  | 0 | 0 | 0 | 0.0023 | 0.207 | 16 | K | 2 |  |  |  | ROZPOCET | [5 empty] | 0 | 0 | 0 | 0 | 0 | 1 | 0 | 16 | -1318732762
| VV |  | Skladba A4 | [14 empty] | VV | 2 | 1 | True | 0 | ROZPOCET
| VV |  | SCHODISTE |  | 90 | [12 empty] | VV | 2 | 2 | True | 1 | ROZPOCET
34 | K | 776321112 | Montáž podlahovin z PVC na stupnice šířky přes 300 mm | m | 90 |  | 0 | CS ÚRS 2025 01 |  | základní |  | 0 | 0.00016 | 0.0144 | 0 | 0 | 16 | K | 2 |  |  |  | ROZPOCET | [5 empty] | 0 | 0 | 0 | 0 | 0 | 1 | 0 | 16 | -301195002
| Online PSC |  | https://podminky.urs.cz/item/CS_URS_2025_01/776321112 | [14 empty] | Online PSC | 2
| VV |  | skladba A4 | [14 empty] | VV | 2 | 1 | True | 0 | ROZPOCET
| VV |  | SCHODISTE |  | 90 | [12 empty] | VV | 2 | 2 | True | 1 | ROZPOCET
35 | M | 284-MAT-01 | PVC podlahová krytina | m2 | 39.375 |  | 0 |  |  | základní |  | 0 | 0.00318 | 0.12521 | 0 | 0 | 32 | M | 2 |  |  |  | ROZPOCET | [5 empty] | 0 | 0 | 0 | 0 | 0 | 1 | 0 | 16 | 1880647609
| VV |  | skladba A4 | [14 empty] | VV | 2 | 1 | True | 0 | ROZPOCET
| VV |  | SCHODISTE*0,35 |  | 31.5 | [12 empty] | VV | 2 | 2 | True | 1 | ROZPOCET
| VV |  | 31,5*1,25 'Přepočtené koeficientem množství |  | 39.375 | [12 empty] | VV | 2 | 2 | False | 1 | ROZPOCET
36 | K | 776410811 | Odstranění soklíků a lišt pryžových nebo plastových | m | 27.51 |  | 0 | CS ÚRS 2025 01 |  | základní |  | 0 | 0 | 0 | 0.0003 | 0.008253 | 16 | K | 2 |  |  |  | ROZPOCET | [5 empty] | 0 | 0 | 0 | 0 | 0 | 1 | 0 | 16 | 2094618398
| Online PSC |  | https://podminky.urs.cz/item/CS_URS_2025_01/776410811 | [14 empty] | Online PSC | 2
| VV |  | LISTY_UCEBNY |  | 27.51 | [12 empty] | VV | 2 | 2 | True | 1 | ROZPOCET
37 | K | 776421111 | Montáž obvodových lišt lepením | m | 27.51 |  | 0 | CS ÚRS 2025 01 |  | základní |  | 0 | 1e-05 | 0.0002751 | 0 | 0 | 16 | K | 2 |  |  |  | ROZPOCET | [5 empty] | 0 | 0 | 0 | 0 | 0 | 1 | 0 | 16 | -506508666
| Online PSC |  | https://podminky.urs.cz/item/CS_URS_2025_01/776421111 | [14 empty] | Online PSC | 2
| VV |  | LISTY_UCEBNY |  | 27.51 | [12 empty] | VV | 2 | 2 | True | 1 | ROZPOCET
38 | M | 194-MAT-02 | polorigidní systémová PVC lišta / polotuhá lišta z PVC v=80 mm, která se umisťuje na stěnu, odolná proti vodě, měkké okraje | m | 30.261 |  | 0 |  |  | základní |  | 0 | 0.00012 | 0.0036313 | 0 | 0 | 32 | M | 2 |  |  |  | ROZPOCET | [5 empty] | 0 | 0 | 0 | 0 | 0 | 1 | 0 | 16 | 1160609964
| VV |  | 27,51*1,1 'Přepočtené koeficientem množství |  | 30.261 | [12 empty] | VV | 2 | 2 | False | 1 | ROZPOCET
39 | K | 776421311 | Montáž přechodových samolepících lišt | m | 0.9 |  | 0 | CS ÚRS 2025 01 |  | základní |  | 0 | 0 | 0 | 0 | 0 | 16 | K | 2 |  |  |  | ROZPOCET | [5 empty] | 0 | 0 | 0 | 0 | 0 | 1 | 0 | 16 | 1294694641
| Online PSC |  | https://podminky.urs.cz/item/CS_URS_2025_01/776421311 | [14 empty] | Online PSC | 2
| VV |  | PL |  | 0.9 | [12 empty] | VV | 2 | 2 | True | 1 | ROZPOCET
40 | M | 59054130R | profil přechodový hliníkový barvy chrom | m | 0.918 |  | 0 |  |  | základní |  | 0 | 0.0004 | 0.0003672 | 0 | 0 | 32 | M | 2 |  |  |  | ROZPOCET | [5 empty] | 0 | 0 | 0 | 0 | 0 | 1 | 0 | 16 | -612329374
| VV |  | 0,9*1,02 'Přepočtené koeficientem množství |  | 0.918 | [12 empty] | VV | 2 | 2 | False | 1 | ROZPOCET
41 | K | 776431111 | Montáž schodišťových hran lepených | m | 90 |  | 0 | CS ÚRS 2025 01 |  | základní |  | 0 | 0 | 0 | 0 | 0 | 16 | K | 2 |  |  |  | ROZPOCET | [5 empty] | 0 | 0 | 0 | 0 | 0 | 1 | 0 | 16 | 2007184201
| Online PSC |  | https://podminky.urs.cz/item/CS_URS_2025_01/776431111 | [14 empty] | Online PSC | 2
| VV |  | skladba A4 | [14 empty] | VV | 2 | 1 | True | 0 | ROZPOCET
| VV |  | SCHODISTE |  | 90 | [12 empty] | VV | 2 | 2 | True | 1 | ROZPOCET
42 | M | 283421R1 | kontrastní schodová hrana | m | 94.5 |  | 0 |  |  | základní |  | 0 | 0.00025 | 0.023625 | 0 | 0 | 32 | M | 2 |  |  |  | ROZPOCET | [5 empty] | 0 | 0 | 0 | 0 | 0 | 1 | 0 | 16 | 1846457220
| VV |  | 90*1,05 'Přepočtené koeficientem množství |  | 94.5 | [12 empty] | VV | 2 | 2 | False | 1 | ROZPOCET
43 | K | 998776121 | Přesun hmot tonážní pro podlahy povlakové ruční v objektech v do 6 m | t | 0.739 |  | 0 | CS ÚRS 2025 01 |  | základní |  | 0 | 0 | 0 | 0 | 0 | 16 | K | 2 |  |  |  | ROZPOCET | [5 empty] | 0 | 0 | 0 | 0 | 0 | 1 | 0 | 16 | -1285566287
| Online PSC |  | https://podminky.urs.cz/item/CS_URS_2025_01/998776121 | [14 empty] | Online PSC | 2

## D.1.1.b 02 - PAVILON A - ...
[18 empty] | {1bec1d0e-adaa-4ad4-ac0d-fbae83256ffc} | [5 empty] | UCEBNY | UČEBNY | m2 | 63,75 | 3
[18 empty] | 2 | [5 empty] | LISTY_UCEBNY | LIŠTY PODLAHOVÉ - UČEBNY | m2 | 32,88 | 3
| KRYCÍ LIST SOUPISU PRACÍ | [7 empty] | v --- níže se nacházejí doplnkové a pomocné údaje k sestavám --- v | [8 empty] | False | [5 empty] | PL | Přechodové lišty | m | 0,9 | 3
Stavba:
WALDORFSKÁ ŠKOLA BRNO - VÝMĚNA PODLAHOVÝCH KRYTIN
Objekt:
D.1.1.b 02 - PAVILON A - PŮDORYS 2.NP
| KSO: |  |  |  |  | CC-CZ:
| Místo: |  | BRNO |  |  | Datum: | 0
| Zadavatel: |  |  |  |  | IČ:
|  | WALDORFSKÁ ŠKOLA BRNO PLOVDIVSKÁ 2572/8, 616 00 BR |  |  |  | DIČ:
| Uchazeč: |  |  |  |  | IČ: | Vyplň údaj
|  | Vyplň údaj |  |  |  | DIČ: | Vyplň údaj
| Projektant: |  |  |  |  | IČ:
|  | Ing.Šárka JUSTOVÁ |  |  |  | DIČ:
| Zpracovatel: |  |  |  |  | IČ:
DIČ:
Poznámka:
| Cena bez DPH | [5 empty] | 0
|  |  | Základ daně |  |  | Sazba daně | Výše daně
| DPH | základní | 0 |  |  | 21% | 0
|  | snížená | 0 |  |  | 12% | 0
|  | zákl. přenesená | 0 |  |  | 21% | 0
|  | sníž. přenesená | 0 |  |  | 12% | 0
|  | nulová | 0 |  |  | 0% | 0
| Cena s DPH |  |  | v | CZK |  | 0
| Projektant |  |  | Zpracovatel
| Datum a podpis: |  | Razítko | Datum a podpis: |  |  | Razítko
| Objednavatel |  |  | Uchazeč
| Datum a podpis: |  | Razítko | Datum a podpis: |  |  | Razítko
REKAPITULACE ČLENĚNÍ SOUPISU PRACÍ
Stavba:
WALDORFSKÁ ŠKOLA BRNO - VÝMĚNA PODLAHOVÝCH KRYTIN
Objekt:
D.1.1.b 02 - PAVILON A - PŮDORYS 2.NP
Místo: |  |  | BRNO |  |  | Datum: | 0
Zadavatel: |  |  | WALDORFSKÁ ŠKOLA BRNO PLOVDIVSKÁ 2572/8, 616 00 BR |  |  | Projektant: | Ing.Šárka JUSTOVÁ
Uchazeč: |  |  | Vyplň údaj |  |  | Zpracovatel:
Kód dílu - Popis | [6 empty] | Cena celkem [CZK]
Náklady ze soupisu prací | [6 empty] | 0 | [11 empty] | -1
| HSV - Práce a dodávky HSV | [5 empty] | 0
| 6 - Úpravy povrchů, podlahy a osazování výplní | [5 empty] | 0
| 9 - Ostatní konstrukce a práce, bourání | [5 empty] | 0
| 997 - Přesun sutě | [5 empty] | 0
| 998 - Přesun hmot | [5 empty] | 0
| PSV - Práce a dodávky PSV | [5 empty] | 0
| 713 - Izolace tepelné | [5 empty] | 0
| 776 - Podlahy povlakové | [5 empty] | 0
SOUPIS PRACÍ
Stavba:
WALDORFSKÁ ŠKOLA BRNO - VÝMĚNA PODLAHOVÝCH KRYTIN
Objekt:
D.1.1.b 02 - PAVILON A - PŮDORYS 2.NP
Místo: |  |  | BRNO |  |  | Datum: | 0
Zadavatel: |  |  | WALDORFSKÁ ŠKOLA BRNO PLOVDIVSKÁ 2572/8, 616 00 BR |  |  | Projektant: | Ing.Šárka JUSTOVÁ
Uchazeč: |  |  | Vyplň údaj |  |  | Zpracovatel:
PČ | Typ | Kód | Popis | MJ | Množství | J.cena [CZK] | Cena celkem [CZK] | Cenová soustava |  | DPH | J. Nh [h] | Nh celkem [h] | J. hmotnost [t] | Hmotnost celkem [t] | J. suť [t] | Suť Celkem [t]
Náklady soupisu celkem | [6 empty] | 0 |  |  |  |  | 0 |  | 5.4467 |  | 2.1968 |  | D | -1 | [15 empty] | 0
| D | HSV | Práce a dodávky HSV |  |  |  | 0 |  |  |  |  | 0 |  | 4.6491 |  | 1.7885 | 1 | D | 0 |  |  |  | ROZPOCET | [11 empty] | 0
| D | 6 | Úpravy povrchů, podlahy a osazování výplní |  |  |  | 0 |  |  |  |  | 0 |  | 4.6491 |  | 0 | 1 | D | 1 |  |  |  | ROZPOCET | [11 empty] | 0
1 | K | 631362021 | Výztuž mazanin svařovanými sítěmi Kari | t | 0.04 |  | 0 | CS ÚRS 2025 01 |  | základní |  | 0 | 1.0628 | 0.042511 | 0 | 0 | 4 | K | 2 |  |  |  | ROZPOCET | [5 empty] | 0 | 0 | 0 | 0 | 0 | 1 | 0 | 4 | 835241412
| Online PSC |  | https://podminky.urs.cz/item/CS_URS_2025_01/631362021 | [14 empty] | Online PSC | 2
| VV |  | Skladba A3 | [14 empty] | VV | 2 | 1 | True | 0 | ROZPOCET
| VV |  | UCEBNY*0,25*2,1*0,001*1,2 |  | 0.04 | [12 empty] | VV | 2 | 2 | True | 1 | ROZPOCET
2 | K | 631590-01 | Jednokomponentní polyuretanová pryskyřice, splňující emisní normu EC1Plus, přednátěr a penetrace na savé i nesavé podklady, s funkcí zpevnění podkladu a parozábrany | m2 | 47.813 |  | 0 |  |  | základní |  | 0 | 0.00015 | 0.0071719 | 0 | 0 | 4 | K | 2 |  |  |  | ROZPOCET | [5 empty] | 0 | 0 | 0 | 0 | 0 | 1 | 0 | 4 | 954356912
| VV |  | Skladba A1 | [14 empty] | VV | 2 | 1 | True | 0 | ROZPOCET
| VV |  | UCEBNY*0,35 |  | 22.313 | [12 empty] | VV | 2 | 2 | True | 0 | ROZPOCET
| VV |  | Skladba A2 | [14 empty] | VV | 2 | 1 | True | 0 | ROZPOCET
| VV |  | UCEBNY*0,4 |  | 25.5 | [12 empty] | VV | 2 | 2 | True | 0 | ROZPOCET
| VV |  | Součet |  | 47.813 | [12 empty] | VV | 2 | 4 | True | 1 | ROZPOCET
3 | K | 631590-02 | Zpevňující nátěr cementových potěrů - silikátový prostředek určený ke zpevnění cementového potěru - zvýšení odtrhových pevností nad 0,8N/mm2 pro možnost aplikace nivelačních stěrek, zasypání křemičitým pískem 0,3-0,9mm. | m2 | 22.313 |  | 0 |  |  | základní |  | 0 | 0.00185 | 0.041279 | 0 | 0 | 4 | K | 2 |  |  |  | ROZPOCET | [5 empty] | 0 | 0 | 0 | 0 | 0 | 1 | 0 | 4 | -1617761280
| VV |  | Skladba A1 | [14 empty] | VV | 2 | 1 | True | 0 | ROZPOCET
| VV |  | UCEBNY*0,35 |  | 22.313 | [12 empty] | VV | 2 | 2 | True | 1 | ROZPOCET
4 | K | 631590-03 | Vyrovnání hrubých nerovností rychlou vyrovnávací a opravnou cementovou stěrkou pro vrstvy do 50 mm na podlahy i stěny | m2 | 25.5 |  | 0 |  |  | základní |  | 0 | 0.055 | 1.4025 | 0 | 0 | 4 | K | 2 |  |  |  | ROZPOCET | [5 empty] | 0 | 0 | 0 | 0 | 0 | 1 | 0 | 4 | 415048269
| VV |  | Skladba A2 | [14 empty] | VV | 2 | 1 | True | 0 | ROZPOCET
| VV |  | UCEBNY*0,4 |  | 25.5 | [12 empty] | VV | 2 | 2 | True | 1 | ROZPOCET
5 | K | 631590-04 | Sešít praskliny v podkladu PU soupravou - dvousložková rychle opravná silikátová pryskyřice sloužící k pevnému uzavření a sešívání trhlin a spar v podkladu | m2 | 25.5 |  | 0 |  |  | základní |  | 0 | 0.055 | 1.4025 | 0 | 0 | 4 | K | 2 |  |  |  | ROZPOCET | [5 empty] | 0 | 0 | 0 | 0 | 0 | 1 | 0 | 4 | 102105071
| VV |  | Skladba A2 | [14 empty] | VV | 2 | 1 | True | 0 | ROZPOCET
| VV |  | UCEBNY*0,4 |  | 25.5 | [12 empty] | VV | 2 | 2 | True | 1 | ROZPOCET
6 | K | 632451234 | Potěr cementový samonivelační litý C25 tl přes 45 do 50 mm | m2 | 15.938 |  | 0 | CS ÚRS 2025 01 |  | základní |  | 0 | 0.11 | 1.7532 | 0 | 0 | 4 | K | 2 |  |  |  | ROZPOCET | [5 empty] | 0 | 0 | 0 | 0 | 0 | 1 | 0 | 4 | -1124250587
| Online PSC |  | https://podminky.urs.cz/item/CS_URS_2025_01/632451234 | [14 empty] | Online PSC | 2
| VV |  | Skladba A3 | [14 empty] | VV | 2 | 1 | True | 0 | ROZPOCET
| VV |  | UCEBNY*0,25 |  | 15.938 | [12 empty] | VV | 2 | 2 | True | 1 | ROZPOCET
7 | K | 633811111 | Broušení nerovností betonových podlah do 2 mm - stržení šlemu | m2 | 15.938 |  | 0 | CS ÚRS 2025 01 |  | základní |  | 0 | 0 | 0 | 0 | 0 | 4 | K | 2 |  |  |  | ROZPOCET | [5 empty] | 0 | 0 | 0 | 0 | 0 | 1 | 0 | 4 | -953366824
| Online PSC |  | https://podminky.urs.cz/item/CS_URS_2025_01/633811111 | [14 empty] | Online PSC | 2
| VV |  | Skladba A3 | [14 empty] | VV | 2 | 1 | True | 0 | ROZPOCET
| VV |  | UCEBNY*0,25 |  | 15.938 | [12 empty] | VV | 2 | 2 | True | 1 | ROZPOCET
| D | 9 | Ostatní konstrukce a práce, bourání |  |  |  | 0 |  |  |  |  | 0 |  | 0 |  | 1.7885 | 1 | D | 1 |  |  |  | ROZPOCET | [11 empty] | 0
8 | K | 9-01TK | Utěsnění dveřních křídel po dobu stavby | kus | 1 |  | 0 |  |  | základní |  | 0 | 0 | 0 | 0 | 0 | 4 | K | 2 |  |  |  | ROZPOCET | [5 empty] | 0 | 0 | 0 | 0 | 0 | 1 | 0 | 4 | -684937969
9 | K | 965042141 | Bourání podkladů pod dlažby nebo mazanin betonových nebo z litého asfaltu tl do 100 mm pl přes 4 m2 | m3 | 0.797 |  | 0 | CS ÚRS 2025 01 |  | základní |  | 0 | 0 | 0 | 2.2 | 1.7534 | 4 | K | 2 |  |  |  | ROZPOCET | [5 empty] | 0 | 0 | 0 | 0 | 0 | 1 | 0 | 4 | 1960160565
| Online PSC |  | https://podminky.urs.cz/item/CS_URS_2025_01/965042141 | [14 empty] | Online PSC | 2
| VV |  | Skladba A3 | [14 empty] | VV | 2 | 1 | True | 0 | ROZPOCET
| VV |  | UCEBNY*0,25*0,05 |  | 0.797 | [12 empty] | VV | 2 | 2 | True | 1 | ROZPOCET
10 | K | 965046111 | Broušení stávajících betonových podlah úběr do 3 mm | m2 | 63.751 |  | 0 | CS ÚRS 2025 01 |  | základní |  | 0 | 0 | 0 | 0 | 0 | 4 | K | 2 |  |  |  | ROZPOCET | [5 empty] | 0 | 0 | 0 | 0 | 0 | 1 | 0 | 4 | 1327551699
| Online PSC |  | https://podminky.urs.cz/item/CS_URS_2025_01/965046111 | [14 empty] | Online PSC | 2
| VV |  | Skladba A1 | [14 empty] | VV | 2 | 1 | True | 0 | ROZPOCET
| VV |  | UCEBNY*0,35 |  | 22.313 | [12 empty] | VV | 2 | 2 | True | 0 | ROZPOCET
| VV |  | Skladba A2 | [14 empty] | VV | 2 | 1 | True | 0 | ROZPOCET
| VV |  | UCEBNY*0,4 |  | 25.5 | [12 empty] | VV | 2 | 2 | True | 0 | ROZPOCET
| VV |  | Skladba A3 | [14 empty] | VV | 2 | 1 | True | 0 | ROZPOCET
| VV |  | UCEBNY*0,25 |  | 15.938 | [12 empty] | VV | 2 | 2 | True | 0 | ROZPOCET
| VV |  | Součet |  | 63.751 | [12 empty] | VV | 2 | 4 | True | 1 | ROZPOCET
11 | K | 965049111 | Příplatek k bourání betonových mazanin za bourání mazanin se svařovanou sítí tl do 100 mm | m3 | 0.797 |  | 0 | CS ÚRS 2025 01 |  | základní |  | 0 | 0 | 0 | 0.044 | 0.035068 | 4 | K | 2 |  |  |  | ROZPOCET | [5 empty] | 0 | 0 | 0 | 0 | 0 | 1 | 0 | 4 | -71074051
| Online PSC |  | https://podminky.urs.cz/item/CS_URS_2025_01/965049111 | [14 empty] | Online PSC | 2
| VV |  | Skladba A3 | [14 empty] | VV | 2 | 1 | True | 0 | ROZPOCET
| VV |  | UCEBNY*0,25*0,05 |  | 0.797 | [12 empty] | VV | 2 | 2 | True | 1 | ROZPOCET
| D | 997 | Přesun sutě |  |  |  | 0 |  |  |  |  | 0 |  | 0 |  | 0 | 1 | D | 1 |  |  |  | ROZPOCET | [11 empty] | 0
12 | K | 997013211 | Vnitrostaveništní doprava suti a vybouraných hmot pro budovy v do 6 m ručně | t | 2.197 |  | 0 | CS ÚRS 2025 01 |  | základní |  | 0 | 0 | 0 | 0 | 0 | 4 | K | 2 |  |  |  | ROZPOCET | [5 empty] | 0 | 0 | 0 | 0 | 0 | 1 | 0 | 4 | -2040095460
| Online PSC |  | https://podminky.urs.cz/item/CS_URS_2025_01/997013211 | [14 empty] | Online PSC | 2
13 | K | 997013311 | Montáž a demontáž shozu suti v do 10 m | m | 5 |  | 0 | CS ÚRS 2025 01 |  | základní |  | 0 | 0 | 0 | 0 | 0 | 4 | K | 2 |  |  |  | ROZPOCET | [5 empty] | 0 | 0 | 0 | 0 | 0 | 1 | 0 | 4 | -895110787
| Online PSC |  | https://podminky.urs.cz/item/CS_URS_2025_01/997013311 | [14 empty] | Online PSC | 2
14 | K | 997013321 | Příplatek k shozu suti v do 10 m za první a ZKD den použití | m | 50 |  | 0 | CS ÚRS 2025 01 |  | základní |  | 0 | 0 | 0 | 0 | 0 | 4 | K | 2 |  |  |  | ROZPOCET | [5 empty] | 0 | 0 | 0 | 0 | 0 | 1 | 0 | 4 | -344035731
| Online PSC |  | https://podminky.urs.cz/item/CS_URS_2025_01/997013321 | [14 empty] | Online PSC | 2
| VV |  | 5*10 'Přepočtené koeficientem množství |  | 50 | [12 empty] | VV | 2 | 2 | False | 1 | ROZPOCET
15 | K | 997013501 | Odvoz suti a vybouraných hmot na skládku nebo meziskládku do 1 km se složením | t | 2.197 |  | 0 | CS ÚRS 2025 01 |  | základní |  | 0 | 0 | 0 | 0 | 0 | 4 | K | 2 |  |  |  | ROZPOCET | [5 empty] | 0 | 0 | 0 | 0 | 0 | 1 | 0 | 4 | -2068656494
| Online PSC |  | https://podminky.urs.cz/item/CS_URS_2025_01/997013501 | [14 empty] | Online PSC | 2
16 | K | 997013509 | Příplatek k odvozu suti a vybouraných hmot na skládku ZKD 1 km přes 1 km | t | 21.97 |  | 0 | CS ÚRS 2025 01 |  | základní |  | 0 | 0 | 0 | 0 | 0 | 4 | K | 2 |  |  |  | ROZPOCET | [5 empty] | 0 | 0 | 0 | 0 | 0 | 1 | 0 | 4 | -1214024539
| Online PSC |  | https://podminky.urs.cz/item/CS_URS_2025_01/997013509 | [14 empty] | Online PSC | 2
| VV |  | 2,197*10 'Přepočtené koeficientem množství |  | 21.97 | [12 empty] | VV | 2 | 2 | False | 1 | ROZPOCET
17 | K | 997013631R | Poplatek za uložení na skládce (skládkovné) stavebního odpadu směsného | t | 2.197 |  | 0 |  |  | základní |  | 0 | 0 | 0 | 0 | 0 | 4 | K | 2 |  |  |  | ROZPOCET | [5 empty] | 0 | 0 | 0 | 0 | 0 | 1 | 0 | 4 | 620867465
| D | 998 | Přesun hmot |  |  |  | 0 |  |  |  |  | 0 |  | 0 |  | 0 | 1 | D | 1 |  |  |  | ROZPOCET | [11 empty] | 0
18 | K | 998018001 | Přesun hmot pro budovy ruční pro budovy v do 6 m | t | 4.649 |  | 0 | CS ÚRS 2025 01 |  | základní |  | 0 | 0 | 0 | 0 | 0 | 4 | K | 2 |  |  |  | ROZPOCET | [5 empty] | 0 | 0 | 0 | 0 | 0 | 1 | 0 | 4 | -310398392
| Online PSC |  | https://podminky.urs.cz/item/CS_URS_2025_01/998018001 | [14 empty] | Online PSC | 2
| D | PSV | Práce a dodávky PSV |  |  |  | 0 |  |  |  |  | 0 |  | 0.79755 |  | 0.40831 | 2 | D | 0 |  |  |  | ROZPOCET | [11 empty] | 0
| D | 713 | Izolace tepelné |  |  |  | 0 |  |  |  |  | 0 |  | 0.057125 |  | 0.23907 | 2 | D | 1 |  |  |  | ROZPOCET | [11 empty] | 0
19 | K | 713120811 | Odstranění tepelné izolace podlah volně kladené z vláknitých materiálů suchých tl do 100 mm | m2 | 15.938 |  | 0 | CS ÚRS 2025 01 |  | základní |  | 0 | 0 | 0 | 0.015 | 0.23907 | 16 | K | 2 |  |  |  | ROZPOCET | [5 empty] | 0 | 0 | 0 | 0 | 0 | 1 | 0 | 16 | 1471784232
| Online PSC |  | https://podminky.urs.cz/item/CS_URS_2025_01/713120811 | [14 empty] | Online PSC | 2
| VV |  | Skladba A3 | [14 empty] | VV | 2 | 1 | True | 0 | ROZPOCET
| VV |  | UCEBNY*0,25 |  | 15.938 | [12 empty] | VV | 2 | 2 | True | 1 | ROZPOCET
20 | K | 713121111 | Montáž izolace tepelné podlah volně kladenými rohožemi, pásy, dílci, deskami 1 vrstva | m2 | 15.938 |  | 0 | CS ÚRS 2025 01 |  | základní |  | 0 | 0 | 0 | 0 | 0 | 16 | K | 2 |  |  |  | ROZPOCET | [5 empty] | 0 | 0 | 0 | 0 | 0 | 1 | 0 | 16 | 1747054985
| Online PSC |  | https://podminky.urs.cz/item/CS_URS_2025_01/713121111 | [14 empty] | Online PSC | 2
| VV |  | Skladba A3 | [14 empty] | VV | 2 | 1 | True | 0 | ROZPOCET
| VV |  | UCEBNY*0,25 |  | 15.938 | [12 empty] | VV | 2 | 2 | True | 1 | ROZPOCET
21 | M | 63231200 | deska čedičová minerální pro snížení kročejového hluku (max. zatížení 5 kN/m2) tl 20mm | m2 | 16.735 |  | 0 | CS ÚRS 2025 01 |  | základní |  | 0 | 0.00296 | 0.049536 | 0 | 0 | 32 | M | 2 |  |  |  | ROZPOCET | [5 empty] | 0 | 0 | 0 | 0 | 0 | 1 | 0 | 16 | -1364520626
| VV |  | 15,938*1,05 'Přepočtené koeficientem množství |  | 16.735 | [12 empty] | VV | 2 | 2 | False | 1 | ROZPOCET
22 | K | 713191133 | Montáž izolace tepelné podlah, stropů vrchem nebo střech překrytí fólií s přelepeným spojem | m2 | 15.938 |  | 0 | CS ÚRS 2025 01 |  | základní |  | 0 | 1e-05 | 0.00015938 | 0 | 0 | 16 | K | 2 |  |  |  | ROZPOCET | [5 empty] | 0 | 0 | 0 | 0 | 0 | 1 | 0 | 16 | 1980118324
| Online PSC |  | https://podminky.urs.cz/item/CS_URS_2025_01/713191133 | [14 empty] | Online PSC | 2
| VV |  | Skladba A3 | [14 empty] | VV | 2 | 1 | True | 0 | ROZPOCET
| VV |  | UCEBNY*0,25 |  | 15.938 | [12 empty] | VV | 2 | 2 | True | 1 | ROZPOCET
23 | M | 28329042 | fólie PE separační či ochranná tl 0,2mm | m2 | 18.576 |  | 0 | CS ÚRS 2025 01 |  | základní |  | 0 | 0.0004 | 0.0074304 | 0 | 0 | 32 | M | 2 |  |  |  | ROZPOCET | [5 empty] | 0 | 0 | 0 | 0 | 0 | 1 | 0 | 16 | 1291933728
| VV |  | 15,938*1,1655 'Přepočtené koeficientem množství |  | 18.576 | [12 empty] | VV | 2 | 2 | False | 1 | ROZPOCET
24 | K | 998713121 | Přesun hmot tonážní pro izolace tepelné ruční v objektech v do 6 m | t | 0.057 |  | 0 | CS ÚRS 2025 01 |  | základní |  | 0 | 0 | 0 | 0 | 0 | 16 | K | 2 |  |  |  | ROZPOCET | [5 empty] | 0 | 0 | 0 | 0 | 0 | 1 | 0 | 16 | 412161975
| Online PSC |  | https://podminky.urs.cz/item/CS_URS_2025_01/998713121 | [14 empty] | Online PSC | 2
| D | 776 | Podlahy povlakové |  |  |  | 0 |  |  |  |  | 0 |  | 0.74042 |  | 0.16924 | 2 | D | 1 |  |  |  | ROZPOCET | [11 empty] | 0
25 | K | 776111311 | Vysátí podkladu povlakových podlah | m2 | 63.75 |  | 0 | CS ÚRS 2025 01 |  | základní |  | 0 | 0 | 0 | 0 | 0 | 16 | K | 2 |  |  |  | ROZPOCET | [5 empty] | 0 | 0 | 0 | 0 | 0 | 1 | 0 | 16 | 1442778011
| Online PSC |  | https://podminky.urs.cz/item/CS_URS_2025_01/776111311 | [14 empty] | Online PSC | 2
| VV |  | UCEBNY |  | 63.75 | [12 empty] | VV | 2 | 2 | True | 1 | ROZPOCET
26 | K | 776121112 | Vodou ředitelná penetrace savého podkladu povlakových podlah | m2 | 15.938 |  | 0 | CS ÚRS 2025 01 |  | základní |  | 0 | 3e-05 | 0.00047814 | 0 | 0 | 16 | K | 2 |  |  |  | ROZPOCET | [5 empty] | 0 | 0 | 0 | 0 | 0 | 1 | 0 | 16 | -58817215
| Online PSC |  | https://podminky.urs.cz/item/CS_URS_2025_01/776121112 | [14 empty] | Online PSC | 2
| VV |  | Skladba A3 | [14 empty] | VV | 2 | 1 | True | 0 | ROZPOCET
| VV |  | UCEBNY*0,25 |  | 15.938 | [12 empty] | VV | 2 | 2 | True | 1 | ROZPOCET
27 | K | 776121321 | Neředěná penetrace savého podkladu povlakových podlah | m2 | 47.813 |  | 0 | CS ÚRS 2025 01 |  | základní |  | 0 | 0.0002 | 0.0095626 | 0 | 0 | 16 | K | 2 |  |  |  | ROZPOCET | [5 empty] | 0 | 0 | 0 | 0 | 0 | 1 | 0 | 16 | 1311298225
| Online PSC |  | https://podminky.urs.cz/item/CS_URS_2025_01/776121321 | [14 empty] | Online PSC | 2
| VV |  | Skladba A1 | [14 empty] | VV | 2 | 1 | True | 0 | ROZPOCET
| VV |  | UCEBNY*0,35 |  | 22.313 | [12 empty] | VV | 2 | 2 | True | 0 | ROZPOCET
| VV |  | Skladba A2 | [14 empty] | VV | 2 | 1 | True | 0 | ROZPOCET
| VV |  | UCEBNY*0,4 |  | 25.5 | [12 empty] | VV | 2 | 2 | True | 0 | ROZPOCET
| VV |  | Součet |  | 47.813 | [12 empty] | VV | 2 | 4 | True | 1 | ROZPOCET
28 | K | 776141112 | Stěrka podlahová nivelační pro vyrovnání podkladu povlakových podlah pevnosti 20 MPa tl přes 3 do 5 mm | m2 | 63.75 |  | 0 | CS ÚRS 2025 01 |  | základní |  | 0 | 0.00758 | 0.48323 | 0 | 0 | 16 | K | 2 |  |  |  | ROZPOCET | [5 empty] | 0 | 0 | 0 | 0 | 0 | 1 | 0 | 16 | -652085471
| Online PSC |  | https://podminky.urs.cz/item/CS_URS_2025_01/776141112 | [14 empty] | Online PSC | 2
| VV |  | Skladba A1, A2, A3 | [14 empty] | VV | 2 | 1 | True | 0 | ROZPOCET
| VV |  | UCEBNY |  | 63.75 | [12 empty] | VV | 2 | 2 | True | 1 | ROZPOCET
29 | K | 776201811 | Demontáž lepených povlakových podlah bez podložky ručně | m2 | 63.75 |  | 0 | CS ÚRS 2025 01 |  | základní |  | 0 | 0 | 0 | 0.0025 | 0.15938 | 16 | K | 2 |  |  |  | ROZPOCET | [5 empty] | 0 | 0 | 0 | 0 | 0 | 1 | 0 | 16 | 228315234
| Online PSC |  | https://podminky.urs.cz/item/CS_URS_2025_01/776201811 | [14 empty] | Online PSC | 2
| VV |  | Skladba P2 | [14 empty] | VV | 2 | 1 | True | 0 | ROZPOCET
| VV |  | UCEBNY |  | 63.75 | [12 empty] | VV | 2 | 2 | True | 1 | ROZPOCET
30 | K | 776221111 | Lepení pásů z PVC standardním lepidlem | m2 | 63.75 |  | 0 | CS ÚRS 2025 01 |  | základní |  | 0 | 0.0003 | 0.019125 | 0 | 0 | 16 | K | 2 |  |  |  | ROZPOCET | [5 empty] | 0 | 0 | 0 | 0 | 0 | 1 | 0 | 16 | 954607310
| Online PSC |  | https://podminky.urs.cz/item/CS_URS_2025_01/776221111 | [14 empty] | Online PSC | 2
| VV |  | UCEBNY |  | 63.75 | [12 empty] | VV | 2 | 2 | True | 1 | ROZPOCET
31 | M | 284-MAT-01 | PVC podlahová krytina | m2 | 70.125 |  | 0 |  |  | základní |  | 0 | 0.00318 | 0.223 | 0 | 0 | 32 | M | 2 |  |  |  | ROZPOCET | [5 empty] | 0 | 0 | 0 | 0 | 0 | 1 | 0 | 16 | 1252699107
| VV |  | 63,75*1,1 'Přepočtené koeficientem množství |  | 70.125 | [12 empty] | VV | 2 | 2 | False | 1 | ROZPOCET
32 | K | 776223112P | Příplatek za spoj povlakových podlahovin z PVC svařováním | m | 63.75 |  | 0 |  |  | základní |  | 0 | 0 | 0 | 0 | 0 | 16 | K | 2 |  |  |  | ROZPOCET | [5 empty] | 0 | 0 | 0 | 0 | 0 | 1 | 0 | 16 | -1849364238
| VV |  | UCEBNY |  | 63.75 | [12 empty] | VV | 2 | 2 | True | 1 | ROZPOCET
33 | K | 776410811 | Odstranění soklíků a lišt pryžových nebo plastových | m | 32.88 |  | 0 | CS ÚRS 2025 01 |  | základní |  | 0 | 0 | 0 | 0.0003 | 0.009864 | 16 | K | 2 |  |  |  | ROZPOCET | [5 empty] | 0 | 0 | 0 | 0 | 0 | 1 | 0 | 16 | -1981703312
| Online PSC |  | https://podminky.urs.cz/item/CS_URS_2025_01/776410811 | [14 empty] | Online PSC | 2
| VV |  | LISTY_UCEBNY |  | 32.88 | [12 empty] | VV | 2 | 2 | True | 1 | ROZPOCET
34 | K | 776421111 | Montáž obvodových lišt lepením | m | 32.88 |  | 0 | CS ÚRS 2025 01 |  | základní |  | 0 | 1e-05 | 0.0003288 | 0 | 0 | 16 | K | 2 |  |  |  | ROZPOCET | [5 empty] | 0 | 0 | 0 | 0 | 0 | 1 | 0 | 16 | -55629276
| Online PSC |  | https://podminky.urs.cz/item/CS_URS_2025_01/776421111 | [14 empty] | Online PSC | 2
| VV |  | LISTY_UCEBNY |  | 32.88 | [12 empty] | VV | 2 | 2 | True | 1 | ROZPOCET
35 | M | 194-MAT-02 | polorigidní systémová PVC lišta / polotuhá lišta z PVC v=80 mm, která se umisťuje na stěnu, odolná proti vodě, měkké okraje | m | 36.168 |  | 0 |  |  | základní |  | 0 | 0.00012 | 0.0043402 | 0 | 0 | 32 | M | 2 |  |  |  | ROZPOCET | [5 empty] | 0 | 0 | 0 | 0 | 0 | 1 | 0 | 16 | 1608919807
| VV |  | 32,88*1,1 'Přepočtené koeficientem množství |  | 36.168 | [12 empty] | VV | 2 | 2 | False | 1 | ROZPOCET
36 | K | 776421311 | Montáž přechodových samolepících lišt | m | 0.9 |  | 0 | CS ÚRS 2025 01 |  | základní |  | 0 | 0 | 0 | 0 | 0 | 16 | K | 2 |  |  |  | ROZPOCET | [5 empty] | 0 | 0 | 0 | 0 | 0 | 1 | 0 | 16 | 1624955869
| Online PSC |  | https://podminky.urs.cz/item/CS_URS_2025_01/776421311 | [14 empty] | Online PSC | 2
| VV |  | PL |  | 0.9 | [12 empty] | VV | 2 | 2 | True | 1 | ROZPOCET
37 | M | 59054130R | profil přechodový hliníkový barvy chrom | m | 0.918 |  | 0 |  |  | základní |  | 0 | 0.0004 | 0.0003672 | 0 | 0 | 32 | M | 2 |  |  |  | ROZPOCET | [5 empty] | 0 | 0 | 0 | 0 | 0 | 1 | 0 | 16 | -524117142
| VV |  | 0,9*1,02 'Přepočtené koeficientem množství |  | 0.918 | [12 empty] | VV | 2 | 2 | False | 1 | ROZPOCET
38 | K | 998776121 | Přesun hmot tonážní pro podlahy povlakové ruční v objektech v do 6 m | t | 0.74 |  | 0 | CS ÚRS 2025 01 |  | základní |  | 0 | 0 | 0 | 0 | 0 | 16 | K | 2 |  |  |  | ROZPOCET | [5 empty] | 0 | 0 | 0 | 0 | 0 | 1 | 0 | 16 | 881892255
| Online PSC |  | https://podminky.urs.cz/item/CS_URS_2025_01/998776121 | [14 empty] | Online PSC | 2

## D.1.1.b 03 - PAVILON B - ...
[18 empty] | {a4a27d0c-cc76-49c2-85c9-8481d7c9a394} | [5 empty] | CHODBY | CHODBY | m2 | 203,63 | 3
[18 empty] | 2 | [5 empty] | SCHODISTE | SCHODIŠŤOVÉ STUPNĚ | m | 90 | 3
| KRYCÍ LIST SOUPISU PRACÍ | [7 empty] | v --- níže se nacházejí doplnkové a pomocné údaje k sestavám --- v | [8 empty] | False | [5 empty] | LISTY_CHODBY | LIŠTY PODLAHOVÉ - CHODBY | m2 | 106,485 | 3
[24 empty] | PL | Přechodové lišty | m | 16,35 | 3
Stavba:
WALDORFSKÁ ŠKOLA BRNO - VÝMĚNA PODLAHOVÝCH KRYTIN
Objekt:
D.1.1.b 03 - PAVILON B - PŮDORYS 1.NP
| KSO: |  |  |  |  | CC-CZ:
| Místo: |  | BRNO |  |  | Datum: | 0
| Zadavatel: |  |  |  |  | IČ:
|  | WALDORFSKÁ ŠKOLA BRNO PLOVDIVSKÁ 2572/8, 616 00 BR |  |  |  | DIČ:
| Uchazeč: |  |  |  |  | IČ: | Vyplň údaj
|  | Vyplň údaj |  |  |  | DIČ: | Vyplň údaj
| Projektant: |  |  |  |  | IČ:
|  | Ing.Šárka JUSTOVÁ |  |  |  | DIČ:
| Zpracovatel: |  |  |  |  | IČ:
DIČ:
Poznámka:
| Cena bez DPH | [5 empty] | 0
|  |  | Základ daně |  |  | Sazba daně | Výše daně
| DPH | základní | 0 |  |  | 21% | 0
|  | snížená | 0 |  |  | 12% | 0
|  | zákl. přenesená | 0 |  |  | 21% | 0
|  | sníž. přenesená | 0 |  |  | 12% | 0
|  | nulová | 0 |  |  | 0% | 0
| Cena s DPH |  |  | v | CZK |  | 0
| Projektant |  |  | Zpracovatel
| Datum a podpis: |  | Razítko | Datum a podpis: |  |  | Razítko
| Objednavatel |  |  | Uchazeč
| Datum a podpis: |  | Razítko | Datum a podpis: |  |  | Razítko
REKAPITULACE ČLENĚNÍ SOUPISU PRACÍ
Stavba:
WALDORFSKÁ ŠKOLA BRNO - VÝMĚNA PODLAHOVÝCH KRYTIN
Objekt:
D.1.1.b 03 - PAVILON B - PŮDORYS 1.NP
Místo: |  |  | BRNO |  |  | Datum: | 0
Zadavatel: |  |  | WALDORFSKÁ ŠKOLA BRNO PLOVDIVSKÁ 2572/8, 616 00 BR |  |  | Projektant: | Ing.Šárka JUSTOVÁ
Uchazeč: |  |  | Vyplň údaj |  |  | Zpracovatel:
Kód dílu - Popis | [6 empty] | Cena celkem [CZK]
Náklady ze soupisu prací | [6 empty] | 0 | [11 empty] | -1
| HSV - Práce a dodávky HSV | [5 empty] | 0
| 6 - Úpravy povrchů, podlahy a osazování výplní | [5 empty] | 0
| 9 - Ostatní konstrukce a práce, bourání | [5 empty] | 0
| 997 - Přesun sutě | [5 empty] | 0
| 998 - Přesun hmot | [5 empty] | 0
| PSV - Práce a dodávky PSV | [5 empty] | 0
| 713 - Izolace tepelné | [5 empty] | 0
| 776 - Podlahy povlakové | [5 empty] | 0
SOUPIS PRACÍ
Stavba:
WALDORFSKÁ ŠKOLA BRNO - VÝMĚNA PODLAHOVÝCH KRYTIN
Objekt:
D.1.1.b 03 - PAVILON B - PŮDORYS 1.NP
Místo: |  |  | BRNO |  |  | Datum: | 0
Zadavatel: |  |  | WALDORFSKÁ ŠKOLA BRNO PLOVDIVSKÁ 2572/8, 616 00 BR |  |  | Projektant: | Ing.Šárka JUSTOVÁ
Uchazeč: |  |  | Vyplň údaj |  |  | Zpracovatel:
PČ | Typ | Kód | Popis | MJ | Množství | J.cena [CZK] | Cena celkem [CZK] | Cenová soustava |  | DPH | J. Nh [h] | Nh celkem [h] | J. hmotnost [t] | Hmotnost celkem [t] | J. suť [t] | Suť Celkem [t]
Náklady soupisu celkem | [6 empty] | 0 |  |  |  |  | 0 |  | 21.2334 |  | 15.2014 |  | D | -1 | [15 empty] | 0
| D | HSV | Práce a dodávky HSV |  |  |  | 0 |  |  |  |  | 0 |  | 18.3083 |  | 12.5664 | 1 | D | 0 |  |  |  | ROZPOCET | [11 empty] | 0
| D | 6 | Úpravy povrchů, podlahy a osazování výplní |  |  |  | 0 |  |  |  |  | 0 |  | 18.3083 |  | 0 | 1 | D | 1 |  |  |  | ROZPOCET | [11 empty] | 0
1 | K | 631362021 | Výztuž mazanin svařovanými sítěmi Kari | t | 0.282 |  | 0 | CS ÚRS 2025 01 |  | základní |  | 0 | 1.0628 | 0.2997 | 0 | 0 | 4 | K | 2 |  |  |  | ROZPOCET | [5 empty] | 0 | 0 | 0 | 0 | 0 | 1 | 0 | 4 | 596857533
| Online PSC |  | https://podminky.urs.cz/item/CS_URS_2025_01/631362021 | [14 empty] | Online PSC | 2
| VV |  | Skladba A3 | [14 empty] | VV | 2 | 1 | True | 0 | ROZPOCET
| VV |  | CHODBY*0,55*2,1*0,001*1,2 |  | 0.282 | [12 empty] | VV | 2 | 2 | True | 1 | ROZPOCET
2 | K | 631590-01 | Jednokomponentní polyuretanová pryskyřice, splňující emisní normu EC1Plus, přednátěr a penetrace na savé i nesavé podklady, s funkcí zpevnění podkladu a parozábrany | m2 | 91.634 |  | 0 |  |  | základní |  | 0 | 0.00015 | 0.013745 | 0 | 0 | 4 | K | 2 |  |  |  | ROZPOCET | [5 empty] | 0 | 0 | 0 | 0 | 0 | 1 | 0 | 4 | 1351008619
| VV |  | Skladba A1 | [14 empty] | VV | 2 | 1 | True | 0 | ROZPOCET
| VV |  | CHODBY*0,2 |  | 40.726 | [12 empty] | VV | 2 | 2 | True | 0 | ROZPOCET
| VV |  | Skladba A2 | [14 empty] | VV | 2 | 1 | True | 0 | ROZPOCET
| VV |  | CHODBY*0,25 |  | 50.908 | [12 empty] | VV | 2 | 2 | True | 0 | ROZPOCET
| VV |  | Součet |  | 91.634 | [12 empty] | VV | 2 | 4 | True | 1 | ROZPOCET
3 | K | 631590-02 | Zpevňující nátěr cementových potěrů - silikátový prostředek určený ke zpevnění cementového potěru - zvýšení odtrhových pevností nad 0,8N/mm2 pro možnost aplikace nivelačních stěrek, zasypání křemičitým pískem 0,3-0,9mm. | m2 | 40.726 |  | 0 |  |  | základní |  | 0 | 0.00185 | 0.075343 | 0 | 0 | 4 | K | 2 |  |  |  | ROZPOCET | [5 empty] | 0 | 0 | 0 | 0 | 0 | 1 | 0 | 4 | 1553102768
| VV |  | Skladba A1 | [14 empty] | VV | 2 | 1 | True | 0 | ROZPOCET
| VV |  | CHODBY*0,2 |  | 40.726 | [12 empty] | VV | 2 | 2 | True | 1 | ROZPOCET
4 | K | 631590-03 | Vyrovnání hrubých nerovností rychlou vyrovnávací a opravnou cementovou stěrkou pro vrstvy do 50 mm na podlahy i stěny | m2 | 50.908 |  | 0 |  |  | základní |  | 0 | 0.055 | 2.7999 | 0 | 0 | 4 | K | 2 |  |  |  | ROZPOCET | [5 empty] | 0 | 0 | 0 | 0 | 0 | 1 | 0 | 4 | -815387193
| VV |  | Skladba A2 | [14 empty] | VV | 2 | 1 | True | 0 | ROZPOCET
| VV |  | CHODBY*0,25 |  | 50.908 | [12 empty] | VV | 2 | 2 | True | 1 | ROZPOCET
5 | K | 631590-04 | Sešít praskliny v podkladu PU soupravou - dvousložková rychle opravná silikátová pryskyřice sloužící k pevnému uzavření a sešívání trhlin a spar v podkladu | m2 | 50.908 |  | 0 |  |  | základní |  | 0 | 0.055 | 2.7999 | 0 | 0 | 4 | K | 2 |  |  |  | ROZPOCET | [5 empty] | 0 | 0 | 0 | 0 | 0 | 1 | 0 | 4 | -1252159746
| VV |  | Skladba A2 | [14 empty] | VV | 2 | 1 | True | 0 | ROZPOCET
| VV |  | CHODBY*0,25 |  | 50.908 | [12 empty] | VV | 2 | 2 | True | 1 | ROZPOCET
6 | K | 632451234 | Potěr cementový samonivelační litý C25 tl přes 45 do 50 mm | m2 | 111.997 |  | 0 | CS ÚRS 2025 01 |  | základní |  | 0 | 0.11 | 12.3197 | 0 | 0 | 4 | K | 2 |  |  |  | ROZPOCET | [5 empty] | 0 | 0 | 0 | 0 | 0 | 1 | 0 | 4 | 95942056
| Online PSC |  | https://podminky.urs.cz/item/CS_URS_2025_01/632451234 | [14 empty] | Online PSC | 2
| VV |  | Skladba A3 | [14 empty] | VV | 2 | 1 | True | 0 | ROZPOCET
| VV |  | CHODBY*0,55 |  | 111.997 | [12 empty] | VV | 2 | 2 | True | 1 | ROZPOCET
7 | K | 633811111 | Broušení nerovností betonových podlah do 2 mm - stržení šlemu | m2 | 111.997 |  | 0 | CS ÚRS 2025 01 |  | základní |  | 0 | 0 | 0 | 0 | 0 | 4 | K | 2 |  |  |  | ROZPOCET | [5 empty] | 0 | 0 | 0 | 0 | 0 | 1 | 0 | 4 | 12198381
| Online PSC |  | https://podminky.urs.cz/item/CS_URS_2025_01/633811111 | [14 empty] | Online PSC | 2
| VV |  | Skladba A3 | [14 empty] | VV | 2 | 1 | True | 0 | ROZPOCET
| VV |  | CHODBY*0,55 |  | 111.997 | [12 empty] | VV | 2 | 2 | True | 1 | ROZPOCET
| D | 9 | Ostatní konstrukce a práce, bourání |  |  |  | 0 |  |  |  |  | 0 |  | 0 |  | 12.5664 | 1 | D | 1 |  |  |  | ROZPOCET | [11 empty] | 0
8 | K | 9-01TK | Utěsnění dveřních křídel po dobu stavby | kus | 17 |  | 0 |  |  | základní |  | 0 | 0 | 0 | 0 | 0 | 4 | K | 2 |  |  |  | ROZPOCET | [5 empty] | 0 | 0 | 0 | 0 | 0 | 1 | 0 | 4 | -1185094435
9 | K | 965042141 | Bourání podkladů pod dlažby nebo mazanin betonových nebo z litého asfaltu tl do 100 mm pl přes 4 m2 | m3 | 5.6 |  | 0 | CS ÚRS 2025 01 |  | základní |  | 0 | 0 | 0 | 2.2 | 12.32 | 4 | K | 2 |  |  |  | ROZPOCET | [5 empty] | 0 | 0 | 0 | 0 | 0 | 1 | 0 | 4 | 519738160
| Online PSC |  | https://podminky.urs.cz/item/CS_URS_2025_01/965042141 | [14 empty] | Online PSC | 2
| VV |  | Skladba A3 | [14 empty] | VV | 2 | 1 | True | 0 | ROZPOCET
| VV |  | CHODBY*0,55*0,05 |  | 5.6 | [12 empty] | VV | 2 | 2 | True | 1 | ROZPOCET
10 | K | 965046111 | Broušení stávajících betonových podlah úběr do 3 mm | m2 | 203.631 |  | 0 | CS ÚRS 2025 01 |  | základní |  | 0 | 0 | 0 | 0 | 0 | 4 | K | 2 |  |  |  | ROZPOCET | [5 empty] | 0 | 0 | 0 | 0 | 0 | 1 | 0 | 4 | -1014753138
| Online PSC |  | https://podminky.urs.cz/item/CS_URS_2025_01/965046111 | [14 empty] | Online PSC | 2
| VV |  | Skladba A1 | [14 empty] | VV | 2 | 1 | True | 0 | ROZPOCET
| VV |  | CHODBY*0,2 |  | 40.726 | [12 empty] | VV | 2 | 2 | True | 0 | ROZPOCET
| VV |  | Skladba A2 | [14 empty] | VV | 2 | 1 | True | 0 | ROZPOCET
| VV |  | CHODBY*0,25 |  | 50.908 | [12 empty] | VV | 2 | 2 | True | 0 | ROZPOCET
| VV |  | Skladba A3 | [14 empty] | VV | 2 | 1 | True | 0 | ROZPOCET
| VV |  | CHODBY*0,55 |  | 111.997 | [12 empty] | VV | 2 | 2 | True | 0 | ROZPOCET
| VV |  | Součet |  | 203.631 | [12 empty] | VV | 2 | 4 | True | 1 | ROZPOCET
11 | K | 965049111 | Příplatek k bourání betonových mazanin za bourání mazanin se svařovanou sítí tl do 100 mm | m3 | 5.6 |  | 0 | CS ÚRS 2025 01 |  | základní |  | 0 | 0 | 0 | 0.044 | 0.2464 | 4 | K | 2 |  |  |  | ROZPOCET | [5 empty] | 0 | 0 | 0 | 0 | 0 | 1 | 0 | 4 | 590561335
| Online PSC |  | https://podminky.urs.cz/item/CS_URS_2025_01/965049111 | [14 empty] | Online PSC | 2
| VV |  | Skladba A3 | [14 empty] | VV | 2 | 1 | True | 0 | ROZPOCET
| VV |  | CHODBY*0,55*0,05 |  | 5.6 | [12 empty] | VV | 2 | 2 | True | 1 | ROZPOCET
| D | 997 | Přesun sutě |  |  |  | 0 |  |  |  |  | 0 |  | 0 |  | 0 | 1 | D | 1 |  |  |  | ROZPOCET | [11 empty] | 0
12 | K | 997013211 | Vnitrostaveništní doprava suti a vybouraných hmot pro budovy v do 6 m ručně | t | 15.201 |  | 0 | CS ÚRS 2025 01 |  | základní |  | 0 | 0 | 0 | 0 | 0 | 4 | K | 2 |  |  |  | ROZPOCET | [5 empty] | 0 | 0 | 0 | 0 | 0 | 1 | 0 | 4 | 5269943
| Online PSC |  | https://podminky.urs.cz/item/CS_URS_2025_01/997013211 | [14 empty] | Online PSC | 2
13 | K | 997013501 | Odvoz suti a vybouraných hmot na skládku nebo meziskládku do 1 km se složením | t | 15.201 |  | 0 | CS ÚRS 2025 01 |  | základní |  | 0 | 0 | 0 | 0 | 0 | 4 | K | 2 |  |  |  | ROZPOCET | [5 empty] | 0 | 0 | 0 | 0 | 0 | 1 | 0 | 4 | 1570161732
| Online PSC |  | https://podminky.urs.cz/item/CS_URS_2025_01/997013501 | [14 empty] | Online PSC | 2
14 | K | 997013509 | Příplatek k odvozu suti a vybouraných hmot na skládku ZKD 1 km přes 1 km | t | 136.809 |  | 0 | CS ÚRS 2025 01 |  | základní |  | 0 | 0 | 0 | 0 | 0 | 4 | K | 2 |  |  |  | ROZPOCET | [5 empty] | 0 | 0 | 0 | 0 | 0 | 1 | 0 | 4 | 677475769
| Online PSC |  | https://podminky.urs.cz/item/CS_URS_2025_01/997013509 | [14 empty] | Online PSC | 2
| VV |  | 15,201*9 'Přepočtené koeficientem množství |  | 136.809 | [12 empty] | VV | 2 | 2 | False | 1 | ROZPOCET
15 | K | 997013631R | Poplatek za uložení na skládce (skládkovné) stavebního odpadu směsného | t | 15.201 |  | 0 |  |  | základní |  | 0 | 0 | 0 | 0 | 0 | 4 | K | 2 |  |  |  | ROZPOCET | [5 empty] | 0 | 0 | 0 | 0 | 0 | 1 | 0 | 4 | 659144231
| D | 998 | Přesun hmot |  |  |  | 0 |  |  |  |  | 0 |  | 0 |  | 0 | 1 | D | 1 |  |  |  | ROZPOCET | [11 empty] | 0
16 | K | 998018001 | Přesun hmot pro budovy ruční pro budovy v do 6 m | t | 18.308 |  | 0 | CS ÚRS 2025 01 |  | základní |  | 0 | 0 | 0 | 0 | 0 | 4 | K | 2 |  |  |  | ROZPOCET | [5 empty] | 0 | 0 | 0 | 0 | 0 | 1 | 0 | 4 | -21208726
| Online PSC |  | https://podminky.urs.cz/item/CS_URS_2025_01/998018001 | [14 empty] | Online PSC | 2
| D | PSV | Práce a dodávky PSV |  |  |  | 0 |  |  |  |  | 0 |  | 2.925 |  | 2.635 | 2 | D | 0 |  |  |  | ROZPOCET | [11 empty] | 0
| D | 713 | Izolace tepelné |  |  |  | 0 |  |  |  |  | 0 |  | 0.40142 |  | 1.68 | 2 | D | 1 |  |  |  | ROZPOCET | [11 empty] | 0
17 | K | 713120811 | Odstranění tepelné izolace podlah volně kladené z vláknitých materiálů suchých tl do 100 mm | m2 | 111.997 |  | 0 | CS ÚRS 2025 01 |  | základní |  | 0 | 0 | 0 | 0.015 | 1.68 | 16 | K | 2 |  |  |  | ROZPOCET | [5 empty] | 0 | 0 | 0 | 0 | 0 | 1 | 0 | 16 | 1299887907
| Online PSC |  | https://podminky.urs.cz/item/CS_URS_2025_01/713120811 | [14 empty] | Online PSC | 2
| VV |  | Skladba A3 | [14 empty] | VV | 2 | 1 | True | 0 | ROZPOCET
| VV |  | CHODBY*0,55 |  | 111.997 | [12 empty] | VV | 2 | 2 | True | 1 | ROZPOCET
18 | K | 713121111 | Montáž izolace tepelné podlah volně kladenými rohožemi, pásy, dílci, deskami 1 vrstva | m2 | 111.997 |  | 0 | CS ÚRS 2025 01 |  | základní |  | 0 | 0 | 0 | 0 | 0 | 16 | K | 2 |  |  |  | ROZPOCET | [5 empty] | 0 | 0 | 0 | 0 | 0 | 1 | 0 | 16 | -1155382775
| Online PSC |  | https://podminky.urs.cz/item/CS_URS_2025_01/713121111 | [14 empty] | Online PSC | 2
| VV |  | Skladba A3 | [14 empty] | VV | 2 | 1 | True | 0 | ROZPOCET
| VV |  | CHODBY*0,55 |  | 111.997 | [12 empty] | VV | 2 | 2 | True | 1 | ROZPOCET
19 | M | 63231200 | deska čedičová minerální pro snížení kročejového hluku (max. zatížení 5 kN/m2) tl 20mm | m2 | 117.597 |  | 0 | CS ÚRS 2025 01 |  | základní |  | 0 | 0.00296 | 0.34809 | 0 | 0 | 32 | M | 2 |  |  |  | ROZPOCET | [5 empty] | 0 | 0 | 0 | 0 | 0 | 1 | 0 | 16 | 1412028423
| VV |  | 111,997*1,05 'Přepočtené koeficientem množství |  | 117.597 | [12 empty] | VV | 2 | 2 | False | 1 | ROZPOCET
20 | K | 713191133 | Montáž izolace tepelné podlah, stropů vrchem nebo střech překrytí fólií s přelepeným spojem | m2 | 111.997 |  | 0 | CS ÚRS 2025 01 |  | základní |  | 0 | 1e-05 | 0.00112 | 0 | 0 | 16 | K | 2 |  |  |  | ROZPOCET | [5 empty] | 0 | 0 | 0 | 0 | 0 | 1 | 0 | 16 | 1954412479
| Online PSC |  | https://podminky.urs.cz/item/CS_URS_2025_01/713191133 | [14 empty] | Online PSC | 2
| VV |  | Skladba A3 | [14 empty] | VV | 2 | 1 | True | 0 | ROZPOCET
| VV |  | CHODBY*0,55 |  | 111.997 | [12 empty] | VV | 2 | 2 | True | 1 | ROZPOCET
21 | M | 28329042 | fólie PE separační či ochranná tl 0,2mm | m2 | 130.533 |  | 0 | CS ÚRS 2025 01 |  | základní |  | 0 | 0.0004 | 0.052213 | 0 | 0 | 32 | M | 2 |  |  |  | ROZPOCET | [5 empty] | 0 | 0 | 0 | 0 | 0 | 1 | 0 | 16 | 1514328545
| VV |  | 111,997*1,1655 'Přepočtené koeficientem množství |  | 130.533 | [12 empty] | VV | 2 | 2 | False | 1 | ROZPOCET
22 | K | 998713121 | Přesun hmot tonážní pro izolace tepelné ruční v objektech v do 6 m | t | 0.401 |  | 0 | CS ÚRS 2025 01 |  | základní |  | 0 | 0 | 0 | 0 | 0 | 16 | K | 2 |  |  |  | ROZPOCET | [5 empty] | 0 | 0 | 0 | 0 | 0 | 1 | 0 | 16 | 516675584
| Online PSC |  | https://podminky.urs.cz/item/CS_URS_2025_01/998713121 | [14 empty] | Online PSC | 2
| D | 776 | Podlahy povlakové |  |  |  | 0 |  |  |  |  | 0 |  | 2.5236 |  | 0.95502 | 2 | D | 1 |  |  |  | ROZPOCET | [11 empty] | 0
23 | K | 776111311 | Vysátí podkladu povlakových podlah | m2 | 203.63 |  | 0 | CS ÚRS 2025 01 |  | základní |  | 0 | 0 | 0 | 0 | 0 | 16 | K | 2 |  |  |  | ROZPOCET | [5 empty] | 0 | 0 | 0 | 0 | 0 | 1 | 0 | 16 | 324024036
| Online PSC |  | https://podminky.urs.cz/item/CS_URS_2025_01/776111311 | [14 empty] | Online PSC | 2
| VV |  | CHODBY |  | 203.63 | [12 empty] | VV | 2 | 2 | True | 1 | ROZPOCET
24 | K | 776111323 | Vysátí podkladu povlakových podlah schodišťových stupňů | m2 | 31.5 |  | 0 | CS ÚRS 2025 01 |  | základní |  | 0 | 0 | 0 | 0 | 0 | 16 | K | 2 |  |  |  | ROZPOCET | [5 empty] | 0 | 0 | 0 | 0 | 0 | 1 | 0 | 16 | 588381415
| Online PSC |  | https://podminky.urs.cz/item/CS_URS_2025_01/776111323 | [14 empty] | Online PSC | 2
| VV |  | SCHODISTE*0,35 |  | 31.5 | [12 empty] | VV | 2 | 2 | True | 1 | ROZPOCET
25 | K | 776121112 | Vodou ředitelná penetrace savého podkladu povlakových podlah | m2 | 111.997 |  | 0 | CS ÚRS 2025 01 |  | základní |  | 0 | 3e-05 | 0.0033599 | 0 | 0 | 16 | K | 2 |  |  |  | ROZPOCET | [5 empty] | 0 | 0 | 0 | 0 | 0 | 1 | 0 | 16 | -1505501608
| Online PSC |  | https://podminky.urs.cz/item/CS_URS_2025_01/776121112 | [14 empty] | Online PSC | 2
| VV |  | Skladba A3 | [14 empty] | VV | 2 | 1 | True | 0 | ROZPOCET
| VV |  | CHODBY*0,55 |  | 111.997 | [12 empty] | VV | 2 | 2 | True | 1 | ROZPOCET
26 | K | 776121321 | Neředěná penetrace savého podkladu povlakových podlah | m2 | 91.634 |  | 0 | CS ÚRS 2025 01 |  | základní |  | 0 | 0.0002 | 0.018327 | 0 | 0 | 16 | K | 2 |  |  |  | ROZPOCET | [5 empty] | 0 | 0 | 0 | 0 | 0 | 1 | 0 | 16 | -520888245
| Online PSC |  | https://podminky.urs.cz/item/CS_URS_2025_01/776121321 | [14 empty] | Online PSC | 2
| VV |  | Skladba A1 | [14 empty] | VV | 2 | 1 | True | 0 | ROZPOCET
| VV |  | CHODBY*0,2 |  | 40.726 | [12 empty] | VV | 2 | 2 | True | 0 | ROZPOCET
| VV |  | Skladba A2 | [14 empty] | VV | 2 | 1 | True | 0 | ROZPOCET
| VV |  | CHODBY*0,25 |  | 50.908 | [12 empty] | VV | 2 | 2 | True | 0 | ROZPOCET
| VV |  | Součet |  | 91.634 | [12 empty] | VV | 2 | 4 | True | 1 | ROZPOCET
27 | K | 776141112 | Stěrka podlahová nivelační pro vyrovnání podkladu povlakových podlah pevnosti 20 MPa tl přes 3 do 5 mm | m2 | 203.63 |  | 0 | CS ÚRS 2025 01 |  | základní |  | 0 | 0.00758 | 1.5435 | 0 | 0 | 16 | K | 2 |  |  |  | ROZPOCET | [5 empty] | 0 | 0 | 0 | 0 | 0 | 1 | 0 | 16 | -791769529
| Online PSC |  | https://podminky.urs.cz/item/CS_URS_2025_01/776141112 | [14 empty] | Online PSC | 2
| VV |  | Skladba A1, A2, A3 | [14 empty] | VV | 2 | 1 | True | 0 | ROZPOCET
| VV |  | CHODBY |  | 203.63 | [12 empty] | VV | 2 | 2 | True | 1 | ROZPOCET
28 | K | 776201811 | Demontáž lepených povlakových podlah bez podložky ručně | m2 | 203.63 |  | 0 | CS ÚRS 2025 01 |  | základní |  | 0 | 0 | 0 | 0.0025 | 0.50907 | 16 | K | 2 |  |  |  | ROZPOCET | [5 empty] | 0 | 0 | 0 | 0 | 0 | 1 | 0 | 16 | 1923020981
| Online PSC |  | https://podminky.urs.cz/item/CS_URS_2025_01/776201811 | [14 empty] | Online PSC | 2
| VV |  | Skladba P2 | [14 empty] | VV | 2 | 1 | True | 0 | ROZPOCET
| VV |  | CHODBY |  | 203.63 | [12 empty] | VV | 2 | 2 | True | 1 | ROZPOCET
29 | K | 776221111 | Lepení pásů z PVC standardním lepidlem | m2 | 203.63 |  | 0 | CS ÚRS 2025 01 |  | základní |  | 0 | 0.0003 | 0.061089 | 0 | 0 | 16 | K | 2 |  |  |  | ROZPOCET | [5 empty] | 0 | 0 | 0 | 0 | 0 | 1 | 0 | 16 | -1770674502
| Online PSC |  | https://podminky.urs.cz/item/CS_URS_2025_01/776221111 | [14 empty] | Online PSC | 2
| VV |  | CHODBY |  | 203.63 | [12 empty] | VV | 2 | 2 | True | 1 | ROZPOCET
30 | M | 284-MAT-01 | PVC podlahová krytina | m2 | 223.993 |  | 0 |  |  | základní |  | 0 | 0.00318 | 0.7123 | 0 | 0 | 32 | M | 2 |  |  |  | ROZPOCET | [5 empty] | 0 | 0 | 0 | 0 | 0 | 1 | 0 | 16 | 1958837723
| VV |  | 203,63*1,1 'Přepočtené koeficientem množství |  | 223.993 | [12 empty] | VV | 2 | 2 | False | 1 | ROZPOCET
31 | K | 776223112P | Příplatek za spoj povlakových podlahovin z PVC svařováním | m | 203.63 |  | 0 |  |  | základní |  | 0 | 0 | 0 | 0 | 0 | 16 | K | 2 |  |  |  | ROZPOCET | [5 empty] | 0 | 0 | 0 | 0 | 0 | 1 | 0 | 16 | -1863152248
| VV |  | CHODBY |  | 203.63 | [12 empty] | VV | 2 | 2 | True | 1 | ROZPOCET
32 | K | 776301811 | Odstranění lepených podlahovin bez podložky ze schodišťových stupňů | m | 90 |  | 0 | CS ÚRS 2025 01 |  | základní |  | 0 | 0 | 0 | 0.0023 | 0.207 | 16 | K | 2 |  |  |  | ROZPOCET | [5 empty] | 0 | 0 | 0 | 0 | 0 | 1 | 0 | 16 | -1014279650
| Online PSC |  | https://podminky.urs.cz/item/CS_URS_2025_01/776301811 | [14 empty] | Online PSC | 2
| VV |  | Skladba P2 | [14 empty] | VV | 2 | 1 | True | 0 | ROZPOCET
| VV |  | SCHODISTE |  | 90 | [12 empty] | VV | 2 | 2 | True | 1 | ROZPOCET
33 | K | 776301R01 | Stávající ocelovou konstrukci schodiště přebrousit, očistit a odmastit | m | 90 |  | 0 |  |  | základní |  | 0 | 0 | 0 | 0.0023 | 0.207 | 16 | K | 2 |  |  |  | ROZPOCET | [5 empty] | 0 | 0 | 0 | 0 | 0 | 1 | 0 | 16 | 635369808
| VV |  | Skladba A4 | [14 empty] | VV | 2 | 1 | True | 0 | ROZPOCET
| VV |  | SCHODISTE |  | 90 | [12 empty] | VV | 2 | 2 | True | 1 | ROZPOCET
34 | K | 776321112 | Montáž podlahovin z PVC na stupnice šířky přes 300 mm | m | 90 |  | 0 | CS ÚRS 2025 01 |  | základní |  | 0 | 0.00016 | 0.0144 | 0 | 0 | 16 | K | 2 |  |  |  | ROZPOCET | [5 empty] | 0 | 0 | 0 | 0 | 0 | 1 | 0 | 16 | 85799303
| Online PSC |  | https://podminky.urs.cz/item/CS_URS_2025_01/776321112 | [14 empty] | Online PSC | 2
| VV |  | skladba A4 | [14 empty] | VV | 2 | 1 | True | 0 | ROZPOCET
| VV |  | SCHODISTE |  | 90 | [12 empty] | VV | 2 | 2 | True | 1 | ROZPOCET
35 | M | 284-MAT-01 | PVC podlahová krytina | m2 | 39.375 |  | 0 |  |  | základní |  | 0 | 0.00318 | 0.12521 | 0 | 0 | 32 | M | 2 |  |  |  | ROZPOCET | [5 empty] | 0 | 0 | 0 | 0 | 0 | 1 | 0 | 16 | -1769286551
| VV |  | skladba A4 | [14 empty] | VV | 2 | 1 | True | 0 | ROZPOCET
| VV |  | SCHODISTE*0,35 |  | 31.5 | [12 empty] | VV | 2 | 2 | True | 1 | ROZPOCET
| VV |  | 31,5*1,25 'Přepočtené koeficientem množství |  | 39.375 | [12 empty] | VV | 2 | 2 | False | 1 | ROZPOCET
36 | K | 776410811 | Odstranění soklíků a lišt pryžových nebo plastových | m | 106.485 |  | 0 | CS ÚRS 2025 01 |  | základní |  | 0 | 0 | 0 | 0.0003 | 0.031945 | 16 | K | 2 |  |  |  | ROZPOCET | [5 empty] | 0 | 0 | 0 | 0 | 0 | 1 | 0 | 16 | 116744654
| Online PSC |  | https://podminky.urs.cz/item/CS_URS_2025_01/776410811 | [14 empty] | Online PSC | 2
| VV |  | LISTY_CHODBY |  | 106.485 | [12 empty] | VV | 2 | 2 | True | 1 | ROZPOCET
37 | K | 776411111 | Montáž obvodových soklíků výšky do 80 mm | m | 106.485 |  | 0 | CS ÚRS 2025 01 |  | základní |  | 0 | 1e-05 | 0.0010648 | 0 | 0 | 16 | K | 2 |  |  |  | ROZPOCET | [5 empty] | 0 | 0 | 0 | 0 | 0 | 1 | 0 | 16 | -1858600342
| Online PSC |  | https://podminky.urs.cz/item/CS_URS_2025_01/776411111 | [14 empty] | Online PSC | 2
| VV |  | LISTY_CHODBY |  | 106.485 | [12 empty] | VV | 2 | 2 | True | 1 | ROZPOCET
38 | M | 194-MAT-03 | měkká soklová lišta v návinu, 32 x 32 mm vhodná pro použití obzvláště u pružných podlahových krytin | m | 117.134 |  | 0 |  |  | základní |  | 0 | 0.00012 | 0.014056 | 0 | 0 | 32 | M | 2 |  |  |  | ROZPOCET | [5 empty] | 0 | 0 | 0 | 0 | 0 | 1 | 0 | 16 | -1664517326
| VV |  | 106,485*1,1 'Přepočtené koeficientem množství |  | 117.134 | [12 empty] | VV | 2 | 2 | False | 1 | ROZPOCET
39 | K | 776421311 | Montáž přechodových samolepících lišt | m | 16.35 |  | 0 | CS ÚRS 2025 01 |  | základní |  | 0 | 0 | 0 | 0 | 0 | 16 | K | 2 |  |  |  | ROZPOCET | [5 empty] | 0 | 0 | 0 | 0 | 0 | 1 | 0 | 16 | -658765567
| Online PSC |  | https://podminky.urs.cz/item/CS_URS_2025_01/776421311 | [14 empty] | Online PSC | 2
| VV |  | PL |  | 16.35 | [12 empty] | VV | 2 | 2 | True | 1 | ROZPOCET
40 | M | 59054130R | profil přechodový hliníkový barvy chrom | m | 16.677 |  | 0 |  |  | základní |  | 0 | 0.0004 | 0.0066708 | 0 | 0 | 32 | M | 2 |  |  |  | ROZPOCET | [5 empty] | 0 | 0 | 0 | 0 | 0 | 1 | 0 | 16 | 1991398720
| VV |  | 16,35*1,02 'Přepočtené koeficientem množství |  | 16.677 | [12 empty] | VV | 2 | 2 | False | 1 | ROZPOCET
41 | K | 776431111 | Montáž schodišťových hran lepených | m | 90 |  | 0 | CS ÚRS 2025 01 |  | základní |  | 0 | 0 | 0 | 0 | 0 | 16 | K | 2 |  |  |  | ROZPOCET | [5 empty] | 0 | 0 | 0 | 0 | 0 | 1 | 0 | 16 | -468895612
| Online PSC |  | https://podminky.urs.cz/item/CS_URS_2025_01/776431111 | [14 empty] | Online PSC | 2
| VV |  | skladba A4 | [14 empty] | VV | 2 | 1 | True | 0 | ROZPOCET
| VV |  | SCHODISTE |  | 90 | [12 empty] | VV | 2 | 2 | True | 1 | ROZPOCET
42 | M | 283421R1 | kontrastní schodová hrana | m | 94.5 |  | 0 |  |  | základní |  | 0 | 0.00025 | 0.023625 | 0 | 0 | 32 | M | 2 |  |  |  | ROZPOCET | [5 empty] | 0 | 0 | 0 | 0 | 0 | 1 | 0 | 16 | 1989148315
| VV |  | 90*1,05 'Přepočtené koeficientem množství |  | 94.5 | [12 empty] | VV | 2 | 2 | False | 1 | ROZPOCET
43 | K | 998776121 | Přesun hmot tonážní pro podlahy povlakové ruční v objektech v do 6 m | t | 2.524 |  | 0 | CS ÚRS 2025 01 |  | základní |  | 0 | 0 | 0 | 0 | 0 | 16 | K | 2 |  |  |  | ROZPOCET | [5 empty] | 0 | 0 | 0 | 0 | 0 | 1 | 0 | 16 | -820762252
| Online PSC |  | https://podminky.urs.cz/item/CS_URS_2025_01/998776121 | [14 empty] | Online PSC | 2

## D.1.1.b 04 - PAVILON C - ...
[18 empty] | {75a49ef0-2674-4bdf-88fd-ea2cf9aaa904} | [5 empty] | CHODBY | CHODBY | m2 | 12,72 | 3
[18 empty] | 2 | [5 empty] | SCHODISTE | SCHODIŠŤOVÉ STUPNĚ | m | 37 | 3
| KRYCÍ LIST SOUPISU PRACÍ | [7 empty] | v --- níže se nacházejí doplnkové a pomocné údaje k sestavám --- v | [8 empty] | False | [5 empty] | LISTY_CHODBY | LIŠTY PODLAHOVÉ - CHODBY | m2 | 10,95 | 3
[24 empty] | PL | Přechodové lišty | m | 5,05 | 3
Stavba:
WALDORFSKÁ ŠKOLA BRNO - VÝMĚNA PODLAHOVÝCH KRYTIN
Objekt:
D.1.1.b 04 - PAVILON C - PŮDORYS 1.NP
| KSO: |  |  |  |  | CC-CZ:
| Místo: |  | BRNO |  |  | Datum: | 0
| Zadavatel: |  |  |  |  | IČ:
|  | WALDORFSKÁ ŠKOLA BRNO PLOVDIVSKÁ 2572/8, 616 00 BR |  |  |  | DIČ:
| Uchazeč: |  |  |  |  | IČ: | Vyplň údaj
|  | Vyplň údaj |  |  |  | DIČ: | Vyplň údaj
| Projektant: |  |  |  |  | IČ:
|  | Ing.Šárka JUSTOVÁ |  |  |  | DIČ:
| Zpracovatel: |  |  |  |  | IČ:
DIČ:
Poznámka:
| Cena bez DPH | [5 empty] | 0
|  |  | Základ daně |  |  | Sazba daně | Výše daně
| DPH | základní | 0 |  |  | 21% | 0
|  | snížená | 0 |  |  | 12% | 0
|  | zákl. přenesená | 0 |  |  | 21% | 0
|  | sníž. přenesená | 0 |  |  | 12% | 0
|  | nulová | 0 |  |  | 0% | 0
| Cena s DPH |  |  | v | CZK |  | 0
| Projektant |  |  | Zpracovatel
| Datum a podpis: |  | Razítko | Datum a podpis: |  |  | Razítko
| Objednavatel |  |  | Uchazeč
| Datum a podpis: |  | Razítko | Datum a podpis: |  |  | Razítko
REKAPITULACE ČLENĚNÍ SOUPISU PRACÍ
Stavba:
WALDORFSKÁ ŠKOLA BRNO - VÝMĚNA PODLAHOVÝCH KRYTIN
Objekt:
D.1.1.b 04 - PAVILON C - PŮDORYS 1.NP
Místo: |  |  | BRNO |  |  | Datum: | 0
Zadavatel: |  |  | WALDORFSKÁ ŠKOLA BRNO PLOVDIVSKÁ 2572/8, 616 00 BR |  |  | Projektant: | Ing.Šárka JUSTOVÁ
Uchazeč: |  |  | Vyplň údaj |  |  | Zpracovatel:
Kód dílu - Popis | [6 empty] | Cena celkem [CZK]
Náklady ze soupisu prací | [6 empty] | 0 | [11 empty] | -1
| HSV - Práce a dodávky HSV | [5 empty] | 0
| 6 - Úpravy povrchů, podlahy a osazování výplní | [5 empty] | 0
| 9 - Ostatní konstrukce a práce, bourání | [5 empty] | 0
| 997 - Přesun sutě | [5 empty] | 0
| 998 - Přesun hmot | [5 empty] | 0
| PSV - Práce a dodávky PSV | [5 empty] | 0
| 776 - Podlahy povlakové | [5 empty] | 0
SOUPIS PRACÍ
Stavba:
WALDORFSKÁ ŠKOLA BRNO - VÝMĚNA PODLAHOVÝCH KRYTIN
Objekt:
D.1.1.b 04 - PAVILON C - PŮDORYS 1.NP
Místo: |  |  | BRNO |  |  | Datum: | 0
Zadavatel: |  |  | WALDORFSKÁ ŠKOLA BRNO PLOVDIVSKÁ 2572/8, 616 00 BR |  |  | Projektant: | Ing.Šárka JUSTOVÁ
Uchazeč: |  |  | Vyplň údaj |  |  | Zpracovatel:
PČ | Typ | Kód | Popis | MJ | Množství | J.cena [CZK] | Cena celkem [CZK] | Cenová soustava |  | DPH | J. Nh [h] | Nh celkem [h] | J. hmotnost [t] | Hmotnost celkem [t] | J. suť [t] | Suť Celkem [t]
Náklady soupisu celkem | [6 empty] | 0 |  |  |  |  | 0 |  | 0.80781 |  | 0.20529 |  | D | -1 | [15 empty] | 0
| D | HSV | Práce a dodávky HSV |  |  |  | 0 |  |  |  |  | 0 |  | 0.43814 |  | 0 | 1 | D | 0 |  |  |  | ROZPOCET | [11 empty] | 0
| D | 6 | Úpravy povrchů, podlahy a osazování výplní |  |  |  | 0 |  |  |  |  | 0 |  | 0.43814 |  | 0 | 1 | D | 1 |  |  |  | ROZPOCET | [11 empty] | 0
1 | K | 631590-01 | Jednokomponentní polyuretanová pryskyřice, splňující emisní normu EC1Plus, přednátěr a penetrace na savé i nesavé podklady, s funkcí zpevnění podkladu a parozábrany | m2 | 12.72 |  | 0 |  |  | základní |  | 0 | 0.00015 | 0.001908 | 0 | 0 | 4 | K | 2 |  |  |  | ROZPOCET | [5 empty] | 0 | 0 | 0 | 0 | 0 | 1 | 0 | 4 | 1533588766
| VV |  | Skladba A1 | [14 empty] | VV | 2 | 1 | True | 0 | ROZPOCET
| VV |  | CHODBY*0,7 |  | 8.904 | [12 empty] | VV | 2 | 2 | True | 0 | ROZPOCET
| VV |  | Skladba A2 | [14 empty] | VV | 2 | 1 | True | 0 | ROZPOCET
| VV |  | CHODBY*0,3 |  | 3.816 | [12 empty] | VV | 2 | 2 | True | 0 | ROZPOCET
| VV |  | Součet |  | 12.72 | [12 empty] | VV | 2 | 4 | True | 1 | ROZPOCET
2 | K | 631590-02 | Zpevňující nátěr cementových potěrů - silikátový prostředek určený ke zpevnění cementového potěru - zvýšení odtrhových pevností nad 0,8N/mm2 pro možnost aplikace nivelačních stěrek, zasypání křemičitým pískem 0,3-0,9mm. | m2 | 8.904 |  | 0 |  |  | základní |  | 0 | 0.00185 | 0.016472 | 0 | 0 | 4 | K | 2 |  |  |  | ROZPOCET | [5 empty] | 0 | 0 | 0 | 0 | 0 | 1 | 0 | 4 | 959398664
| VV |  | Skladba A1 | [14 empty] | VV | 2 | 1 | True | 0 | ROZPOCET
| VV |  | CHODBY*0,7 |  | 8.904 | [12 empty] | VV | 2 | 2 | True | 0 | ROZPOCET
| VV |  | Součet |  | 8.904 | [12 empty] | VV | 2 | 4 | True | 1 | ROZPOCET
3 | K | 631590-03 | Vyrovnání hrubých nerovností rychlou vyrovnávací a opravnou cementovou stěrkou pro vrstvy do 50 mm na podlahy i stěny | m2 | 3.816 |  | 0 |  |  | základní |  | 0 | 0.055 | 0.20988 | 0 | 0 | 4 | K | 2 |  |  |  | ROZPOCET | [5 empty] | 0 | 0 | 0 | 0 | 0 | 1 | 0 | 4 | -2089492740
| VV |  | Skladba A2 | [14 empty] | VV | 2 | 1 | True | 0 | ROZPOCET
| VV |  | CHODBY*0,3 |  | 3.816 | [12 empty] | VV | 2 | 2 | True | 0 | ROZPOCET
| VV |  | Součet |  | 3.816 | [12 empty] | VV | 2 | 4 | True | 1 | ROZPOCET
4 | K | 631590-04 | Sešít praskliny v podkladu PU soupravou - dvousložková rychle opravná silikátová pryskyřice sloužící k pevnému uzavření a sešívání trhlin a spar v podkladu | m2 | 3.816 |  | 0 |  |  | základní |  | 0 | 0.055 | 0.20988 | 0 | 0 | 4 | K | 2 |  |  |  | ROZPOCET | [5 empty] | 0 | 0 | 0 | 0 | 0 | 1 | 0 | 4 | 496889790
| VV |  | Skladba A2 | [14 empty] | VV | 2 | 1 | True | 0 | ROZPOCET
| VV |  | CHODBY*0,3 |  | 3.816 | [12 empty] | VV | 2 | 2 | True | 0 | ROZPOCET
| VV |  | Součet |  | 3.816 | [12 empty] | VV | 2 | 4 | True | 1 | ROZPOCET
| D | 9 | Ostatní konstrukce a práce, bourání |  |  |  | 0 |  |  |  |  | 0 |  | 0 |  | 0 | 1 | D | 1 |  |  |  | ROZPOCET | [11 empty] | 0
5 | K | 9-01TK | Utěsnění dveřních křídel po dobu stavby | kus | 2 |  | 0 |  |  | základní |  | 0 | 0 | 0 | 0 | 0 | 4 | K | 2 |  |  |  | ROZPOCET | [5 empty] | 0 | 0 | 0 | 0 | 0 | 1 | 0 | 4 | 939207413
6 | K | 965046111 | Broušení stávajících betonových podlah úběr do 3 mm | m2 | 12.72 |  | 0 | CS ÚRS 2025 01 |  | základní |  | 0 | 0 | 0 | 0 | 0 | 4 | K | 2 |  |  |  | ROZPOCET | [5 empty] | 0 | 0 | 0 | 0 | 0 | 1 | 0 | 4 | -1710040678
| Online PSC |  | https://podminky.urs.cz/item/CS_URS_2025_01/965046111 | [14 empty] | Online PSC | 2
| VV |  | Skladba A1 | [14 empty] | VV | 2 | 1 | True | 0 | ROZPOCET
| VV |  | CHODBY*0,7 |  | 8.904 | [12 empty] | VV | 2 | 2 | True | 0 | ROZPOCET
| VV |  | Skladba A2 | [14 empty] | VV | 2 | 1 | True | 0 | ROZPOCET
| VV |  | CHODBY*0,3 |  | 3.816 | [12 empty] | VV | 2 | 2 | True | 0 | ROZPOCET
| VV |  | Součet |  | 12.72 | [12 empty] | VV | 2 | 4 | True | 1 | ROZPOCET
| D | 997 | Přesun sutě |  |  |  | 0 |  |  |  |  | 0 |  | 0 |  | 0 | 1 | D | 1 |  |  |  | ROZPOCET | [11 empty] | 0
7 | K | 997013211 | Vnitrostaveništní doprava suti a vybouraných hmot pro budovy v do 6 m ručně | t | 0.205 |  | 0 | CS ÚRS 2025 01 |  | základní |  | 0 | 0 | 0 | 0 | 0 | 4 | K | 2 |  |  |  | ROZPOCET | [5 empty] | 0 | 0 | 0 | 0 | 0 | 1 | 0 | 4 | -542780952
| Online PSC |  | https://podminky.urs.cz/item/CS_URS_2025_01/997013211 | [14 empty] | Online PSC | 2
8 | K | 997013501 | Odvoz suti a vybouraných hmot na skládku nebo meziskládku do 1 km se složením | t | 0.205 |  | 0 | CS ÚRS 2025 01 |  | základní |  | 0 | 0 | 0 | 0 | 0 | 4 | K | 2 |  |  |  | ROZPOCET | [5 empty] | 0 | 0 | 0 | 0 | 0 | 1 | 0 | 4 | 208241088
| Online PSC |  | https://podminky.urs.cz/item/CS_URS_2025_01/997013501 | [14 empty] | Online PSC | 2
9 | K | 997013509 | Příplatek k odvozu suti a vybouraných hmot na skládku ZKD 1 km přes 1 km | t | 1.845 |  | 0 | CS ÚRS 2025 01 |  | základní |  | 0 | 0 | 0 | 0 | 0 | 4 | K | 2 |  |  |  | ROZPOCET | [5 empty] | 0 | 0 | 0 | 0 | 0 | 1 | 0 | 4 | 1027701448
| Online PSC |  | https://podminky.urs.cz/item/CS_URS_2025_01/997013509 | [14 empty] | Online PSC | 2
| VV |  | 0,205*9 'Přepočtené koeficientem množství |  | 1.845 | [12 empty] | VV | 2 | 2 | False | 1 | ROZPOCET
10 | K | 997013631R | Poplatek za uložení na skládce (skládkovné) stavebního odpadu směsného | t | 0.205 |  | 0 |  |  | základní |  | 0 | 0 | 0 | 0 | 0 | 4 | K | 2 |  |  |  | ROZPOCET | [5 empty] | 0 | 0 | 0 | 0 | 0 | 1 | 0 | 4 | -1003613622
| D | 998 | Přesun hmot |  |  |  | 0 |  |  |  |  | 0 |  | 0 |  | 0 | 1 | D | 1 |  |  |  | ROZPOCET | [11 empty] | 0
11 | K | 998018001 | Přesun hmot pro budovy ruční pro budovy v do 6 m | t | 0.438 |  | 0 | CS ÚRS 2025 01 |  | základní |  | 0 | 0 | 0 | 0 | 0 | 4 | K | 2 |  |  |  | ROZPOCET | [5 empty] | 0 | 0 | 0 | 0 | 0 | 1 | 0 | 4 | -941582408
| Online PSC |  | https://podminky.urs.cz/item/CS_URS_2025_01/998018001 | [14 empty] | Online PSC | 2
| D | PSV | Práce a dodávky PSV |  |  |  | 0 |  |  |  |  | 0 |  | 0.36967 |  | 0.20529 | 2 | D | 0 |  |  |  | ROZPOCET | [11 empty] | 0
| D | 776 | Podlahy povlakové |  |  |  | 0 |  |  |  |  | 0 |  | 0.36967 |  | 0.20529 | 2 | D | 1 |  |  |  | ROZPOCET | [11 empty] | 0
12 | K | 776111311 | Vysátí podkladu povlakových podlah | m2 | 12.72 |  | 0 | CS ÚRS 2025 01 |  | základní |  | 0 | 0 | 0 | 0 | 0 | 16 | K | 2 |  |  |  | ROZPOCET | [5 empty] | 0 | 0 | 0 | 0 | 0 | 1 | 0 | 16 | 704327447
| Online PSC |  | https://podminky.urs.cz/item/CS_URS_2025_01/776111311 | [14 empty] | Online PSC | 2
| VV |  | CHODBY |  | 12.72 | [12 empty] | VV | 2 | 2 | True | 1 | ROZPOCET
13 | K | 776111323 | Vysátí podkladu povlakových podlah schodišťových stupňů | m2 | 11.1 |  | 0 | CS ÚRS 2025 01 |  | základní |  | 0 | 0 | 0 | 0 | 0 | 16 | K | 2 |  |  |  | ROZPOCET | [5 empty] | 0 | 0 | 0 | 0 | 0 | 1 | 0 | 16 | 178256781
| Online PSC |  | https://podminky.urs.cz/item/CS_URS_2025_01/776111323 | [14 empty] | Online PSC | 2
| VV |  | SCHODISTE*0,3 |  | 11.1 | [12 empty] | VV | 2 | 2 | True | 1 | ROZPOCET
14 | K | 776121113 | Vodou ředitelná penetrace savého podkladu povlakových podlah schodišťových stupňů | m2 | 11.1 |  | 0 | CS ÚRS 2025 01 |  | základní |  | 0 | 5e-05 | 0.000555 | 0 | 0 | 16 | K | 2 |  |  |  | ROZPOCET | [5 empty] | 0 | 0 | 0 | 0 | 0 | 1 | 0 | 16 | 1289356162
| Online PSC |  | https://podminky.urs.cz/item/CS_URS_2025_01/776121113 | [14 empty] | Online PSC | 2
| VV |  | Skladba A5 | [14 empty] | VV | 2 | 1 | True | 0 | ROZPOCET
| VV |  | SCHODISTE*0,3 |  | 11.1 | [12 empty] | VV | 2 | 2 | True | 1 | ROZPOCET
15 | K | 776121321 | Neředěná penetrace savého podkladu povlakových podlah | m2 | 12.72 |  | 0 | CS ÚRS 2025 01 |  | základní |  | 0 | 0.0002 | 0.002544 | 0 | 0 | 16 | K | 2 |  |  |  | ROZPOCET | [5 empty] | 0 | 0 | 0 | 0 | 0 | 1 | 0 | 16 | 1935362781
| Online PSC |  | https://podminky.urs.cz/item/CS_URS_2025_01/776121321 | [14 empty] | Online PSC | 2
| VV |  | Skladba A1 | [14 empty] | VV | 2 | 1 | True | 0 | ROZPOCET
| VV |  | CHODBY*0,7 |  | 8.904 | [12 empty] | VV | 2 | 2 | True | 0 | ROZPOCET
| VV |  | Skladba A2 | [14 empty] | VV | 2 | 1 | True | 0 | ROZPOCET
| VV |  | CHODBY*0,3 |  | 3.816 | [12 empty] | VV | 2 | 2 | True | 0 | ROZPOCET
| VV |  | Součet |  | 12.72 | [12 empty] | VV | 2 | 4 | True | 1 | ROZPOCET
16 | K | 776141112 | Stěrka podlahová nivelační pro vyrovnání podkladu povlakových podlah pevnosti 20 MPa tl přes 3 do 5 mm | m2 | 12.72 |  | 0 | CS ÚRS 2025 01 |  | základní |  | 0 | 0.00758 | 0.096418 | 0 | 0 | 16 | K | 2 |  |  |  | ROZPOCET | [5 empty] | 0 | 0 | 0 | 0 | 0 | 1 | 0 | 16 | 251303489
| Online PSC |  | https://podminky.urs.cz/item/CS_URS_2025_01/776141112 | [14 empty] | Online PSC | 2
| VV |  | Skladba A1, A2 | [14 empty] | VV | 2 | 1 | True | 0 | ROZPOCET
| VV |  | CHODBY |  | 12.72 | [12 empty] | VV | 2 | 2 | True | 1 | ROZPOCET
17 | K | 776141222 | Stěrka podlahová nivelační pro vyrovnání podkladu povlakových podlah schodišťových stupňů pevnosti 35 MPa tl přes 3 do 5 mm | m2 | 11.1 |  | 0 | CS ÚRS 2025 01 |  | základní |  | 0 | 0.00825 | 0.091575 | 0 | 0 | 16 | K | 2 |  |  |  | ROZPOCET | [5 empty] | 0 | 0 | 0 | 0 | 0 | 1 | 0 | 16 | 1666892162
| Online PSC |  | https://podminky.urs.cz/item/CS_URS_2025_01/776141222 | [14 empty] | Online PSC | 2
| VV |  | Skladba A5 | [14 empty] | VV | 2 | 1 | True | 0 | ROZPOCET
| VV |  | SCHODISTE*0,3 |  | 11.1 | [12 empty] | VV | 2 | 2 | True | 1 | ROZPOCET
18 | K | 776143131 | Tmelení schodišťových podstupnic povlakových podlah stěrkou tl do 3 mm | m2 | 5.55 |  | 0 | CS ÚRS 2025 01 |  | základní |  | 0 | 0.00432 | 0.023976 | 0 | 0 | 16 | K | 2 |  |  |  | ROZPOCET | [5 empty] | 0 | 0 | 0 | 0 | 0 | 1 | 0 | 16 | 645977037
| Online PSC |  | https://podminky.urs.cz/item/CS_URS_2025_01/776143131 | [14 empty] | Online PSC | 2
| VV |  | Skladba A5 | [14 empty] | VV | 2 | 1 | True | 0 | ROZPOCET
| VV |  | SCHODISTE*0,15 |  | 5.55 | [12 empty] | VV | 2 | 2 | True | 1 | ROZPOCET
19 | K | 776144111 | Tmelení hran schodišťových povlakových podlah | m | 37 |  | 0 | CS ÚRS 2025 01 |  | základní |  | 0 | 0.0012 | 0.0444 | 0 | 0 | 16 | K | 2 |  |  |  | ROZPOCET | [5 empty] | 0 | 0 | 0 | 0 | 0 | 1 | 0 | 16 | 2064206136
| Online PSC |  | https://podminky.urs.cz/item/CS_URS_2025_01/776144111 | [14 empty] | Online PSC | 2
| P |  | Poznámka k položce: Vyrovnání schodišťových hran – Rychle schnoucí a rychlevytvrzující opravná hmota na cementové bázi, s dobrou plnící schopností a vhodná k opravám hran schodišťových stupňů a vyrovnáváním podest. Materiál musí být schopný pokládky podlahových krytin po cca 60 minutách od aplikace. Výrobek musí splňovat emisní normu EC1 R | [14 empty] | P | 2
| VV |  | Skladba A5 | [14 empty] | VV | 2 | 1 | True | 0 | ROZPOCET
| VV |  | SCHODISTE |  | 37 | [12 empty] | VV | 2 | 2 | True | 1 | ROZPOCET
20 | K | 776201811 | Demontáž lepených povlakových podlah bez podložky ručně | m2 | 12.72 |  | 0 | CS ÚRS 2025 01 |  | základní |  | 0 | 0 | 0 | 0.0025 | 0.0318 | 16 | K | 2 |  |  |  | ROZPOCET | [5 empty] | 0 | 0 | 0 | 0 | 0 | 1 | 0 | 16 | 1412830066
| Online PSC |  | https://podminky.urs.cz/item/CS_URS_2025_01/776201811 | [14 empty] | Online PSC | 2
| VV |  | Skladba P2 | [14 empty] | VV | 2 | 1 | True | 0 | ROZPOCET
| VV |  | CHODBY |  | 12.72 | [12 empty] | VV | 2 | 2 | True | 0 | ROZPOCET
| VV |  | Součet |  | 12.72 | [12 empty] | VV | 2 | 4 | True | 1 | ROZPOCET
21 | K | 776221111 | Lepení pásů z PVC standardním lepidlem | m2 | 12.72 |  | 0 | CS ÚRS 2025 01 |  | základní |  | 0 | 0.0003 | 0.003816 | 0 | 0 | 16 | K | 2 |  |  |  | ROZPOCET | [5 empty] | 0 | 0 | 0 | 0 | 0 | 1 | 0 | 16 | -714635824
| Online PSC |  | https://podminky.urs.cz/item/CS_URS_2025_01/776221111 | [14 empty] | Online PSC | 2
| VV |  | CHODBY |  | 12.72 | [12 empty] | VV | 2 | 2 | True | 1 | ROZPOCET
22 | M | 284-MAT-01 | PVC podlahová krytina | m2 | 13.992 |  | 0 |  |  | základní |  | 0 | 0.00318 | 0.044495 | 0 | 0 | 32 | M | 2 |  |  |  | ROZPOCET | [5 empty] | 0 | 0 | 0 | 0 | 0 | 1 | 0 | 16 | -1012955622
| VV |  | 12,72*1,1 'Přepočtené koeficientem množství |  | 13.992 | [12 empty] | VV | 2 | 2 | False | 1 | ROZPOCET
23 | K | 776223112P | Příplatek za spoj povlakových podlahovin z PVC svařováním | m | 12.72 |  | 0 |  |  | základní |  | 0 | 0 | 0 | 0 | 0 | 16 | K | 2 |  |  |  | ROZPOCET | [5 empty] | 0 | 0 | 0 | 0 | 0 | 1 | 0 | 16 | 1017218566
| VV |  | CHODBY |  | 12.72 | [12 empty] | VV | 2 | 2 | True | 1 | ROZPOCET
24 | K | 776301811 | Odstranění lepených podlahovin bez podložky ze schodišťových stupňů | m | 37 |  | 0 | CS ÚRS 2025 01 |  | základní |  | 0 | 0 | 0 | 0.0023 | 0.0851 | 16 | K | 2 |  |  |  | ROZPOCET | [5 empty] | 0 | 0 | 0 | 0 | 0 | 1 | 0 | 16 | 1059451501
| Online PSC |  | https://podminky.urs.cz/item/CS_URS_2025_01/776301811 | [14 empty] | Online PSC | 2
| VV |  | Skladba P2 | [14 empty] | VV | 2 | 1 | True | 0 | ROZPOCET
| VV |  | SCHODISTE |  | 37 | [12 empty] | VV | 2 | 2 | True | 1 | ROZPOCET
25 | K | 776301R02 | Stávající konstrukci schodiště přebrousit, očistit a odmastit | m | 37 |  | 0 |  |  | základní |  | 0 | 0 | 0 | 0.0023 | 0.0851 | 16 | K | 2 |  |  |  | ROZPOCET | [5 empty] | 0 | 0 | 0 | 0 | 0 | 1 | 0 | 16 | -1156208157
| VV |  | Skladba A4 | [14 empty] | VV | 2 | 1 | True | 0 | ROZPOCET
| VV |  | SCHODISTE |  | 37 | [12 empty] | VV | 2 | 2 | True | 1 | ROZPOCET
26 | K | 776321111 | Montáž podlahovin z PVC na stupnice šířky do 300 mm | m | 37 |  | 0 | CS ÚRS 2025 01 |  | základní |  | 0 | 0.00012 | 0.00444 | 0 | 0 | 16 | K | 2 |  |  |  | ROZPOCET | [5 empty] | 0 | 0 | 0 | 0 | 0 | 1 | 0 | 16 | -1853838845
| Online PSC |  | https://podminky.urs.cz/item/CS_URS_2025_01/776321111 | [14 empty] | Online PSC | 2
| VV |  | Skladba A5 | [14 empty] | VV | 2 | 1 | True | 0 | ROZPOCET
| VV |  | SCHODISTE |  | 37 | [12 empty] | VV | 2 | 2 | True | 1 | ROZPOCET
27 | M | 284-MAT-01 | PVC podlahová krytina | m2 | 13.875 |  | 0 |  |  | základní |  | 0 | 0.00318 | 0.044123 | 0 | 0 | 32 | M | 2 |  |  |  | ROZPOCET | [5 empty] | 0 | 0 | 0 | 0 | 0 | 1 | 0 | 16 | 90607919
| VV |  | skladba A4 | [14 empty] | VV | 2 | 1 | True | 0 | ROZPOCET
| VV |  | SCHODISTE*0,3 |  | 11.1 | [12 empty] | VV | 2 | 2 | True | 1 | ROZPOCET
| VV |  | 11,1*1,25 'Přepočtené koeficientem množství |  | 13.875 | [12 empty] | VV | 2 | 2 | False | 1 | ROZPOCET
28 | K | 776410811 | Odstranění soklíků a lišt pryžových nebo plastových | m | 10.95 |  | 0 | CS ÚRS 2025 01 |  | základní |  | 0 | 0 | 0 | 0.0003 | 0.003285 | 16 | K | 2 |  |  |  | ROZPOCET | [5 empty] | 0 | 0 | 0 | 0 | 0 | 1 | 0 | 16 | -610282483
| Online PSC |  | https://podminky.urs.cz/item/CS_URS_2025_01/776410811 | [14 empty] | Online PSC | 2
| VV |  | LISTY_CHODBY |  | 10.95 | [12 empty] | VV | 2 | 2 | True | 1 | ROZPOCET
29 | K | 776411111 | Montáž obvodových soklíků výšky do 80 mm | m | 10.95 |  | 0 | CS ÚRS 2025 01 |  | základní |  | 0 | 1e-05 | 0.0001095 | 0 | 0 | 16 | K | 2 |  |  |  | ROZPOCET | [5 empty] | 0 | 0 | 0 | 0 | 0 | 1 | 0 | 16 | -162114940
| Online PSC |  | https://podminky.urs.cz/item/CS_URS_2025_01/776411111 | [14 empty] | Online PSC | 2
| VV |  | LISTY_CHODBY |  | 10.95 | [12 empty] | VV | 2 | 2 | True | 1 | ROZPOCET
30 | M | 194-MAT-03 | měkká soklová lišta v návinu, 32 x 32 mm vhodná pro použití obzvláště u pružných podlahových krytin | m | 12.045 |  | 0 |  |  | základní |  | 0 | 0.00012 | 0.0014454 | 0 | 0 | 32 | M | 2 |  |  |  | ROZPOCET | [5 empty] | 0 | 0 | 0 | 0 | 0 | 1 | 0 | 16 | 1007764522
| VV |  | 10,95*1,1 'Přepočtené koeficientem množství |  | 12.045 | [12 empty] | VV | 2 | 2 | False | 1 | ROZPOCET
31 | K | 776421311 | Montáž přechodových samolepících lišt | m | 5.05 |  | 0 | CS ÚRS 2025 01 |  | základní |  | 0 | 0 | 0 | 0 | 0 | 16 | K | 2 |  |  |  | ROZPOCET | [5 empty] | 0 | 0 | 0 | 0 | 0 | 1 | 0 | 16 | 1890383363
| Online PSC |  | https://podminky.urs.cz/item/CS_URS_2025_01/776421311 | [14 empty] | Online PSC | 2
| VV |  | PL |  | 5.05 | [12 empty] | VV | 2 | 2 | True | 1 | ROZPOCET
32 | M | 59054130R | profil přechodový hliníkový barvy chrom | m | 5.151 |  | 0 |  |  | základní |  | 0 | 0.0004 | 0.0020604 | 0 | 0 | 32 | M | 2 |  |  |  | ROZPOCET | [5 empty] | 0 | 0 | 0 | 0 | 0 | 1 | 0 | 16 | 139902293
| VV |  | 5,05*1,02 'Přepočtené koeficientem množství |  | 5.151 | [12 empty] | VV | 2 | 2 | False | 1 | ROZPOCET
33 | K | 776431111 | Montáž schodišťových hran lepených | m | 37 |  | 0 | CS ÚRS 2025 01 |  | základní |  | 0 | 0 | 0 | 0 | 0 | 16 | K | 2 |  |  |  | ROZPOCET | [5 empty] | 0 | 0 | 0 | 0 | 0 | 1 | 0 | 16 | -1047442938
| Online PSC |  | https://podminky.urs.cz/item/CS_URS_2025_01/776431111 | [14 empty] | Online PSC | 2
| VV |  | Skladba A5 | [14 empty] | VV | 2 | 1 | True | 0 | ROZPOCET
| VV |  | SCHODISTE |  | 37 | [12 empty] | VV | 2 | 2 | True | 1 | ROZPOCET
34 | M | 283421R1 | kontrastní schodová hrana | m | 38.85 |  | 0 |  |  | základní |  | 0 | 0.00025 | 0.0097125 | 0 | 0 | 32 | M | 2 |  |  |  | ROZPOCET | [5 empty] | 0 | 0 | 0 | 0 | 0 | 1 | 0 | 16 | -331292668
| VV |  | 37*1,05 'Přepočtené koeficientem množství |  | 38.85 | [12 empty] | VV | 2 | 2 | False | 1 | ROZPOCET
35 | K | 998776121 | Přesun hmot tonážní pro podlahy povlakové ruční v objektech v do 6 m | t | 0.37 |  | 0 | CS ÚRS 2025 01 |  | základní |  | 0 | 0 | 0 | 0 | 0 | 16 | K | 2 |  |  |  | ROZPOCET | [5 empty] | 0 | 0 | 0 | 0 | 0 | 1 | 0 | 16 | -963139752
| Online PSC |  | https://podminky.urs.cz/item/CS_URS_2025_01/998776121 | [14 empty] | Online PSC | 2

## D.1.1.b 05 - PAVILON C - ...
[18 empty] | {25a233be-f8b6-4c79-9e78-aadbf18c9d72} | [5 empty] | UCEBNY | UČEBNY | m2 | 27,2 | 3
[18 empty] | 2 | [5 empty] | CHODBY | CHODBY | m2 | 133,31 | 3
| KRYCÍ LIST SOUPISU PRACÍ | [7 empty] | v --- níže se nacházejí doplnkové a pomocné údaje k sestavám --- v | [8 empty] | False | [5 empty] | LISTY_UCEBNY | LIŠTY PODLAHOVÉ - UČEBNY | m | 31,6 | 3
[24 empty] | LISTY_CHODBY | LIŠTY PODLAHOVÉ - CHODBY | m | 101,3 | 3
| Stavba: | [22 empty] | PL | Přechodové lišty | m | 10,8 | 3
WALDORFSKÁ ŠKOLA BRNO - VÝMĚNA PODLAHOVÝCH KRYTIN
Objekt:
D.1.1.b 05 - PAVILON C - PŮDORYS 2.NP
| KSO: |  |  |  |  | CC-CZ:
| Místo: |  | BRNO |  |  | Datum: | 0
| Zadavatel: |  |  |  |  | IČ:
|  | WALDORFSKÁ ŠKOLA BRNO PLOVDIVSKÁ 2572/8, 616 00 BR |  |  |  | DIČ:
| Uchazeč: |  |  |  |  | IČ: | Vyplň údaj
|  | Vyplň údaj |  |  |  | DIČ: | Vyplň údaj
| Projektant: |  |  |  |  | IČ:
|  | Ing.Šárka JUSTOVÁ |  |  |  | DIČ:
| Zpracovatel: |  |  |  |  | IČ:
DIČ:
Poznámka:
| Cena bez DPH | [5 empty] | 0
|  |  | Základ daně |  |  | Sazba daně | Výše daně
| DPH | základní | 0 |  |  | 21% | 0
|  | snížená | 0 |  |  | 12% | 0
|  | zákl. přenesená | 0 |  |  | 21% | 0
|  | sníž. přenesená | 0 |  |  | 12% | 0
|  | nulová | 0 |  |  | 0% | 0
| Cena s DPH |  |  | v | CZK |  | 0
| Projektant |  |  | Zpracovatel
| Datum a podpis: |  | Razítko | Datum a podpis: |  |  | Razítko
| Objednavatel |  |  | Uchazeč
| Datum a podpis: |  | Razítko | Datum a podpis: |  |  | Razítko
REKAPITULACE ČLENĚNÍ SOUPISU PRACÍ
Stavba:
WALDORFSKÁ ŠKOLA BRNO - VÝMĚNA PODLAHOVÝCH KRYTIN
Objekt:
D.1.1.b 05 - PAVILON C - PŮDORYS 2.NP
Místo: |  |  | BRNO |  |  | Datum: | 0
Zadavatel: |  |  | WALDORFSKÁ ŠKOLA BRNO PLOVDIVSKÁ 2572/8, 616 00 BR |  |  | Projektant: | Ing.Šárka JUSTOVÁ
Uchazeč: |  |  | Vyplň údaj |  |  | Zpracovatel:
Kód dílu - Popis | [6 empty] | Cena celkem [CZK]
Náklady ze soupisu prací | [6 empty] | 0 | [11 empty] | -1
| HSV - Práce a dodávky HSV | [5 empty] | 0
| 6 - Úpravy povrchů, podlahy a osazování výplní | [5 empty] | 0
| 9 - Ostatní konstrukce a práce, bourání | [5 empty] | 0
| 997 - Přesun sutě | [5 empty] | 0
| 998 - Přesun hmot | [5 empty] | 0
| PSV - Práce a dodávky PSV | [5 empty] | 0
| 713 - Izolace tepelné | [5 empty] | 0
| 776 - Podlahy povlakové | [5 empty] | 0
SOUPIS PRACÍ
Stavba:
WALDORFSKÁ ŠKOLA BRNO - VÝMĚNA PODLAHOVÝCH KRYTIN
Objekt:
D.1.1.b 05 - PAVILON C - PŮDORYS 2.NP
Místo: |  |  | BRNO |  |  | Datum: | 0
Zadavatel: |  |  | WALDORFSKÁ ŠKOLA BRNO PLOVDIVSKÁ 2572/8, 616 00 BR |  |  | Projektant: | Ing.Šárka JUSTOVÁ
Uchazeč: |  |  | Vyplň údaj |  |  | Zpracovatel:
PČ | Typ | Kód | Popis | MJ | Množství | J.cena [CZK] | Cena celkem [CZK] | Cenová soustava |  | DPH | J. Nh [h] | Nh celkem [h] | J. hmotnost [t] | Hmotnost celkem [t] | J. suť [t] | Suť Celkem [t]
Náklady soupisu celkem | [6 empty] | 0 |  |  |  |  | 0 |  | 16.1251 |  | 10.6324 |  | D | -1 | [15 empty] | 0
| D | HSV | Práce a dodávky HSV |  |  |  | 0 |  |  |  |  | 0 |  | 13.9699 |  | 8.9895 | 1 | D | 0 |  |  |  | ROZPOCET | [11 empty] | 0
| D | 6 | Úpravy povrchů, podlahy a osazování výplní |  |  |  | 0 |  |  |  |  | 0 |  | 13.9699 |  | 0 | 1 | D | 1 |  |  |  | ROZPOCET | [11 empty] | 0
1 | K | 631362021 | Výztuž mazanin svařovanými sítěmi Kari | t | 0.202 |  | 0 | CS ÚRS 2025 01 |  | základní |  | 0 | 1.0628 | 0.21468 | 0 | 0 | 4 | K | 2 |  |  |  | ROZPOCET | [5 empty] | 0 | 0 | 0 | 0 | 0 | 1 | 0 | 4 | 1346152335
| Online PSC |  | https://podminky.urs.cz/item/CS_URS_2025_01/631362021 | [14 empty] | Online PSC | 2
| VV |  | Skladba A3 | [14 empty] | VV | 2 | 1 | True | 0 | ROZPOCET
| VV |  | UCEBNY*0,25*2,1*0,001*1,2 |  | 0.017 | [12 empty] | VV | 2 | 2 | True | 0 | ROZPOCET
| VV |  | CHODBY*0,55*2,1*0,001*1,2 |  | 0.185 | [12 empty] | VV | 2 | 2 | True | 0 | ROZPOCET
| VV |  | Součet |  | 0.202 | [12 empty] | VV | 2 | 4 | True | 1 | ROZPOCET
2 | K | 631590-01 | Jednokomponentní polyuretanová pryskyřice, splňující emisní normu EC1Plus, přednátěr a penetrace na savé i nesavé podklady, s funkcí zpevnění podkladu a parozábrany | m2 | 80.39 |  | 0 |  |  | základní |  | 0 | 0.00015 | 0.012058 | 0 | 0 | 4 | K | 2 |  |  |  | ROZPOCET | [5 empty] | 0 | 0 | 0 | 0 | 0 | 1 | 0 | 4 | -1389116122
| VV |  | Skladba A1 | [14 empty] | VV | 2 | 1 | True | 0 | ROZPOCET
| VV |  | UCEBNY*0,35 |  | 9.52 | [12 empty] | VV | 2 | 2 | True | 0 | ROZPOCET
| VV |  | CHODBY*0,2 |  | 26.662 | [12 empty] | VV | 2 | 2 | True | 0 | ROZPOCET
| VV |  | Skladba A2 | [14 empty] | VV | 2 | 1 | True | 0 | ROZPOCET
| VV |  | UCEBNY*0,4 |  | 10.88 | [12 empty] | VV | 2 | 2 | True | 0 | ROZPOCET
| VV |  | CHODBY*0,25 |  | 33.328 | [12 empty] | VV | 2 | 2 | True | 0 | ROZPOCET
| VV |  | Součet |  | 80.39 | [12 empty] | VV | 2 | 4 | True | 1 | ROZPOCET
3 | K | 631590-02 | Zpevňující nátěr cementových potěrů - silikátový prostředek určený ke zpevnění cementového potěru - zvýšení odtrhových pevností nad 0,8N/mm2 pro možnost aplikace nivelačních stěrek, zasypání křemičitým pískem 0,3-0,9mm. | m2 | 36.182 |  | 0 |  |  | základní |  | 0 | 0.00185 | 0.066937 | 0 | 0 | 4 | K | 2 |  |  |  | ROZPOCET | [5 empty] | 0 | 0 | 0 | 0 | 0 | 1 | 0 | 4 | 632238217
| VV |  | Skladba A1 | [14 empty] | VV | 2 | 1 | True | 0 | ROZPOCET
| VV |  | UCEBNY*0,35 |  | 9.52 | [12 empty] | VV | 2 | 2 | True | 0 | ROZPOCET
| VV |  | CHODBY*0,2 |  | 26.662 | [12 empty] | VV | 2 | 2 | True | 0 | ROZPOCET
| VV |  | Součet |  | 36.182 | [12 empty] | VV | 2 | 4 | True | 1 | ROZPOCET
4 | K | 631590-03 | Vyrovnání hrubých nerovností rychlou vyrovnávací a opravnou cementovou stěrkou pro vrstvy do 50 mm na podlahy i stěny | m2 | 44.208 |  | 0 |  |  | základní |  | 0 | 0.055 | 2.4314 | 0 | 0 | 4 | K | 2 |  |  |  | ROZPOCET | [5 empty] | 0 | 0 | 0 | 0 | 0 | 1 | 0 | 4 | -1856048053
| VV |  | Skladba A2 | [14 empty] | VV | 2 | 1 | True | 0 | ROZPOCET
| VV |  | UCEBNY*0,4 |  | 10.88 | [12 empty] | VV | 2 | 2 | True | 0 | ROZPOCET
| VV |  | CHODBY*0,25 |  | 33.328 | [12 empty] | VV | 2 | 2 | True | 0 | ROZPOCET
| VV |  | Součet |  | 44.208 | [12 empty] | VV | 2 | 4 | True | 1 | ROZPOCET
5 | K | 631590-04 | Sešít praskliny v podkladu PU soupravou - dvousložková rychle opravná silikátová pryskyřice sloužící k pevnému uzavření a sešívání trhlin a spar v podkladu | m2 | 44.208 |  | 0 |  |  | základní |  | 0 | 0.055 | 2.4314 | 0 | 0 | 4 | K | 2 |  |  |  | ROZPOCET | [5 empty] | 0 | 0 | 0 | 0 | 0 | 1 | 0 | 4 | 151590321
| VV |  | Skladba A2 | [14 empty] | VV | 2 | 1 | True | 0 | ROZPOCET
| VV |  | UCEBNY*0,4 |  | 10.88 | [12 empty] | VV | 2 | 2 | True | 0 | ROZPOCET
| VV |  | CHODBY*0,25 |  | 33.328 | [12 empty] | VV | 2 | 2 | True | 0 | ROZPOCET
| VV |  | Součet |  | 44.208 | [12 empty] | VV | 2 | 4 | True | 1 | ROZPOCET
6 | K | 632451234 | Potěr cementový samonivelační litý C25 tl přes 45 do 50 mm | m2 | 80.121 |  | 0 | CS ÚRS 2025 01 |  | základní |  | 0 | 0.11 | 8.8133 | 0 | 0 | 4 | K | 2 |  |  |  | ROZPOCET | [5 empty] | 0 | 0 | 0 | 0 | 0 | 1 | 0 | 4 | -504840614
| Online PSC |  | https://podminky.urs.cz/item/CS_URS_2025_01/632451234 | [14 empty] | Online PSC | 2
| VV |  | Skladba A3 | [14 empty] | VV | 2 | 1 | True | 0 | ROZPOCET
| VV |  | UCEBNY*0,25 |  | 6.8 | [12 empty] | VV | 2 | 2 | True | 0 | ROZPOCET
| VV |  | CHODBY*0,55 |  | 73.321 | [12 empty] | VV | 2 | 2 | True | 0 | ROZPOCET
| VV |  | Součet |  | 80.121 | [12 empty] | VV | 2 | 4 | True | 1 | ROZPOCET
7 | K | 633811111 | Broušení nerovností betonových podlah do 2 mm - stržení šlemu | m2 | 80.121 |  | 0 | CS ÚRS 2025 01 |  | základní |  | 0 | 0 | 0 | 0 | 0 | 4 | K | 2 |  |  |  | ROZPOCET | [5 empty] | 0 | 0 | 0 | 0 | 0 | 1 | 0 | 4 | 1727167794
| Online PSC |  | https://podminky.urs.cz/item/CS_URS_2025_01/633811111 | [14 empty] | Online PSC | 2
| VV |  | Skladba A3 | [14 empty] | VV | 2 | 1 | True | 0 | ROZPOCET
| VV |  | UCEBNY*0,25 |  | 6.8 | [12 empty] | VV | 2 | 2 | True | 0 | ROZPOCET
| VV |  | CHODBY*0,55 |  | 73.321 | [12 empty] | VV | 2 | 2 | True | 0 | ROZPOCET
| VV |  | Součet |  | 80.121 | [12 empty] | VV | 2 | 4 | True | 1 | ROZPOCET
| D | 9 | Ostatní konstrukce a práce, bourání |  |  |  | 0 |  |  |  |  | 0 |  | 0 |  | 8.9895 | 1 | D | 1 |  |  |  | ROZPOCET | [11 empty] | 0
8 | K | 9-01TK | Utěsnění dveřních křídel po dobu stavby | kus | 19 |  | 0 |  |  | základní |  | 0 | 0 | 0 | 0 | 0 | 4 | K | 2 |  |  |  | ROZPOCET | [5 empty] | 0 | 0 | 0 | 0 | 0 | 1 | 0 | 4 | -527648556
9 | K | 965042141 | Bourání podkladů pod dlažby nebo mazanin betonových nebo z litého asfaltu tl do 100 mm pl přes 4 m2 | m3 | 4.006 |  | 0 | CS ÚRS 2025 01 |  | základní |  | 0 | 0 | 0 | 2.2 | 8.8132 | 4 | K | 2 |  |  |  | ROZPOCET | [5 empty] | 0 | 0 | 0 | 0 | 0 | 1 | 0 | 4 | -1094910668
| Online PSC |  | https://podminky.urs.cz/item/CS_URS_2025_01/965042141 | [14 empty] | Online PSC | 2
| VV |  | Skladba A3 | [14 empty] | VV | 2 | 1 | True | 0 | ROZPOCET
| VV |  | UCEBNY*0,25*0,05 |  | 0.34 | [12 empty] | VV | 2 | 2 | True | 0 | ROZPOCET
| VV |  | CHODBY*0,55*0,05 |  | 3.666 | [12 empty] | VV | 2 | 2 | True | 0 | ROZPOCET
| VV |  | Součet |  | 4.006 | [12 empty] | VV | 2 | 4 | True | 1 | ROZPOCET
10 | K | 965046111 | Broušení stávajících betonových podlah úběr do 3 mm | m2 | 160.511 |  | 0 | CS ÚRS 2025 01 |  | základní |  | 0 | 0 | 0 | 0 | 0 | 4 | K | 2 |  |  |  | ROZPOCET | [5 empty] | 0 | 0 | 0 | 0 | 0 | 1 | 0 | 4 | -2073195355
| Online PSC |  | https://podminky.urs.cz/item/CS_URS_2025_01/965046111 | [14 empty] | Online PSC | 2
| VV |  | Skladba A1 | [14 empty] | VV | 2 | 1 | True | 0 | ROZPOCET
| VV |  | UCEBNY*0,35 |  | 9.52 | [12 empty] | VV | 2 | 2 | True | 0 | ROZPOCET
| VV |  | CHODBY*0,2 |  | 26.662 | [12 empty] | VV | 2 | 2 | True | 0 | ROZPOCET
| VV |  | Skladba A2 | [14 empty] | VV | 2 | 1 | True | 0 | ROZPOCET
| VV |  | UCEBNY*0,4 |  | 10.88 | [12 empty] | VV | 2 | 2 | True | 0 | ROZPOCET
| VV |  | CHODBY*0,25 |  | 33.328 | [12 empty] | VV | 2 | 2 | True | 0 | ROZPOCET
| VV |  | Skladba A3 | [14 empty] | VV | 2 | 1 | True | 0 | ROZPOCET
| VV |  | UCEBNY*0,25 |  | 6.8 | [12 empty] | VV | 2 | 2 | True | 0 | ROZPOCET
| VV |  | CHODBY*0,55 |  | 73.321 | [12 empty] | VV | 2 | 2 | True | 0 | ROZPOCET
| VV |  | Součet |  | 160.511 | [12 empty] | VV | 2 | 4 | True | 1 | ROZPOCET
11 | K | 965049111 | Příplatek k bourání betonových mazanin za bourání mazanin se svařovanou sítí tl do 100 mm | m3 | 4.006 |  | 0 | CS ÚRS 2025 01 |  | základní |  | 0 | 0 | 0 | 0.044 | 0.17626 | 4 | K | 2 |  |  |  | ROZPOCET | [5 empty] | 0 | 0 | 0 | 0 | 0 | 1 | 0 | 4 | 1779537522
| Online PSC |  | https://podminky.urs.cz/item/CS_URS_2025_01/965049111 | [14 empty] | Online PSC | 2
| VV |  | Skladba A3 | [14 empty] | VV | 2 | 1 | True | 0 | ROZPOCET
| VV |  | UCEBNY*0,25*0,05 |  | 0.34 | [12 empty] | VV | 2 | 2 | True | 0 | ROZPOCET
| VV |  | CHODBY*0,55*0,05 |  | 3.666 | [12 empty] | VV | 2 | 2 | True | 0 | ROZPOCET
| VV |  | Součet |  | 4.006 | [12 empty] | VV | 2 | 4 | True | 1 | ROZPOCET
| D | 997 | Přesun sutě |  |  |  | 0 |  |  |  |  | 0 |  | 0 |  | 0 | 1 | D | 1 |  |  |  | ROZPOCET | [11 empty] | 0
12 | K | 997013211 | Vnitrostaveništní doprava suti a vybouraných hmot pro budovy v do 6 m ručně | t | 10.632 |  | 0 | CS ÚRS 2025 01 |  | základní |  | 0 | 0 | 0 | 0 | 0 | 4 | K | 2 |  |  |  | ROZPOCET | [5 empty] | 0 | 0 | 0 | 0 | 0 | 1 | 0 | 4 | 643151569
| Online PSC |  | https://podminky.urs.cz/item/CS_URS_2025_01/997013211 | [14 empty] | Online PSC | 2
13 | K | 997013311 | Montáž a demontáž shozu suti v do 10 m | m | 5 |  | 0 | CS ÚRS 2025 01 |  | základní |  | 0 | 0 | 0 | 0 | 0 | 4 | K | 2 |  |  |  | ROZPOCET | [5 empty] | 0 | 0 | 0 | 0 | 0 | 1 | 0 | 4 | -1600162044
| Online PSC |  | https://podminky.urs.cz/item/CS_URS_2025_01/997013311 | [14 empty] | Online PSC | 2
14 | K | 997013321 | Příplatek k shozu suti v do 10 m za první a ZKD den použití | m | 50 |  | 0 | CS ÚRS 2025 01 |  | základní |  | 0 | 0 | 0 | 0 | 0 | 4 | K | 2 |  |  |  | ROZPOCET | [5 empty] | 0 | 0 | 0 | 0 | 0 | 1 | 0 | 4 | 957739449
| Online PSC |  | https://podminky.urs.cz/item/CS_URS_2025_01/997013321 | [14 empty] | Online PSC | 2
| VV |  | 5*10 'Přepočtené koeficientem množství |  | 50 | [12 empty] | VV | 2 | 2 | False | 1 | ROZPOCET
15 | K | 997013501 | Odvoz suti a vybouraných hmot na skládku nebo meziskládku do 1 km se složením | t | 10.632 |  | 0 | CS ÚRS 2025 01 |  | základní |  | 0 | 0 | 0 | 0 | 0 | 4 | K | 2 |  |  |  | ROZPOCET | [5 empty] | 0 | 0 | 0 | 0 | 0 | 1 | 0 | 4 | 2032889453
| Online PSC |  | https://podminky.urs.cz/item/CS_URS_2025_01/997013501 | [14 empty] | Online PSC | 2
16 | K | 997013509 | Příplatek k odvozu suti a vybouraných hmot na skládku ZKD 1 km přes 1 km | t | 95.688 |  | 0 | CS ÚRS 2025 01 |  | základní |  | 0 | 0 | 0 | 0 | 0 | 4 | K | 2 |  |  |  | ROZPOCET | [5 empty] | 0 | 0 | 0 | 0 | 0 | 1 | 0 | 4 | 1081223048
| Online PSC |  | https://podminky.urs.cz/item/CS_URS_2025_01/997013509 | [14 empty] | Online PSC | 2
| VV |  | 10,632*9 'Přepočtené koeficientem množství |  | 95.688 | [12 empty] | VV | 2 | 2 | False | 1 | ROZPOCET
17 | K | 997013631R | Poplatek za uložení na skládce (skládkovné) stavebního odpadu směsného | t | 10.632 |  | 0 |  |  | základní |  | 0 | 0 | 0 | 0 | 0 | 4 | K | 2 |  |  |  | ROZPOCET | [5 empty] | 0 | 0 | 0 | 0 | 0 | 1 | 0 | 4 | -205061792
| D | 998 | Přesun hmot |  |  |  | 0 |  |  |  |  | 0 |  | 0 |  | 0 | 1 | D | 1 |  |  |  | ROZPOCET | [11 empty] | 0
18 | K | 998018001 | Přesun hmot pro budovy ruční pro budovy v do 6 m | t | 13.97 |  | 0 | CS ÚRS 2025 01 |  | základní |  | 0 | 0 | 0 | 0 | 0 | 4 | K | 2 |  |  |  | ROZPOCET | [5 empty] | 0 | 0 | 0 | 0 | 0 | 1 | 0 | 4 | -1143745204
| Online PSC |  | https://podminky.urs.cz/item/CS_URS_2025_01/998018001 | [14 empty] | Online PSC | 2
| D | PSV | Práce a dodávky PSV |  |  |  | 0 |  |  |  |  | 0 |  | 2.1552 |  | 1.643 | 2 | D | 0 |  |  |  | ROZPOCET | [11 empty] | 0
| D | 713 | Izolace tepelné |  |  |  | 0 |  |  |  |  | 0 |  | 0.28717 |  | 1.2018 | 2 | D | 1 |  |  |  | ROZPOCET | [11 empty] | 0
19 | K | 713120811 | Odstranění tepelné izolace podlah volně kladené z vláknitých materiálů suchých tl do 100 mm | m2 | 80.121 |  | 0 | CS ÚRS 2025 01 |  | základní |  | 0 | 0 | 0 | 0.015 | 1.2018 | 16 | K | 2 |  |  |  | ROZPOCET | [5 empty] | 0 | 0 | 0 | 0 | 0 | 1 | 0 | 16 | -1987725275
| Online PSC |  | https://podminky.urs.cz/item/CS_URS_2025_01/713120811 | [14 empty] | Online PSC | 2
| VV |  | Skladba A3 | [14 empty] | VV | 2 | 1 | True | 0 | ROZPOCET
| VV |  | UCEBNY*0,25 |  | 6.8 | [12 empty] | VV | 2 | 2 | True | 0 | ROZPOCET
| VV |  | CHODBY*0,55 |  | 73.321 | [12 empty] | VV | 2 | 2 | True | 0 | ROZPOCET
| VV |  | Součet |  | 80.121 | [12 empty] | VV | 2 | 4 | True | 1 | ROZPOCET
20 | K | 713121111 | Montáž izolace tepelné podlah volně kladenými rohožemi, pásy, dílci, deskami 1 vrstva | m2 | 80.121 |  | 0 | CS ÚRS 2025 01 |  | základní |  | 0 | 0 | 0 | 0 | 0 | 16 | K | 2 |  |  |  | ROZPOCET | [5 empty] | 0 | 0 | 0 | 0 | 0 | 1 | 0 | 16 | -212772336
| Online PSC |  | https://podminky.urs.cz/item/CS_URS_2025_01/713121111 | [14 empty] | Online PSC | 2
| VV |  | Skladba A3 | [14 empty] | VV | 2 | 1 | True | 0 | ROZPOCET
| VV |  | UCEBNY*0,25 |  | 6.8 | [12 empty] | VV | 2 | 2 | True | 0 | ROZPOCET
| VV |  | CHODBY*0,55 |  | 73.321 | [12 empty] | VV | 2 | 2 | True | 0 | ROZPOCET
| VV |  | Součet |  | 80.121 | [12 empty] | VV | 2 | 4 | True | 1 | ROZPOCET
21 | M | 63231200 | deska čedičová minerální pro snížení kročejového hluku (max. zatížení 5 kN/m2) tl 20mm | m2 | 84.127 |  | 0 | CS ÚRS 2025 01 |  | základní |  | 0 | 0.00296 | 0.24902 | 0 | 0 | 32 | M | 2 |  |  |  | ROZPOCET | [5 empty] | 0 | 0 | 0 | 0 | 0 | 1 | 0 | 16 | 320007706
| VV |  | 80,121*1,05 'Přepočtené koeficientem množství |  | 84.127 | [12 empty] | VV | 2 | 2 | False | 1 | ROZPOCET
22 | K | 713191133 | Montáž izolace tepelné podlah, stropů vrchem nebo střech překrytí fólií s přelepeným spojem | m2 | 80.121 |  | 0 | CS ÚRS 2025 01 |  | základní |  | 0 | 1e-05 | 0.00080121 | 0 | 0 | 16 | K | 2 |  |  |  | ROZPOCET | [5 empty] | 0 | 0 | 0 | 0 | 0 | 1 | 0 | 16 | -1704571499
| Online PSC |  | https://podminky.urs.cz/item/CS_URS_2025_01/713191133 | [14 empty] | Online PSC | 2
| VV |  | Skladba A3 | [14 empty] | VV | 2 | 1 | True | 0 | ROZPOCET
| VV |  | UCEBNY*0,25 |  | 6.8 | [12 empty] | VV | 2 | 2 | True | 0 | ROZPOCET
| VV |  | CHODBY*0,55 |  | 73.321 | [12 empty] | VV | 2 | 2 | True | 0 | ROZPOCET
| VV |  | Součet |  | 80.121 | [12 empty] | VV | 2 | 4 | True | 1 | ROZPOCET
23 | M | 28329042 | fólie PE separační či ochranná tl 0,2mm | m2 | 93.381 |  | 0 | CS ÚRS 2025 01 |  | základní |  | 0 | 0.0004 | 0.037352 | 0 | 0 | 32 | M | 2 |  |  |  | ROZPOCET | [5 empty] | 0 | 0 | 0 | 0 | 0 | 1 | 0 | 16 | 280790449
| VV |  | 80,121*1,1655 'Přepočtené koeficientem množství |  | 93.381 | [12 empty] | VV | 2 | 2 | False | 1 | ROZPOCET
24 | K | 998713121 | Přesun hmot tonážní pro izolace tepelné ruční v objektech v do 6 m | t | 0.287 |  | 0 | CS ÚRS 2025 01 |  | základní |  | 0 | 0 | 0 | 0 | 0 | 16 | K | 2 |  |  |  | ROZPOCET | [5 empty] | 0 | 0 | 0 | 0 | 0 | 1 | 0 | 16 | 1165030878
| Online PSC |  | https://podminky.urs.cz/item/CS_URS_2025_01/998713121 | [14 empty] | Online PSC | 2
| D | 776 | Podlahy povlakové |  |  |  | 0 |  |  |  |  | 0 |  | 1.868 |  | 0.44115 | 2 | D | 1 |  |  |  | ROZPOCET | [11 empty] | 0
25 | K | 776111311 | Vysátí podkladu povlakových podlah | m2 | 160.51 |  | 0 | CS ÚRS 2025 01 |  | základní |  | 0 | 0 | 0 | 0 | 0 | 16 | K | 2 |  |  |  | ROZPOCET | [5 empty] | 0 | 0 | 0 | 0 | 0 | 1 | 0 | 16 | -1174684131
| Online PSC |  | https://podminky.urs.cz/item/CS_URS_2025_01/776111311 | [14 empty] | Online PSC | 2
| VV |  | UCEBNY |  | 27.2 | [12 empty] | VV | 2 | 2 | True | 0 | ROZPOCET
| VV |  | CHODBY |  | 133.31 | [12 empty] | VV | 2 | 2 | True | 0 | ROZPOCET
| VV |  | Součet |  | 160.51 | [12 empty] | VV | 2 | 4 | True | 1 | ROZPOCET
26 | K | 776121112 | Vodou ředitelná penetrace savého podkladu povlakových podlah | m2 | 80.121 |  | 0 | CS ÚRS 2025 01 |  | základní |  | 0 | 3e-05 | 0.0024036 | 0 | 0 | 16 | K | 2 |  |  |  | ROZPOCET | [5 empty] | 0 | 0 | 0 | 0 | 0 | 1 | 0 | 16 | 628092310
| Online PSC |  | https://podminky.urs.cz/item/CS_URS_2025_01/776121112 | [14 empty] | Online PSC | 2
| VV |  | Skladba A3 | [14 empty] | VV | 2 | 1 | True | 0 | ROZPOCET
| VV |  | UCEBNY*0,25 |  | 6.8 | [12 empty] | VV | 2 | 2 | True | 0 | ROZPOCET
| VV |  | CHODBY*0,55 |  | 73.321 | [12 empty] | VV | 2 | 2 | True | 0 | ROZPOCET
| VV |  | Součet |  | 80.121 | [12 empty] | VV | 2 | 4 | True | 1 | ROZPOCET
27 | K | 776121321 | Neředěná penetrace savého podkladu povlakových podlah | m2 | 80.39 |  | 0 | CS ÚRS 2025 01 |  | základní |  | 0 | 0.0002 | 0.016078 | 0 | 0 | 16 | K | 2 |  |  |  | ROZPOCET | [5 empty] | 0 | 0 | 0 | 0 | 0 | 1 | 0 | 16 | 1638902687
| Online PSC |  | https://podminky.urs.cz/item/CS_URS_2025_01/776121321 | [14 empty] | Online PSC | 2
| VV |  | Skladba A1 | [14 empty] | VV | 2 | 1 | True | 0 | ROZPOCET
| VV |  | UCEBNY*0,35 |  | 9.52 | [12 empty] | VV | 2 | 2 | True | 0 | ROZPOCET
| VV |  | CHODBY*0,2 |  | 26.662 | [12 empty] | VV | 2 | 2 | True | 0 | ROZPOCET
| VV |  | Skladba A2 | [14 empty] | VV | 2 | 1 | True | 0 | ROZPOCET
| VV |  | UCEBNY*0,4 |  | 10.88 | [12 empty] | VV | 2 | 2 | True | 0 | ROZPOCET
| VV |  | CHODBY*0,25 |  | 33.328 | [12 empty] | VV | 2 | 2 | True | 0 | ROZPOCET
| VV |  | Součet |  | 80.39 | [12 empty] | VV | 2 | 4 | True | 1 | ROZPOCET
28 | K | 776141112 | Stěrka podlahová nivelační pro vyrovnání podkladu povlakových podlah pevnosti 20 MPa tl přes 3 do 5 mm | m2 | 160.51 |  | 0 | CS ÚRS 2025 01 |  | základní |  | 0 | 0.00758 | 1.2167 | 0 | 0 | 16 | K | 2 |  |  |  | ROZPOCET | [5 empty] | 0 | 0 | 0 | 0 | 0 | 1 | 0 | 16 | -1456231178
| Online PSC |  | https://podminky.urs.cz/item/CS_URS_2025_01/776141112 | [14 empty] | Online PSC | 2
| VV |  | Skladba A1, A2, A3 | [14 empty] | VV | 2 | 1 | True | 0 | ROZPOCET
| VV |  | UCEBNY |  | 27.2 | [12 empty] | VV | 2 | 2 | True | 0 | ROZPOCET
| VV |  | CHODBY |  | 133.31 | [12 empty] | VV | 2 | 2 | True | 0 | ROZPOCET
| VV |  | Součet |  | 160.51 | [12 empty] | VV | 2 | 4 | True | 1 | ROZPOCET
29 | K | 776201811 | Demontáž lepených povlakových podlah bez podložky ručně | m2 | 160.51 |  | 0 | CS ÚRS 2025 01 |  | základní |  | 0 | 0 | 0 | 0.0025 | 0.40127 | 16 | K | 2 |  |  |  | ROZPOCET | [5 empty] | 0 | 0 | 0 | 0 | 0 | 1 | 0 | 16 | 1647410472
| Online PSC |  | https://podminky.urs.cz/item/CS_URS_2025_01/776201811 | [14 empty] | Online PSC | 2
| VV |  | Skladba P2 | [14 empty] | VV | 2 | 1 | True | 0 | ROZPOCET
| VV |  | UCEBNY |  | 27.2 | [12 empty] | VV | 2 | 2 | True | 0 | ROZPOCET
| VV |  | CHODBY |  | 133.31 | [12 empty] | VV | 2 | 2 | True | 0 | ROZPOCET
| VV |  | Součet |  | 160.51 | [12 empty] | VV | 2 | 4 | True | 1 | ROZPOCET
30 | K | 776221111 | Lepení pásů z PVC standardním lepidlem | m2 | 160.51 |  | 0 | CS ÚRS 2025 01 |  | základní |  | 0 | 0.0003 | 0.048153 | 0 | 0 | 16 | K | 2 |  |  |  | ROZPOCET | [5 empty] | 0 | 0 | 0 | 0 | 0 | 1 | 0 | 16 | -684293803
| Online PSC |  | https://podminky.urs.cz/item/CS_URS_2025_01/776221111 | [14 empty] | Online PSC | 2
| VV |  | CHODBY |  | 133.31 | [12 empty] | VV | 2 | 2 | True | 0 | ROZPOCET
| VV |  | UCEBNY |  | 27.2 | [12 empty] | VV | 2 | 2 | True | 0 | ROZPOCET
| VV |  | Součet |  | 160.51 | [12 empty] | VV | 2 | 4 | True | 1 | ROZPOCET
31 | M | 284-MAT-01 | PVC podlahová krytina | m2 | 176.561 |  | 0 |  |  | základní |  | 0 | 0.00318 | 0.56146 | 0 | 0 | 32 | M | 2 |  |  |  | ROZPOCET | [5 empty] | 0 | 0 | 0 | 0 | 0 | 1 | 0 | 16 | 549155935
| VV |  | 160,51*1,1 'Přepočtené koeficientem množství |  | 176.561 | [12 empty] | VV | 2 | 2 | False | 1 | ROZPOCET
32 | K | 776223112P | Příplatek za spoj povlakových podlahovin z PVC svařováním | m | 160.51 |  | 0 |  |  | základní |  | 0 | 0 | 0 | 0 | 0 | 16 | K | 2 |  |  |  | ROZPOCET | [5 empty] | 0 | 0 | 0 | 0 | 0 | 1 | 0 | 16 | -1898958463
| VV |  | CHODBY |  | 133.31 | [12 empty] | VV | 2 | 2 | True | 0 | ROZPOCET
| VV |  | UCEBNY |  | 27.2 | [12 empty] | VV | 2 | 2 | True | 0 | ROZPOCET
| VV |  | Součet |  | 160.51 | [12 empty] | VV | 2 | 4 | True | 1 | ROZPOCET
33 | K | 776410811 | Odstranění soklíků a lišt pryžových nebo plastových | m | 132.9 |  | 0 | CS ÚRS 2025 01 |  | základní |  | 0 | 0 | 0 | 0.0003 | 0.03987 | 16 | K | 2 |  |  |  | ROZPOCET | [5 empty] | 0 | 0 | 0 | 0 | 0 | 1 | 0 | 16 | 1164963922
| Online PSC |  | https://podminky.urs.cz/item/CS_URS_2025_01/776410811 | [14 empty] | Online PSC | 2
| VV |  | LISTY_UCEBNY |  | 31.6 | [12 empty] | VV | 2 | 2 | True | 0 | ROZPOCET
| VV |  | LISTY_CHODBY |  | 101.3 | [12 empty] | VV | 2 | 2 | True | 0 | ROZPOCET
| VV |  | Součet |  | 132.9 | [12 empty] | VV | 2 | 4 | True | 1 | ROZPOCET
34 | K | 776411111 | Montáž obvodových soklíků výšky do 80 mm | m | 101.3 |  | 0 | CS ÚRS 2025 01 |  | základní |  | 0 | 1e-05 | 0.001013 | 0 | 0 | 16 | K | 2 |  |  |  | ROZPOCET | [5 empty] | 0 | 0 | 0 | 0 | 0 | 1 | 0 | 16 | -1130627961
| Online PSC |  | https://podminky.urs.cz/item/CS_URS_2025_01/776411111 | [14 empty] | Online PSC | 2
| VV |  | LISTY_CHODBY |  | 101.3 | [12 empty] | VV | 2 | 2 | True | 1 | ROZPOCET
35 | M | 194-MAT-03 | měkká soklová lišta v návinu, 32 x 32 mm vhodná pro použití obzvláště u pružných podlahových krytin | m | 111.43 |  | 0 |  |  | základní |  | 0 | 0.00012 | 0.013372 | 0 | 0 | 32 | M | 2 |  |  |  | ROZPOCET | [5 empty] | 0 | 0 | 0 | 0 | 0 | 1 | 0 | 16 | -1123067214
| VV |  | 101,3*1,1 'Přepočtené koeficientem množství |  | 111.43 | [12 empty] | VV | 2 | 2 | False | 1 | ROZPOCET
36 | K | 776421111 | Montáž obvodových lišt lepením | m | 31.6 |  | 0 | CS ÚRS 2025 01 |  | základní |  | 0 | 1e-05 | 0.000316 | 0 | 0 | 16 | K | 2 |  |  |  | ROZPOCET | [5 empty] | 0 | 0 | 0 | 0 | 0 | 1 | 0 | 16 | 417735184
| Online PSC |  | https://podminky.urs.cz/item/CS_URS_2025_01/776421111 | [14 empty] | Online PSC | 2
| VV |  | LISTY_UCEBNY |  | 31.6 | [12 empty] | VV | 2 | 2 | True | 1 | ROZPOCET
37 | M | 194-MAT-02 | polorigidní systémová PVC lišta / polotuhá lišta z PVC v=80 mm, která se umisťuje na stěnu, odolná proti vodě, měkké okraje | m | 34.76 |  | 0 |  |  | základní |  | 0 | 0.00012 | 0.0041712 | 0 | 0 | 32 | M | 2 |  |  |  | ROZPOCET | [5 empty] | 0 | 0 | 0 | 0 | 0 | 1 | 0 | 16 | -1648390957
| VV |  | 31,6*1,1 'Přepočtené koeficientem množství |  | 34.76 | [12 empty] | VV | 2 | 2 | False | 1 | ROZPOCET
38 | K | 776421311 | Montáž přechodových samolepících lišt | m | 10.8 |  | 0 | CS ÚRS 2025 01 |  | základní |  | 0 | 0 | 0 | 0 | 0 | 16 | K | 2 |  |  |  | ROZPOCET | [5 empty] | 0 | 0 | 0 | 0 | 0 | 1 | 0 | 16 | 2100106355
| Online PSC |  | https://podminky.urs.cz/item/CS_URS_2025_01/776421311 | [14 empty] | Online PSC | 2
| VV |  | PL |  | 10.8 | [12 empty] | VV | 2 | 2 | True | 1 | ROZPOCET
39 | M | 59054130R | profil přechodový hliníkový barvy chrom | m | 11.016 |  | 0 |  |  | základní |  | 0 | 0.0004 | 0.0044064 | 0 | 0 | 32 | M | 2 |  |  |  | ROZPOCET | [5 empty] | 0 | 0 | 0 | 0 | 0 | 1 | 0 | 16 | 1021488122
| VV |  | 10,8*1,02 'Přepočtené koeficientem množství |  | 11.016 | [12 empty] | VV | 2 | 2 | False | 1 | ROZPOCET
40 | K | 998776121 | Přesun hmot tonážní pro podlahy povlakové ruční v objektech v do 6 m | t | 1.868 |  | 0 | CS ÚRS 2025 01 |  | základní |  | 0 | 0 | 0 | 0 | 0 | 16 | K | 2 |  |  |  | ROZPOCET | [5 empty] | 0 | 0 | 0 | 0 | 0 | 1 | 0 | 16 | 1025780445
| Online PSC |  | https://podminky.urs.cz/item/CS_URS_2025_01/998776121 | [14 empty] | Online PSC | 2

## VRN - Vedlejší a ostatní ...
{a0a47215-20a3-4f23-95f5-cdebe344cbcb}
2
| KRYCÍ LIST SOUPISU PRACÍ | [7 empty] | v --- níže se nacházejí doplnkové a pomocné údaje k sestavám --- v | [8 empty] | False
Stavba:
WALDORFSKÁ ŠKOLA BRNO - VÝMĚNA PODLAHOVÝCH KRYTIN
Objekt:
VRN - Vedlejší a ostatní náklady
| KSO: |  |  |  |  | CC-CZ:
| Místo: |  | BRNO |  |  | Datum: | 0
| Zadavatel: |  |  |  |  | IČ:
|  | WALDORFSKÁ ŠKOLA BRNO PLOVDIVSKÁ 2572/8, 616 00 BR |  |  |  | DIČ:
| Uchazeč: |  |  |  |  | IČ: | Vyplň údaj
|  | Vyplň údaj |  |  |  | DIČ: | Vyplň údaj
| Projektant: |  |  |  |  | IČ:
|  | Ing.Šárka JUSTOVÁ |  |  |  | DIČ:
| Zpracovatel: |  |  |  |  | IČ:
DIČ:
Poznámka:
| Cena bez DPH | [5 empty] | 0
|  |  | Základ daně |  |  | Sazba daně | Výše daně
| DPH | základní | 0 |  |  | 21% | 0
|  | snížená | 0 |  |  | 12% | 0
|  | zákl. přenesená | 0 |  |  | 21% | 0
|  | sníž. přenesená | 0 |  |  | 12% | 0
|  | nulová | 0 |  |  | 0% | 0
| Cena s DPH |  |  | v | CZK |  | 0
| Projektant |  |  | Zpracovatel
| Datum a podpis: |  | Razítko | Datum a podpis: |  |  | Razítko
| Objednavatel |  |  | Uchazeč
| Datum a podpis: |  | Razítko | Datum a podpis: |  |  | Razítko
REKAPITULACE ČLENĚNÍ SOUPISU PRACÍ
Stavba:
WALDORFSKÁ ŠKOLA BRNO - VÝMĚNA PODLAHOVÝCH KRYTIN
Objekt:
VRN - Vedlejší a ostatní náklady
Místo: |  |  | BRNO |  |  | Datum: | 0
Zadavatel: |  |  | WALDORFSKÁ ŠKOLA BRNO PLOVDIVSKÁ 2572/8, 616 00 BR |  |  | Projektant: | Ing.Šárka JUSTOVÁ
Uchazeč: |  |  | Vyplň údaj |  |  | Zpracovatel:
Kód dílu - Popis | [6 empty] | Cena celkem [CZK]
Náklady ze soupisu prací | [6 empty] | 0 | [11 empty] | -1
| VRN - Vedlejší rozpočtové náklady | [5 empty] | 0
SOUPIS PRACÍ
Stavba:
WALDORFSKÁ ŠKOLA BRNO - VÝMĚNA PODLAHOVÝCH KRYTIN
Objekt:
VRN - Vedlejší a ostatní náklady
Místo: |  |  | BRNO |  |  | Datum: | 0
Zadavatel: |  |  | WALDORFSKÁ ŠKOLA BRNO PLOVDIVSKÁ 2572/8, 616 00 BR |  |  | Projektant: | Ing.Šárka JUSTOVÁ
Uchazeč: |  |  | Vyplň údaj |  |  | Zpracovatel:
PČ | Typ | Kód | Popis | MJ | Množství | J.cena [CZK] | Cena celkem [CZK] | Cenová soustava |  | DPH | J. Nh [h] | Nh celkem [h] | J. hmotnost [t] | Hmotnost celkem [t] | J. suť [t] | Suť Celkem [t]
Náklady soupisu celkem | [6 empty] | 0 |  |  |  |  | 0 |  | 0 |  | 0 |  | D | -1 | [7 empty] | 0
| D | VRN | Vedlejší rozpočtové náklady |  |  |  | 0 |  |  |  |  | 0 |  | 0 |  | 0 | 5 | D | 0 | ROZPOCET | [6 empty] | 0
1 | K | 032103000R | Náklady na zařízení staveniště vč. jeho likvidace | Kč | 1 |  | 0 |  |  | základní |  | 0 | 0 | 0 | 0 | 0 | 1024 | K | 1 | ROZPOCET | 0 | 0 | 0 | 0 | 0 | 1 | 0 | 1024 | 143443103
| P |  | Poznámka k položce: vč. náklady na energie apod. | [14 empty] | P | 1
2 | K | 045203000 | Kompletační činnost | Kč | 1 |  | 0 | CS ÚRS 2023 02 |  | základní |  | 0 | 0 | 0 | 0 | 0 | 1024 | K | 1 | ROZPOCET | 0 | 0 | 0 | 0 | 0 | 1 | 0 | 1024 | -669744588
| Online PSC |  | https://podminky.urs.cz/item/CS_URS_2023_02/045203000 | [14 empty] | Online PSC | 1
| P |  | Poznámka k položce: Dále také: - vyřízení záborů, žádostí o uzavírky, - jednání s úřady, - jednání s dotčenými účastníky stavebního řízení, - zpracování změn díla (OZ + ZL) včetně změnových rozpočtů, - průběžné vedení soupisu provedených prací v BIM platformě (průběh výstavby), - vypracování technologických postůpu, - apod. | [14 empty] | P | 1
3 | K | 045303000 | Koordinační činnost | Kč | 1 |  | 0 | CS ÚRS 2024 01 |  | základní |  | 0 | 0 | 0 | 0 | 0 | 1024 | K | 1 | ROZPOCET | 0 | 0 | 0 | 0 | 0 | 1 | 0 | 1024 | 1287114842
| Online PSC |  | https://podminky.urs.cz/item/CS_URS_2024_01/045303000 | [14 empty] | Online PSC | 1
4 | K | 0953030R1 | Ostatní náklady potřebné k realizaci stavby | Kč | 1 |  | 0 |  |  | základní |  | 0 | 0 | 0 | 0 | 0 | 1024 | K | 1 | ROZPOCET | 0 | 0 | 0 | 0 | 0 | 1 | 0 | 1024 | -16815525
| P |  | Poznámka k položce: ostatní náklady jinde neuvedené potřebné k realizaci stavby | [14 empty] | P | 1

## Seznam figur
SEZNAM FIGUR
Kód: | 2025_05_20
Stavba: | WALDORFSKÁ ŠKOLA BRNO - VÝMĚNA PODLAHOVÝCH KRYTIN
Datum: | 0
Kód | Popis | MJ | Výměra
D.1.1.b 01 | PAVILON A - PŮDORYS 1.NP
CHODBY | CHODBY | m2 | 0
LISTY_CHODBY | LIŠTY PODLAHOVÉ - CHODBY | m2 | 0
LISTY_UCEBNY | LIŠTY PODLAHOVÉ - UČEBNY | m2 | 27.51
| místnost A2 113 - učebna |  | 0
| (2*6,8+2*7,405) |  | 28.41
| -0,9 |  | -0.9
| Součet |  | 27.51
Použití figury:
776410811 | Odstranění soklíků a lišt pryžových nebo plastových | m | 27.51
776421111 | Montáž obvodových lišt lepením | m | 27.51
PL | Přechodové lišty | m | 0.9
| místnost A2 113 - učebna |  | 0
| 0,9 |  | 0.9
Použití figury:
776421311 | Montáž přechodových samolepících lišt | m | 0.9
SCHODISTE | SCHODIŠŤOVÉ STUPNĚ | m | 90
| schodiště SO01 |  | 0
| 20*1,5 |  | 30
| schodiště SO02 |  | 0
| 20*1,5 |  | 30
| schodiště SO03 |  | 0
| 20*1,5 |  | 30
| Součet |  | 90
Použití figury:
776111323 | Vysátí podkladu povlakových podlah schodišťových stupňů | m2 | 31.5
776301811 | Odstranění lepených podlahovin bez podložky ze schodišťových stupňů | m | 90
776301R01 | Stávající ocelovou konstrukci schodiště přebrousit, očistit a odmastit | m | 90
776321112 | Montáž podlahovin z PVC na stupnice šířky přes 300 mm | m | 90
776431111 | Montáž schodišťových hran lepených | m | 90
284-MAT-01 | PVC podlahová krytina | m2 | 39.375
UCEBNY | UČEBNY | m2 | 49.58
| místnost A2 113 - učebna |  | 0
| 49,58 |  | 49.58
Použití figury:
631362021 | Výztuž mazanin svařovanými sítěmi Kari | t | 0.031
631590-01 | Jednokomponentní polyuretanová pryskyřice, splňující emisní normu EC1Plus, přednátěr a penetrace na savé i nesavé podklady, s funkcí zpevnění podkladu a parozábrany | m2 | 37.185
631590-02 | Zpevňující nátěr cementových potěrů - silikátový prostředek určený ke zpevnění cementového potěru - zvýšení odtrhových pevností nad 0,8N/mm2 pro možnost aplikace nivelačních stěrek, zasypání křemičitým pískem 0,3-0,9mm. | m2 | 17.353
631590-03 | Vyrovnání hrubých nerovností rychlou vyrovnávací a opravnou cementovou stěrkou pro vrstvy do 50 mm na podlahy i stěny | m2 | 19.832
631590-04 | Sešít praskliny v podkladu PU soupravou - dvousložková rychle opravná silikátová pryskyřice sloužící k pevnému uzavření a sešívání trhlin a spar v podkladu | m2 | 19.832
632451234 | Potěr cementový samonivelační litý C25 tl přes 45 do 50 mm | m2 | 12.395
633811111 | Broušení nerovností betonových podlah do 2 mm - stržení šlemu | m2 | 12.395
713120811 | Odstranění tepelné izolace podlah volně kladené z vláknitých materiálů suchých tl do 100 mm | m2 | 12.395
713121111 | Montáž izolace tepelné podlah volně kladenými rohožemi, pásy, dílci, deskami 1 vrstva | m2 | 12.395
713191133 | Montáž izolace tepelné podlah, stropů vrchem nebo střech překrytí fólií s přelepeným spojem | m2 | 12.395
776111311 | Vysátí podkladu povlakových podlah | m2 | 49.58
776121112 | Vodou ředitelná penetrace savého podkladu povlakových podlah | m2 | 12.395
776121321 | Neředěná penetrace savého podkladu povlakových podlah | m2 | 37.185
776141112 | Stěrka podlahová nivelační pro vyrovnání podkladu povlakových podlah pevnosti 20 MPa tl přes 3 do 5 mm | m2 | 49.58
776201811 | Demontáž lepených povlakových podlah bez podložky ručně | m2 | 49.58
776221111 | Lepení pásů z PVC standardním lepidlem | m2 | 49.58
776223112P | Příplatek za spoj povlakových podlahovin z PVC svařováním | m | 49.58
965042141 | Bourání podkladů pod dlažby nebo mazanin betonových nebo z litého asfaltu tl do 100 mm pl přes 4 m2 | m3 | 0.62
965046111 | Broušení stávajících betonových podlah úběr do 3 mm | m2 | 49.58
965049111 | Příplatek k bourání betonových mazanin za bourání mazanin se svařovanou sítí tl do 100 mm | m3 | 0.62
D.1.1.b 02 | PAVILON A - PŮDORYS 2.NP
CHODBY | CHODBY | m2 | 0
LISTY_CHODBY | LIŠTY PODLAHOVÉ - CHODBY | m2 | 0
LISTY_UCEBNY | LIŠTY PODLAHOVÉ - UČEBNY | m2 | 32.88
| místnost A2 113 - učebna |  | 0
| (2*7,575+2*8,6+2*0,44+2*0,275) |  | 33.78
| -0,9 |  | -0.9
| Součet |  | 32.88
Použití figury:
776410811 | Odstranění soklíků a lišt pryžových nebo plastových | m | 32.88
776421111 | Montáž obvodových lišt lepením | m | 32.88
PL | Přechodové lišty | m | 0.9
| místnost A2 113 - učebna |  | 0
| 0,9 |  | 0.9
Použití figury:
776421311 | Montáž přechodových samolepících lišt | m | 0.9
SCHODISTE | SCHODIŠŤOVÉ STUPNĚ | m | 0
UCEBNY | UČEBNY | m2 | 63.75
| místnost A1 203 - učebna |  | 0
| 63,75 |  | 63.75
Použití figury:
631362021 | Výztuž mazanin svařovanými sítěmi Kari | t | 0.04
631590-01 | Jednokomponentní polyuretanová pryskyřice, splňující emisní normu EC1Plus, přednátěr a penetrace na savé i nesavé podklady, s funkcí zpevnění podkladu a parozábrany | m2 | 47.813
631590-02 | Zpevňující nátěr cementových potěrů - silikátový prostředek určený ke zpevnění cementového potěru - zvýšení odtrhových pevností nad 0,8N/mm2 pro možnost aplikace nivelačních stěrek, zasypání křemičitým pískem 0,3-0,9mm. | m2 | 22.313
631590-03 | Vyrovnání hrubých nerovností rychlou vyrovnávací a opravnou cementovou stěrkou pro vrstvy do 50 mm na podlahy i stěny | m2 | 25.5
631590-04 | Sešít praskliny v podkladu PU soupravou - dvousložková rychle opravná silikátová pryskyřice sloužící k pevnému uzavření a sešívání trhlin a spar v podkladu | m2 | 25.5
632451234 | Potěr cementový samonivelační litý C25 tl přes 45 do 50 mm | m2 | 15.938
633811111 | Broušení nerovností betonových podlah do 2 mm - stržení šlemu | m2 | 15.938
713120811 | Odstranění tepelné izolace podlah volně kladené z vláknitých materiálů suchých tl do 100 mm | m2 | 15.938
713121111 | Montáž izolace tepelné podlah volně kladenými rohožemi, pásy, dílci, deskami 1 vrstva | m2 | 15.938
713191133 | Montáž izolace tepelné podlah, stropů vrchem nebo střech překrytí fólií s přelepeným spojem | m2 | 15.938
776111311 | Vysátí podkladu povlakových podlah | m2 | 63.75
776121112 | Vodou ředitelná penetrace savého podkladu povlakových podlah | m2 | 15.938
776121321 | Neředěná penetrace savého podkladu povlakových podlah | m2 | 47.813
776141112 | Stěrka podlahová nivelační pro vyrovnání podkladu povlakových podlah pevnosti 20 MPa tl přes 3 do 5 mm | m2 | 63.75
776201811 | Demontáž lepených povlakových podlah bez podložky ručně | m2 | 63.75
776221111 | Lepení pásů z PVC standardním lepidlem | m2 | 63.75
776223112P | Příplatek za spoj povlakových podlahovin z PVC svařováním | m | 63.75
965042141 | Bourání podkladů pod dlažby nebo mazanin betonových nebo z litého asfaltu tl do 100 mm pl přes 4 m2 | m3 | 0.797
965046111 | Broušení stávajících betonových podlah úběr do 3 mm | m2 | 63.751
965049111 | Příplatek k bourání betonových mazanin za bourání mazanin se svařovanou sítí tl do 100 mm | m3 | 0.797
D.1.1.b 03 | PAVILON B - PŮDORYS 1.NP
CHODBY | CHODBY | m2 | 203.63
| místnost Z01 - zádveří |  | 0
| 6 |  | 6
| místnost Z02 - zádveří |  | 0
| 6 |  | 6
| místnost chodba |  | 0
| 169,89 |  | 169.89
| místnost jídelna |  | 0
| 21,74 |  | 21.74
| Součet |  | 203.63
Použití figury:
631362021 | Výztuž mazanin svařovanými sítěmi Kari | t | 0.282
631590-01 | Jednokomponentní polyuretanová pryskyřice, splňující emisní normu EC1Plus, přednátěr a penetrace na savé i nesavé podklady, s funkcí zpevnění podkladu a parozábrany | m2 | 91.634
631590-02 | Zpevňující nátěr cementových potěrů - silikátový prostředek určený ke zpevnění cementového potěru - zvýšení odtrhových pevností nad 0,8N/mm2 pro možnost aplikace nivelačních stěrek, zasypání křemičitým pískem 0,3-0,9mm. | m2 | 40.726
631590-03 | Vyrovnání hrubých nerovností rychlou vyrovnávací a opravnou cementovou stěrkou pro vrstvy do 50 mm na podlahy i stěny | m2 | 50.908
631590-04 | Sešít praskliny v podkladu PU soupravou - dvousložková rychle opravná silikátová pryskyřice sloužící k pevnému uzavření a sešívání trhlin a spar v podkladu | m2 | 50.908
632451234 | Potěr cementový samonivelační litý C25 tl přes 45 do 50 mm | m2 | 111.997
633811111 | Broušení nerovností betonových podlah do 2 mm - stržení šlemu | m2 | 111.997
713120811 | Odstranění tepelné izolace podlah volně kladené z vláknitých materiálů suchých tl do 100 mm | m2 | 111.997
713121111 | Montáž izolace tepelné podlah volně kladenými rohožemi, pásy, dílci, deskami 1 vrstva | m2 | 111.997
713191133 | Montáž izolace tepelné podlah, stropů vrchem nebo střech překrytí fólií s přelepeným spojem | m2 | 111.997
776111311 | Vysátí podkladu povlakových podlah | m2 | 203.63
776121112 | Vodou ředitelná penetrace savého podkladu povlakových podlah | m2 | 111.997
776121321 | Neředěná penetrace savého podkladu povlakových podlah | m2 | 91.634
776141112 | Stěrka podlahová nivelační pro vyrovnání podkladu povlakových podlah pevnosti 20 MPa tl přes 3 do 5 mm | m2 | 203.63
776201811 | Demontáž lepených povlakových podlah bez podložky ručně | m2 | 203.63
776221111 | Lepení pásů z PVC standardním lepidlem | m2 | 203.63
776223112P | Příplatek za spoj povlakových podlahovin z PVC svařováním | m | 203.63
965042141 | Bourání podkladů pod dlažby nebo mazanin betonových nebo z litého asfaltu tl do 100 mm pl přes 4 m2 | m3 | 5.6
965046111 | Broušení stávajících betonových podlah úběr do 3 mm | m2 | 203.631
965049111 | Příplatek k bourání betonových mazanin za bourání mazanin se svařovanou sítí tl do 100 mm | m3 | 5.6
LISTY_CHODBY | LIŠTY PODLAHOVÉ - CHODBY | m2 | 106.485
| místnost Z01 - zádveří |  | 0
| (2*4,165+2*1,525) |  | 11.38
| -4*0,9 |  | -3.6
| místnost Z02 - zádveří |  | 0
| (2*4,165+2*1,525) |  | 11.38
| -4*0,9 |  | -3.6
| místnost chodba |  | 0
| 2*26,755+2*10,45+2*0,58+1,375+7,53+2*1,375+2*4*0,7+2*4*0,4 |  | 96.025
| -15*0,9 |  | -13.5
| -1,6 |  | -1.6
| -1,25 |  | -1.25
| místnost jídelna |  | 0
| 2*5,625 |  | 11.25
| Součet |  | 106.485
Použití figury:
776410811 | Odstranění soklíků a lišt pryžových nebo plastových | m | 106.485
776411111 | Montáž obvodových soklíků výšky do 80 mm | m | 106.485
LISTY_UCEBNY | LIŠTY PODLAHOVÉ - UČEBNY | m2 | 0
PL | Přechodové lišty | m | 16.35
| 15*0,9 |  | 13.5
| 1,6 |  | 1.6
| 1,25 |  | 1.25
| Součet |  | 16.35
Použití figury:
776421311 | Montáž přechodových samolepících lišt | m | 16.35
SCHODISTE | SCHODIŠŤOVÉ STUPNĚ | m | 90
| schodiště SO01 |  | 0
| 20*1,5 |  | 30
| schodiště SO02 |  | 0
| 20*1,5 |  | 30
| schodiště SO03 |  | 0
| 20*1,5 |  | 30
| Součet |  | 90
Použití figury:
776111323 | Vysátí podkladu povlakových podlah schodišťových stupňů | m2 | 31.5
776301811 | Odstranění lepených podlahovin bez podložky ze schodišťových stupňů | m | 90
776301R01 | Stávající ocelovou konstrukci schodiště přebrousit, očistit a odmastit | m | 90
776321112 | Montáž podlahovin z PVC na stupnice šířky přes 300 mm | m | 90
776431111 | Montáž schodišťových hran lepených | m | 90
284-MAT-01 | PVC podlahová krytina | m2 | 39.375
UCEBNY | UČEBNY | m2 | 0
| místnost A2 113 - učebna |  | 0
D.1.1.b 04 | PAVILON C - PŮDORYS 1.NP
CHODBY | CHODBY | m2 | 12.72
| Schodiště |  | 0
| 6,8+5,92 |  | 12.72
Použití figury:
631590-01 | Jednokomponentní polyuretanová pryskyřice, splňující emisní normu EC1Plus, přednátěr a penetrace na savé i nesavé podklady, s funkcí zpevnění podkladu a parozábrany | m2 | 12.72
631590-02 | Zpevňující nátěr cementových potěrů - silikátový prostředek určený ke zpevnění cementového potěru - zvýšení odtrhových pevností nad 0,8N/mm2 pro možnost aplikace nivelačních stěrek, zasypání křemičitým pískem 0,3-0,9mm. | m2 | 8.904
631590-03 | Vyrovnání hrubých nerovností rychlou vyrovnávací a opravnou cementovou stěrkou pro vrstvy do 50 mm na podlahy i stěny | m2 | 3.816
631590-04 | Sešít praskliny v podkladu PU soupravou - dvousložková rychle opravná silikátová pryskyřice sloužící k pevnému uzavření a sešívání trhlin a spar v podkladu | m2 | 3.816
776111311 | Vysátí podkladu povlakových podlah | m2 | 12.72
776121321 | Neředěná penetrace savého podkladu povlakových podlah | m2 | 12.72
776141112 | Stěrka podlahová nivelační pro vyrovnání podkladu povlakových podlah pevnosti 20 MPa tl přes 3 do 5 mm | m2 | 12.72
776201811 | Demontáž lepených povlakových podlah bez podložky ručně | m2 | 12.72
776221111 | Lepení pásů z PVC standardním lepidlem | m2 | 12.72
776223112P | Příplatek za spoj povlakových podlahovin z PVC svařováním | m | 12.72
965046111 | Broušení stávajících betonových podlah úběr do 3 mm | m2 | 12.72
LISTY_CHODBY | LIŠTY PODLAHOVÉ - CHODBY | m2 | 10.95
| schodiště |  | 0
| (3,7+2*1,875) |  | 7.45
| -2*1,7 |  | -3.4
| (3,7+2*1,6) |  | 6.9
| Součet |  | 10.95
Použití figury:
776410811 | Odstranění soklíků a lišt pryžových nebo plastových | m | 10.95
776411111 | Montáž obvodových soklíků výšky do 80 mm | m | 10.95
LISTY_UCEBNY | LIŠTY PODLAHOVÉ - UČEBNY | m2 | 0
PL | Přechodové lišty | m | 5.05
| schodiště |  | 0
| 2*1,7 |  | 3.4
| 1,65 |  | 1.65
| Součet |  | 5.05
Použití figury:
776421311 | Montáž přechodových samolepících lišt | m | 5.05
SCHODISTE | SCHODIŠŤOVÉ STUPNĚ | m | 37
| schodiště S01 |  | 0
| 2*10*1,85 |  | 37
| Součet |  | 37
Použití figury:
776111323 | Vysátí podkladu povlakových podlah schodišťových stupňů | m2 | 11.1
776121113 | Vodou ředitelná penetrace savého podkladu povlakových podlah schodišťových stupňů | m2 | 11.1
776141222 | Stěrka podlahová nivelační pro vyrovnání podkladu povlakových podlah schodišťových stupňů pevnosti 35 MPa tl přes 3 do 5 mm | m2 | 11.1
776143131 | Tmelení schodišťových podstupnic povlakových podlah stěrkou tl do 3 mm | m2 | 5.55
776144111 | Tmelení hran schodišťových povlakových podlah | m | 37
776301811 | Odstranění lepených podlahovin bez podložky ze schodišťových stupňů | m | 37
776301R02 | Stávající konstrukci schodiště přebrousit, očistit a odmastit | m | 37
776321111 | Montáž podlahovin z PVC na stupnice šířky do 300 mm | m | 37
776431111 | Montáž schodišťových hran lepených | m | 37
284-MAT-01 | PVC podlahová krytina | m2 | 13.875
UCEBNY | UČEBNY | m2 | 0
| místnost A2 113 - učebna |  | 0
D.1.1.b 05 | PAVILON C - PŮDORYS 2.NP
CHODBY | CHODBY | m2 | 133.31
| místnost chodba |  | 0
| 133,31 |  | 133.31
Použití figury:
631362021 | Výztuž mazanin svařovanými sítěmi Kari | t | 0.202
631590-01 | Jednokomponentní polyuretanová pryskyřice, splňující emisní normu EC1Plus, přednátěr a penetrace na savé i nesavé podklady, s funkcí zpevnění podkladu a parozábrany | m2 | 80.39
631590-02 | Zpevňující nátěr cementových potěrů - silikátový prostředek určený ke zpevnění cementového potěru - zvýšení odtrhových pevností nad 0,8N/mm2 pro možnost aplikace nivelačních stěrek, zasypání křemičitým pískem 0,3-0,9mm. | m2 | 36.182
631590-03 | Vyrovnání hrubých nerovností rychlou vyrovnávací a opravnou cementovou stěrkou pro vrstvy do 50 mm na podlahy i stěny | m2 | 44.208
631590-04 | Sešít praskliny v podkladu PU soupravou - dvousložková rychle opravná silikátová pryskyřice sloužící k pevnému uzavření a sešívání trhlin a spar v podkladu | m2 | 44.208
632451234 | Potěr cementový samonivelační litý C25 tl přes 45 do 50 mm | m2 | 80.121
633811111 | Broušení nerovností betonových podlah do 2 mm - stržení šlemu | m2 | 80.121
713120811 | Odstranění tepelné izolace podlah volně kladené z vláknitých materiálů suchých tl do 100 mm | m2 | 80.121
713121111 | Montáž izolace tepelné podlah volně kladenými rohožemi, pásy, dílci, deskami 1 vrstva | m2 | 80.121
713191133 | Montáž izolace tepelné podlah, stropů vrchem nebo střech překrytí fólií s přelepeným spojem | m2 | 80.121
776111311 | Vysátí podkladu povlakových podlah | m2 | 160.51
776121112 | Vodou ředitelná penetrace savého podkladu povlakových podlah | m2 | 80.121
776121321 | Neředěná penetrace savého podkladu povlakových podlah | m2 | 80.39
776141112 | Stěrka podlahová nivelační pro vyrovnání podkladu povlakových podlah pevnosti 20 MPa tl přes 3 do 5 mm | m2 | 160.51
776201811 | Demontáž lepených povlakových podlah bez podložky ručně | m2 | 160.51
776221111 | Lepení pásů z PVC standardním lepidlem | m2 | 160.51
776223112P | Příplatek za spoj povlakových podlahovin z PVC svařováním | m | 160.51
965042141 | Bourání podkladů pod dlažby nebo mazanin betonových nebo z litého asfaltu tl do 100 mm pl přes 4 m2 | m3 | 4.006
965046111 | Broušení stávajících betonových podlah úběr do 3 mm | m2 | 160.511
965049111 | Příplatek k bourání betonových mazanin za bourání mazanin se svařovanou sítí tl do 100 mm | m3 | 4.006
LISTY_CHODBY | LIŠTY PODLAHOVÉ - CHODBY | m | 101.3
| místnost chodba |  | 0
| (7*7,075+2*19,94+2*0,5) |  | 90.405
| -1,6 |  | -1.6
| -12*0,9 |  | -10.8
| (0,78+2,695+18,4+1,92+1,7+1,05+2*0,5+1,05+2*0,5) |  | 29.595
| -7*0,9 |  | -6.3
| Součet |  | 101.3
Použití figury:
776410811 | Odstranění soklíků a lišt pryžových nebo plastových | m | 132.9
776411111 | Montáž obvodových soklíků výšky do 80 mm | m | 101.3
LISTY_UCEBNY | LIŠTY PODLAHOVÉ - UČEBNY | m | 31.6
| místnost CT203 - šatna |  | 0
| (2*6,8+2*2) |  | 17.6
| -2*0,9 |  | -1.8
| místnost CT208 - šatna |  | 0
| (2*6,8+2*2) |  | 17.6
| -2*0,9 |  | -1.8
| Součet |  | 31.6
Použití figury:
776410811 | Odstranění soklíků a lišt pryžových nebo plastových | m | 132.9
776421111 | Montáž obvodových lišt lepením | m | 31.6
PL | Přechodové lišty | m | 10.8
| místnost A2 113 - učebna |  | 0
| 12*0,9 |  | 10.8
Použití figury:
776421311 | Montáž přechodových samolepících lišt | m | 10.8
SCHODISTE | SCHODIŠŤOVÉ STUPNĚ | m | 0
UCEBNY | UČEBNY | m2 | 27.2
| místnost CT203 - šatna |  | 0
| 13,6 |  | 13.6
| místnost CT208 - šatna |  | 0
| 13,6 |  | 13.6
| Součet |  | 27.2
Použití figury:
631362021 | Výztuž mazanin svařovanými sítěmi Kari | t | 0.202
631590-01 | Jednokomponentní polyuretanová pryskyřice, splňující emisní normu EC1Plus, přednátěr a penetrace na savé i nesavé podklady, s funkcí zpevnění podkladu a parozábrany | m2 | 80.39
631590-02 | Zpevňující nátěr cementových potěrů - silikátový prostředek určený ke zpevnění cementového potěru - zvýšení odtrhových pevností nad 0,8N/mm2 pro možnost aplikace nivelačních stěrek, zasypání křemičitým pískem 0,3-0,9mm. | m2 | 36.182
631590-03 | Vyrovnání hrubých nerovností rychlou vyrovnávací a opravnou cementovou stěrkou pro vrstvy do 50 mm na podlahy i stěny | m2 | 44.208
631590-04 | Sešít praskliny v podkladu PU soupravou - dvousložková rychle opravná silikátová pryskyřice sloužící k pevnému uzavření a sešívání trhlin a spar v podkladu | m2 | 44.208
632451234 | Potěr cementový samonivelační litý C25 tl přes 45 do 50 mm | m2 | 80.121
633811111 | Broušení nerovností betonových podlah do 2 mm - stržení šlemu | m2 | 80.121
713120811 | Odstranění tepelné izolace podlah volně kladené z vláknitých materiálů suchých tl do 100 mm | m2 | 80.121
713121111 | Montáž izolace tepelné podlah volně kladenými rohožemi, pásy, dílci, deskami 1 vrstva | m2 | 80.121
713191133 | Montáž izolace tepelné podlah, stropů vrchem nebo střech překrytí fólií s přelepeným spojem | m2 | 80.121
776111311 | Vysátí podkladu povlakových podlah | m2 | 160.51
776121112 | Vodou ředitelná penetrace savého podkladu povlakových podlah | m2 | 80.121
776121321 | Neředěná penetrace savého podkladu povlakových podlah | m2 | 80.39
776141112 | Stěrka podlahová nivelační pro vyrovnání podkladu povlakových podlah pevnosti 20 MPa tl přes 3 do 5 mm | m2 | 160.51
776201811 | Demontáž lepených povlakových podlah bez podložky ručně | m2 | 160.51
776221111 | Lepení pásů z PVC standardním lepidlem | m2 | 160.51
776223112P | Příplatek za spoj povlakových podlahovin z PVC svařováním | m | 160.51
965042141 | Bourání podkladů pod dlažby nebo mazanin betonových nebo z litého asfaltu tl do 100 mm pl přes 4 m2 | m3 | 4.006
965046111 | Broušení stávajících betonových podlah úběr do 3 mm | m2 | 160.511
965049111 | Příplatek k bourání betonových mazanin za bourání mazanin se svařovanou sítí tl do 100 mm | m3 | 4.006