## Pokyny pro vyplnění
Pokyny pro vyplnění
Ve všech listech tohoto souboru můžete měnit pouze buňky s modrým pozadím. Jedná se o tyto údaje : - údaje o firmě - jednotkové ceny položek zadané na maximálně dvě desetinná místa

## Stavba
#RTSROZP# | Položkový rozpočet stavby
| Stavba: |  | 2025/16 | Brno, Radnická 439-441
| Objekt: |  | 01 | Oprava střechy Staré radnice
804 | Rozpočet: |  | 01 | Stavební část
| Objednatel: | [5 empty] | IČO:
DIČ:
| Projektant: | [5 empty] | IČO:
DIČ:
| Zhotovitel: | [5 empty] | IČO:
DIČ:
Vypracoval:
| Rozpis ceny | [6 empty] | Celkem
HSV | HSV | [6 empty] | 0
PSV | PSV | [6 empty] | 0
MON | MON | [6 empty] | 0
VN | Vedlejší náklady | [6 empty] | 0
ON | Ostatní náklady | [6 empty] | 0
| Celkem | [6 empty] | 0
Rekapitulace daní
0 | Základ pro sníženou DPH |  |  | 12 | % | 0 |  |  | CZK
0 | Snížená DPH |  |  | 12 | % | 0 |  |  | CZK
0 | Základ pro základní DPH |  |  | 21 | % | 0 |  |  | CZK
0 | Základní DPH |  |  | 21 | % | 0 |  |  | CZK
0 | Zaokrouhlení |  |  |  |  | 0 |  |  | CZK
| Cena celkem bez DPH |  |  |  |  | 0 |  |  | CZK
0 | Cena celkem s DPH |  |  |  |  | 0 |  |  | CZK
|  | v |  |  | dne
|  |  | Za zhotovitele |  |  |  | Za objednatele
Rekapitulace dílčích částí
#CASTI>> | Číslo | Název |  |  | Základ pro sníženou DPH | Základ pro základní DPH | DPH celkem | Cena celkem | %
1 | Stavba |  |  |  | 0 | 0 | 0 | 0
2 | 01 | Oprava střechy Staré radnice |  |  | 0 | 0 | 0 | 0
3 | 01 | Stavební část |  |  | 0 | 0 | 0 | 0
| Celkem za stavbu |  |  |  | 0 | 0 | 0 | 0 | 0
#POPS | Popis stavby: 2025/16 - Brno, Radnická 439-441
#POPO | Popis objektu: 01 - Oprava střechy Staré radnice
#POPR | Popis rozpočtu: 01 - Stavební část
Rekapitulace dílů
| Číslo | Název |  |  | Typ dílu |  |  | Celkem | %
| 3 | Svislé a kompletní konstrukce |  |  | HSV |  |  | 0
| 4 | Vodorovné konstrukce |  |  | HSV |  |  | 0
| 416 | Podhledy a mezistropy montované lehké |  |  | HSV |  |  | 0
| 62 | Úpravy povrchů vnější |  |  | HSV |  |  | 0
| 900 | HZS |  |  | HSV |  |  | 0
| 94 | Lešení a stavební výtahy |  |  | HSV |  |  | 0
| 95 | Dokončovací konstrukce na pozemních stavbách |  |  | HSV |  |  | 0
| 96 | Bourání konstrukcí |  |  | HSV |  |  | 0
| 99 | Staveništní přesun hmot |  |  | HSV |  |  | 0
| 712 | Povlakové krytiny |  |  | PSV |  |  | 0
| 713 | Izolace tepelné |  |  | PSV |  |  | 0
| 724 | Strojní vybavení |  |  | PSV |  |  | 0
| 728 | Vzduchotechnika |  |  | PSV |  |  | 0
| 762 | Konstrukce tesařské |  |  | PSV |  |  | 0
| 764 | Konstrukce klempířské |  |  | PSV |  |  | 0
| 765 | Krytiny tvrdé |  |  | PSV |  |  | 0
| 766 | Konstrukce truhlářské, okna a dveře |  |  | PSV |  |  | 0
| 767 | Konstrukce zámečnické |  |  | PSV |  |  | 0
| 784 | Malby |  |  | PSV |  |  | 0
| 787 | Zasklívání |  |  | PSV |  |  | 0
| M21 | Elektromontáže |  |  | MON |  |  | 0
| D96 | Přesuny suti a vybouraných hmot |  |  | PSU |  |  | 0
| VN | Vedlejší náklady |  |  | VN |  |  | 0
| ON | Ostatní náklady |  |  | ON |  |  | 0
| Cena celkem | [6 empty] | 0 | 0
Note on D11: Název
Note on I11: IČO
Note on D12: Ulice
Note on I12: DIČ
Note on D13: PSČ
Note on E13: Místo

## VzorPolozky (hidden)
Položkový rozpočet
S:
O:
R:

## 01 01 Pol
Položkový rozpočet | [27 empty] | #TypZaznamu#
S: | 2025/16 | Brno, Radnická 439-441 | [25 empty] | STA
O: | 01 | Oprava střechy Staré radnice | [22 empty] | STA |  |  | OBJ
R: | 01 | Stavební část | [25 empty] | ROZ
P.č. | Číslo položky | Název položky | MJ | Množství | Cena / MJ | Celkem | Dodávka | Dodávka celk. | Montáž | Montáž celk. | DPH | Cena s DPH | Hmotnost / MJ | Hmotnost celk.(t) | Dem. hmotnost / MJ | Dem. hmotnost celk.(t) | Ceník | Cen. soustava / platnost | Cenová úroveň | Nhod / MJ | Nhod celk. | Dodavatel | Typ položky | Stav položky
Díl: | 3 | Svislé a kompletní konstrukce |  |  |  | 0 |  | 0 |  | 0 |  | 0 |  | 0.76 |  | 0 |  |  |  |  | 4.59 | [6 empty] | DIL
1 | 314231114RT2 | Zdivo komínů z cihel pálených 290 mm P15 na maltu vápenocementovou, pod omítku s použitím suché maltové směsi | m3 | 0.4455 |  | 0 |  | 0 |  | 0 | 21 | 0 | 1.6095 | 0.72 | 0 | 0 |  | RTS 25/ II | RTS 25/ I | 4.708 | 2.1 |  | Práce | Běžná |  |  |  | POL1_
|  | Zdivo komínové z cihel plných pálených : | [25 empty] | VV | 0
|  | střecha : | [25 empty] | VV | 0
|  | pozn. 14 : | [25 empty] | VV | 0
|  | (0,45*0,45*2,2) |  | 0.4455 | [23 empty] | VV | 0
2 | 627452111RT3 | Spárování maltou MCs zapuštěné rovné, zdí z cihel spárovací maltou | m2 | 3.96 |  | 0 |  | 0 |  | 0 | 21 | 0 | 0.00926 | 0.04 | 0 | 0 |  | RTS 25/ II | RTS 25/ I | 0.63 | 2.49 |  | Práce | Běžná |  |  |  | POL1_
|  | Spárování zdiva : | [25 empty] | VV | 0
|  | střecha : | [25 empty] | VV | 0
|  | pozn. 14 : | [25 empty] | VV | 0
|  | (0,45*4*2,2) |  | 3.96 | [23 empty] | VV | 0
Díl: | 4 | Vodorovné konstrukce |  |  |  | 0 |  | 0 |  | 0 |  | 0 |  | 8.33 |  | 0 |  |  |  |  | 105.62 | [6 empty] | DIL
3 | 417321313R00 | Ztužující pásy a věnce z betonu železového C 16/20 | m3 | 1.5136 |  | 0 |  | 0 |  | 0 | 21 | 0 | 2.7501 | 4.16 | 0 | 0 |  | RTS 25/ II | RTS 25/ I | 1.448 | 2.19 |  | Práce | Běžná |  |  |  | POL1_
|  | Beton ztuž. pásu : | [25 empty] | VV | 0
|  | dobetonování horních líců štítů do roviny : | [25 empty] | VV | 0
|  | ((7,022+7,175)+(8,095+8,35)+(8,075+7,36+0,95)*2+(4,915+5,93+9,83))*0,18*0,1 |  | 1.5136 | [23 empty] | VV | 0
4 | 417351111R00 | Bednění ztužujících věnců, obě strany - zřízení | m | 84.087 |  | 0 |  | 0 |  | 0 | 21 | 0 | 0.04964 | 4.17 | 0 | 0 |  | RTS 25/ II | RTS 25/ I | 0.94 | 79.04 |  | Práce | Běžná |  |  |  | POL1_
|  | Bednění ztuž. věnců : | [25 empty] | VV | 0
|  | dobetonování horních líců štítů do roviny : | [25 empty] | VV | 0
|  | ((7,022+7,175)+(8,095+8,35)+(8,075+7,36+0,95)*2+(4,915+5,93+9,83)) |  | 84.087 | [23 empty] | VV | 0
5 | 417351113R00 | Bednění ztužujících věnců, obě strany - odstranění | m | 84.087 |  | 0 |  | 0 |  | 0 | 21 | 0 | 0 | 0 | 0 | 0 |  | RTS 25/ II | RTS 25/ I | 0.29 | 24.39 |  | Práce | Běžná |  |  |  | POL1_
|  | Bednění ztuž. věnců - odstranění : | [25 empty] | VV | 0
|  | Odkaz na mn. položky pořadí 4 : 84,08700 |  | 84.087 | [23 empty] | VV | 5
Díl: | 416 | Podhledy a mezistropy montované lehké |  |  |  | 0 |  | 0 |  | 0 |  | 0 |  | 0.39 |  | 0 |  |  |  |  | 32.17 | [6 empty] | DIL
6 | 416091071RT1 | Příplatek za napojení sádrokartonového podhledu na střešní okno včetně dodávky materiálu | kus | 6 |  | 0 |  | 0 |  | 0 | 21 | 0 | 0.0164 | 0.1 | 0 | 0 |  | RTS 25/ II | RTS 25/ I | 1.03 | 6.18 |  | Práce | Běžná |  |  |  | POL1_
|  | Příplatek za napojení SDK podhledu : | [25 empty] | VV | 0
|  | oplaštění ostění stř. oken : | [25 empty] | VV | 0
|  | pozn. 2 : 6 |  | 6 | [23 empty] | VV | 0
7 | 447113122RZ1 | Podkroví sádrokartonové, ocelová konstrukce CD, závěs krokvový, izolace, 1x opláštěná, RF tl.12,5 mm bez dodávky a montáže izolace | m2 | 21.1336 |  | 0 |  | 0 |  | 0 | 21 | 0 | 0.01332 | 0.28 | 0 | 0 |  | RTS 25/ II | RTS 25/ I | 1.23 | 25.99 |  | Práce | Běžná |  |  |  | POL1_
|  | Doplnění sádrokartonového podhledu : | [25 empty] | VV | 0
|  | 3.NP : | [25 empty] | VV | 0
|  | pozn. 2 : (1+13,03)*2-(0,78*1,48)*6 |  | 21.1336 | [23 empty] | VV | 0
8 | 416263990RU1 | Příplatek k sádrokartonovému podhledu za desku tl. 12,5 mm deska RF | m2 | 9.492 |  | 0 |  | 0 |  | 0 | 21 | 0 | 0.0014 | 0.01 | 0 | 0 |  | Vlastní | Indiv | 0 | 0 |  | Práce | Běžná |  |  |  | POL1_
|  | Příplatek za desku RF : | [25 empty] | VV | 0
|  | oplaštění ostění stř. oken : | [25 empty] | VV | 0
|  | pozn. 2 : (0,78*2+1,48*2)*6*0,35 |  | 9.492 | [23 empty] | VV | 0
Díl: | 62 | Úpravy povrchů vnější |  |  |  | 0 |  | 0 |  | 0 |  | 0 |  | 1.68 |  | 0 |  |  |  |  | 121.47 | [6 empty] | DIL
9 | 216904391R00 | Příplatek za ruční dočištění ocelovými kartáči | m2 | 38.74 |  | 0 |  | 0 |  | 0 | 21 | 0 | 0 | 0 | 0 | 0 |  | RTS 25/ II | RTS 25/ I | 0.526 | 20.38 |  | Práce | Běžná |  |  |  | POL1_
|  | Příplatek za dočištění ocel. kartači : | [25 empty] | VV | 0
|  | střecha : | [25 empty] | VV | 0
|  | pozn. 11 : | [25 empty] | VV | 0
|  | Odkaz na mn. položky pořadí 10 : 38,74000 |  | 38.74 | [23 empty] | VV | 5
10 | 602015102R00 | Postřik stěn cementový ručně | m2 | 38.74 |  | 0 |  | 0 |  | 0 | 21 | 0 | 0.0058 | 0.22 | 0 | 0 |  | RTS 25/ II | RTS 25/ I | 0.08 | 3.1 |  | Práce | Běžná |  |  |  | POL1_
|  | např. weberdur | [25 empty] | POP
|  | Cementový postřik stěn : | [25 empty] | VV | 0
|  | střecha : | [25 empty] | VV | 0
|  | pozn. 11 : | [25 empty] | VV | 0
|  | (8,095+8,35)*0,5+(8,075+7,36+0,95)*0,5 |  | 16.415 | [23 empty] | VV | 0
|  | požární zídky nad střešní rovinou : | [25 empty] | VV | 0
|  | radnická 12 : (14,2*0,25) |  | 3.55 | [23 empty] | VV | 0
|  | radnická 10 : (2*16,35*0,25) |  | 8.175 | [23 empty] | VV | 0
|  | radnická 8 : (2*21,2*0,25) |  | 10.6 | [23 empty] | VV | 0
11 | 602015112R00 | Omítka stěn jádrová ručně | m2 | 38.74 |  | 0 |  | 0 |  | 0 | 21 | 0 | 0.02033 | 0.79 | 0 | 0 |  | RTS 25/ II | RTS 25/ I | 0.36 | 13.95 |  | Práce | Běžná |  |  |  | POL1_
|  | např. weberdur klasik RU | [25 empty] | POP
|  | Jádrová omítka : | [25 empty] | VV | 0
|  | střecha : | [25 empty] | VV | 0
|  | pozn. 11 : | [25 empty] | VV | 0
|  | Odkaz na mn. položky pořadí 10 : 38,74000 |  | 38.74 | [23 empty] | VV | 5
12 | 602015172R00 | Štuk vnější štuk ručně tl. 2 mm | m2 | 38.74 |  | 0 |  | 0 |  | 0 | 21 | 0 | 0.0055 | 0.21 | 0 | 0 |  | RTS 25/ II | RTS 25/ I | 0.28 | 10.85 |  | Práce | Běžná |  |  |  | POL1_
|  | Štuk vnější : | [25 empty] | VV | 0
|  | střecha : | [25 empty] | VV | 0
|  | pozn. 11 : | [25 empty] | VV | 0
|  | Odkaz na mn. položky pořadí 10 : 38,74000 |  | 38.74 | [23 empty] | VV | 5
13 | 602015193R00 | Podkladní nátěr stěn | m2 | 38.74 |  | 0 |  | 0 |  | 0 | 21 | 0 | 5e-05 | 0 | 0 | 0 |  | RTS 25/ II | RTS 25/ I | 0.07 | 2.71 |  | Práce | Běžná |  |  |  | POL1_
|  | Podkladní nátěr pod štuk : | [25 empty] | VV | 0
|  | střecha : | [25 empty] | VV | 0
|  | pozn. 11 : | [25 empty] | VV | 0
|  | Odkaz na mn. položky pořadí 10 : 38,74000 |  | 38.74 | [23 empty] | VV | 5
14 | 622412214R00 | Nátěr stěn vnějších, slož. 1-2 , silikonový, hydrofóbní | m2 | 117.9325 |  | 0 |  | 0 |  | 0 | 21 | 0 | 0.00072 | 0.08 | 0 | 0 |  | RTS 25/ II | RTS 25/ I | 0.21 | 24.77 |  | Práce | Běžná |  |  |  | POL1_
|  | včetně penetrace podkladu | [25 empty] | POP
|  | Fasádní nátěr : | [25 empty] | VV | 0
|  | střecha : | [25 empty] | VV | 0
|  | pozn. 11 : | [25 empty] | VV | 0
|  | Odkaz na mn. položky pořadí 10 : 38,74000 |  | 38.74 | [23 empty] | VV | 5
|  | římsa : | [25 empty] | VV | 0
|  | Odkaz na mn. položky pořadí 16 : 79,19250 |  | 79.1925 | [23 empty] | VV | 5
15 | 622477122R00 | Oprava vnější omítky hladké stěn,sl.II,do 20 %,SMS | m2 | 79.1925 |  | 0 |  | 0 |  | 0 | 21 | 0 | 0.00483 | 0.38 | 0 | 0 |  | RTS 25/ II | RTS 25/ I | 0.26525 | 21.01 |  | Práce | Běžná |  |  |  | POL1_
|  | Oprava omítky vnější z 20% : | [25 empty] | VV | 0
|  | střecha : | [25 empty] | VV | 0
|  | římsa : | [25 empty] | VV | 0
|  | Odkaz na mn. položky pořadí 16 : 79,19250 |  | 79.1925 | [23 empty] | VV | 5
16 | 622902110R00 | Očištění po opravách,kamenných říms a šambrán | m2 | 79.1925 |  | 0 |  | 0 |  | 0 | 21 | 0 | 0 | 0 | 0 | 0 |  | RTS 25/ II | RTS 25/ I | 0.25806 | 20.44 |  | Práce | Běžná |  |  |  | POL1_
|  | Včetně očištění od zbytků malty nebo fasádní barvy a na omytí kartáčem. | [25 empty] | POP
|  | Očištění říms po opravě střechy : | [25 empty] | VV | 0
|  | střecha : | [25 empty] | VV | 0
|  | římsa : (5,62+3,625+4,645+1,56+7,38+9,5+10,11+8,77+5,4+3,14*2+7,63+3,25+5,07+2,49+2,46+8,75+13,05)*0,75 |  | 79.1925 | [23 empty] | VV | 0
17 | 622904112R00 | Očištění fasád tlakovou vodou složitost 1 - 2 | m2 | 38.74 |  | 0 |  | 0 |  | 0 | 21 | 0 | 2e-05 | 0 | 0 | 0 |  | RTS 25/ II | RTS 25/ I | 0.11 | 4.26 |  | Práce | Běžná |  |  |  | POL1_
|  | Očištění podkladu tlak. vodou : | [25 empty] | VV | 0
|  | střecha : | [25 empty] | VV | 0
|  | pozn. 11 : | [25 empty] | VV | 0
|  | Odkaz na mn. položky pořadí 10 : 38,74000 |  | 38.74 | [23 empty] | VV | 5
Díl: | 900 | HZS |  |  |  | 0 |  | 0 |  | 0 |  | 0 |  | 0 |  | 0 |  |  |  |  | 55 | [6 empty] | DIL
18 | 913 R00 | Hzs - Stavební dělník | h | 55 |  | 0 |  | 0 |  | 0 | 21 | 0 | 0 | 0 | 0 | 0 | Prav.M | RTS 25/ II | RTS 25/ I | 1 | 55 |  | HZS | Běžná |  |  |  | POL10_
|  | Stavební dělník : | [25 empty] | VV | 0
|  | stavební připomoci při demontážích : 55 |  | 55 | [23 empty] | VV | 0
Díl: | 94 | Lešení a stavební výtahy |  |  |  | 0 |  | 0 |  | 0 |  | 0 |  | 32.4 |  | 0 |  |  |  |  | 368.34 | [6 empty] | DIL
19 | 941941032R00 | Montáž lešení lehkého řadového s podlahami, š. do 1 m, výšky do 30 m | m2 | 1242 |  | 0 |  | 0 |  | 0 | 21 | 0 | 0.01838 | 22.83 | 0 | 0 |  | RTS 25/ II | RTS 25/ I | 0.107 | 132.89 |  | Práce | Běžná |  |  |  | POL1_
|  | Včetně kotvení lešení. | [25 empty] | POP
|  | Montáž lešení : | [25 empty] | VV | 0
|  | pohled uliční : (14*16) |  | 224 | [23 empty] | VV | 0
|  | pohled dvorní : (14*16)+(12+12+5)*14+(3+5+4+4)*8+(14)*6+(4*2)*2+(10*16) |  | 1018 | [23 empty] | VV | 0
20 | 941941502R00 | Doprava lešení pronaj-dovoz a odvoz sady do 250 m2 | km | 350 |  | 0 |  | 0 |  | 0 | 21 | 0 | 0 | 0 | 0 | 0 |  | RTS 25/ II | RTS 25/ I | 0 | 0 |  | Práce | Běžná |  |  |  | POL1_
|  | Doprava lešení do 250 m2 : | [25 empty] | VV | 0
|  | 5*70 |  | 350 | [23 empty] | VV | 0
21 | 941941192R00 | Příplatek za použití lešení lehkého řadového s podlahami, š. do 1 m, výšky do 30 m | m2 | 4968 |  | 0 |  | 0 |  | 0 | 21 | 0 | 0.00153 | 7.6 | 0 | 0 |  | RTS 25/ II | RTS 25/ I | 0.01 | 49.68 |  | Práce | Běžná |  |  |  | POL1_
|  | Lešení nájem : | [25 empty] | VV | 0
|  | Odkaz na mn. položky pořadí 19 : 1242,00000*4 |  | 4968 | [23 empty] | VV | 5
22 | 941941832R00 | Demontáž lešení lehkého řadového s podlahami, š. do 1 m, výšky do 30 m | m2 | 1242 |  | 0 |  | 0 |  | 0 | 21 | 0 | 0 | 0 | 0 | 0 |  | RTS 25/ II | RTS 25/ I | 0.06 | 74.52 |  | Práce | Běžná |  |  |  | POL1_
|  | Demontáž lešení : | [25 empty] | VV | 0
|  | Odkaz na mn. položky pořadí 19 : 1242,00000 |  | 1242 | [23 empty] | VV | 5
23 | 941955001R00 | Lešení lehké pomocné, výška podlahy do 1,2 m | m2 | 28.06 |  | 0 |  | 0 |  | 0 | 21 | 0 | 0.00121 | 0.03 | 0 | 0 |  | RTS 25/ II | RTS 25/ I | 0.177 | 4.97 |  | Práce | Běžná |  |  |  | POL1_
|  | Pomocné lešení : | [25 empty] | VV | 0
|  | 3.NP : | [25 empty] | VV | 0
|  | pozn. 2 : (1+13,03)*2 |  | 28.06 | [23 empty] | VV | 0
24 | 943943221R00 | Montáž lešení prostorové lehké, do 200kg, H 10 m | m3 | 94.842 |  | 0 |  | 0 |  | 0 | 21 | 0 | 0.00735 | 0.7 | 0 | 0 |  | RTS 25/ II | RTS 25/ I | 0.06 | 5.69 |  | Práce | Běžná |  |  |  | POL1_
|  | Ochranné lešení | [25 empty] | POP
|  | Montáž prostorového lešení : | [25 empty] | VV | 0
|  | zakrytí průchodu z nádvoří staré radnice přes radnici : | [25 empty] | VV | 0
|  | (28,74*3,3) |  | 94.842 | [23 empty] | VV | 0
25 | 943943292R00 | Příplatek za každý měsíc použití k pol..3221, 3222 | m3 | 379.368 |  | 0 |  | 0 |  | 0 | 21 | 0 | 0.00012 | 0.05 | 0 | 0 |  | RTS 25/ II | RTS 25/ I | 0.001 | 0.38 |  | Práce | Běžná |  |  |  | POL1_
|  | Příplatek k prostorovému lešení : | [25 empty] | VV | 0
|  | Odkaz na mn. položky pořadí 24 : 94,84200*4 |  | 379.368 | [23 empty] | VV | 5
26 | 943943821R00 | Demontáž lešení, prostor. lehké, 200 kPa, H 10 m | m3 | 94.842 |  | 0 |  | 0 |  | 0 | 21 | 0 | 0 | 0 | 0 | 0 |  | RTS 25/ II | RTS 25/ I | 0.038 | 3.6 |  | Práce | Běžná |  |  |  | POL1_
|  | Demontáž prostorového lešení : | [25 empty] | VV | 0
|  | Odkaz na mn. položky pořadí 24 : 94,84200 |  | 94.842 | [23 empty] | VV | 5
27 | 944944011R00 | Montáž ochranné sítě z umělých vláken | m2 | 1242 |  | 0 |  | 0 |  | 0 | 21 | 0 | 0 | 0 | 0 | 0 |  | RTS 25/ II | RTS 25/ I | 0.0303 | 37.63 |  | Práce | Běžná |  |  |  | POL1_
|  | Montáž sítí : | [25 empty] | VV | 0
|  | Odkaz na mn. položky pořadí 19 : 1242,00000 |  | 1242 | [23 empty] | VV | 5
28 | 944944031R00 | Příplatek za každý měsíc použití sítí k pol. 4011 | m2 | 4968 |  | 0 |  | 0 |  | 0 | 21 | 0 | 0.00015 | 0.75 | 0 | 0 |  | RTS 25/ II | RTS 25/ I | 0 | 0 |  | Práce | Běžná |  |  |  | POL1_
|  | Sítě nájem : | [25 empty] | VV | 0
|  | Odkaz na mn. položky pořadí 21 : 4968,00000 |  | 4968 | [23 empty] | VV | 5
29 | 944944081R00 | Demontáž ochranné sítě z umělých vláken | m2 | 1242 |  | 0 |  | 0 |  | 0 | 21 | 0 | 0 | 0 | 0 | 0 |  | RTS 25/ II | RTS 25/ I | 0.018 | 22.36 |  | Práce | Běžná |  |  |  | POL1_
|  | Demontáž sítí : | [25 empty] | VV | 0
|  | Odkaz na mn. položky pořadí 22 : 1242,00000 |  | 1242 | [23 empty] | VV | 5
30 | 944945012R00 | Montáž záchytné stříšky H 4,5 m, šířky do 2 m | m | 15 |  | 0 |  | 0 |  | 0 | 21 | 0 | 0.02191 | 0.33 | 0 | 0 |  | RTS 25/ II | RTS 25/ I | 0.203 | 3.05 |  | Práce | Běžná |  |  |  | POL1_
|  | Montáž záchytné stříšky nad vchody : | [25 empty] | VV | 0
|  | 15 |  | 15 | [23 empty] | VV | 0
31 | 944945192R00 | Příplatek za každý měsíc použ.stříšky, k pol. 5012 | m | 60 |  | 0 |  | 0 |  | 0 | 21 | 0 | 0.00176 | 0.11 | 0 | 0 |  | RTS 25/ II | RTS 25/ I | 0.01 | 0.6 |  | Práce | Běžná |  |  |  | POL1_
|  | Stříšky nájem : | [25 empty] | VV | 0
|  | Odkaz na mn. položky pořadí 30 : 15,00000*4 |  | 60 | [23 empty] | VV | 5
32 | 944945812R00 | Demontáž záchytné stříšky H 4,5 m, šířky do 2 m | m | 15 |  | 0 |  | 0 |  | 0 | 21 | 0 | 0 | 0 | 0 | 0 |  | RTS 25/ II | RTS 25/ I | 0.131 | 1.97 |  | Práce | Běžná |  |  |  | POL1_
|  | Demontáž záchytné stříšky : | [25 empty] | VV | 0
|  | Odkaz na mn. položky pořadí 30 : 15,00000 |  | 15 | [23 empty] | VV | 5
33 | 945941003R00 | Montáž a revize závěsné klece | kus | 1 |  | 0 |  | 0 |  | 0 | 21 | 0 | 0 | 0 | 0 | 0 |  | RTS 25/ II | RTS 25/ I | 19.5 | 19.5 |  | Práce | Běžná |  |  |  | POL1_
|  | Montáž a revize stavebního výtahu : | [25 empty] | VV | 0
|  | 1 |  | 1 | [23 empty] | VV | 0
34 | 945941803R00 | Demontáž závěsné klece | kus | 1 |  | 0 |  | 0 |  | 0 | 21 | 0 | 0 | 0 | 0 | 0 |  | RTS 25/ II | RTS 25/ I | 11.5 | 11.5 |  | Práce | Běžná |  |  |  | POL1_
|  | Demonáž stavebního výtahu : | [25 empty] | VV | 0
|  | Odkaz na mn. položky pořadí 33 : 1,00000 |  | 1 | [23 empty] | VV | 5
35 | 998009193R00 | Příplatek za zvětšený přesun lešení do 500 m | t | 22.828 |  | 0 |  | 0 |  | 0 | 21 | 0 | 0 | 0 | 0 | 0 |  | RTS 25/ II | RTS 25/ I | 0 | 0 |  | Práce | Běžná |  |  |  | POL1_
|  | Příplatek za přesun lešení : | [25 empty] | VV | 0
|  | Ruční manipulace lešení na staveništi, přesuny nošením : | [25 empty] | VV | 0
|  | Odkaz na hmot. položky pořadí 19 : 22,82796 |  | 22.828 | [23 empty] | VV | 6
36 | 945561201RX0 | Závěsná klec, elektr., výška do 50 m | den | 120 |  | 0 |  | 0 |  | 0 | 21 | 0 | 0 | 0 | 0 | 0 |  | Vlastní | Indiv | 0 | 0 |  | Práce | Běžná |  |  |  | POL1_
|  | Pronájem stavebního výtahu : | [25 empty] | VV | 0
|  | Odkaz na mn. položky pořadí 33 : 1,00000*120 |  | 120 | [23 empty] | VV | 5
Díl: | 95 | Dokončovací konstrukce na pozemních stavbách |  |  |  | 0 |  | 0 |  | 0 |  | 0 |  | 0 |  | 0 |  |  |  |  | 8.64 | [6 empty] | DIL
37 | 952901111R00 | Vyčištění budov o výšce podlaží do 4 m | m2 | 28.06 |  | 0 |  | 0 |  | 0 | 21 | 0 | 4e-05 | 0 | 0 | 0 |  | RTS 25/ II | RTS 25/ I | 0.308 | 8.64 |  | Práce | Běžná |  |  |  | POL1_
|  | Čištění vnitřní části objektu : | [25 empty] | VV | 0
|  | 3.NP : | [25 empty] | VV | 0
|  | pozn. 2 : (1+13,03)*2 |  | 28.06 | [23 empty] | VV | 0
Díl: | 96 | Bourání konstrukcí |  |  |  | 0 |  | 0 |  | 0 |  | 0 |  | 0.01 |  | 3.14 |  |  |  |  | 23.07 | [6 empty] | DIL
38 | 962032631R00 | Bourání zdiva komínového z cihel na MVC | m3 | 0.243 |  | 0 |  | 0 |  | 0 | 21 | 0 | 0 | 0 | 1.594 | 0.39 |  | RTS 25/ II | RTS 25/ I | 2.42 | 0.59 |  | Práce | Běžná |  |  |  | POL1_
|  | Bourání komín. zdiva : | [25 empty] | VV | 0
|  | 3.NP : | [25 empty] | VV | 0
|  | 1 - bourání komínu pod střechou : (0,45*0,45*1,2) |  | 0.243 | [23 empty] | VV | 0
39 | 962042334R00 | Bourání pilířů z betonu prostého (hlava komínu) | m3 | 0.04538 |  | 0 |  | 0 |  | 0 | 21 | 0 | 0.0125 | 0 | 2.2 | 0.1 |  | RTS 25/ II | RTS 25/ I | 5.823 | 0.26 |  | Práce | Běžná |  |  |  | POL1_
|  | Bourání beton.hlavy : | [25 empty] | VV | 0
|  | střecha : | [25 empty] | VV | 0
|  | hlava komínu : (0,55*0,55)*0,15 |  | 0.04538 | [23 empty] | VV | 0
40 | 963016111R00 | Demontáž podhledu SDK, kovová kce., 1xoplášť.12,5 mm | m2 | 30.6256 |  | 0 |  | 0 |  | 0 | 21 | 0 | 0.00033 | 0.01 | 0.01183 | 0.36 |  | RTS 25/ II | RTS 25/ I | 0.346 | 10.6 |  | Práce | Běžná |  |  |  | POL1_
|  | Demontáž sdk podhledu : | [25 empty] | VV | 0
|  | střecha : | [25 empty] | VV | 0
|  | pozn. 12 (řez A-A) : | [25 empty] | VV | 0
|  | (1+13,03)*2-(0,78*1,48)*6+(0,78*2+1,48*2)*6*0,35 |  | 30.6256 | [23 empty] | VV | 0
41 | 978015291R00 | Otlučení omítek vnějších MVC v složit.1-4 do 100 % | m2 | 38.74 |  | 0 |  | 0 |  | 0 | 21 | 0 | 0 | 0 | 0.059 | 2.29 |  | RTS 25/ II | RTS 25/ I | 0.3 | 11.62 |  | Práce | Běžná |  |  |  | POL1_
|  | vč. vyškrábání spar | [25 empty] | POP
|  | Otlučení vnější omítky : | [25 empty] | VV | 0
|  | střecha : | [25 empty] | VV | 0
|  | pozn. 11 : | [25 empty] | VV | 0
|  | (8,095+8,35)*0,5+(8,075+7,36+0,95)*0,5 |  | 16.415 | [23 empty] | VV | 0
|  | požární zídky nad střešní rovinou : | [25 empty] | VV | 0
|  | radnická 12 : (14,2*0,25) |  | 3.55 | [23 empty] | VV | 0
|  | radnická 10 : (2*16,35*0,25) |  | 8.175 | [23 empty] | VV | 0
|  | radnická 8 : (2*21,2*0,25) |  | 10.6 | [23 empty] | VV | 0
Díl: | 99 | Staveništní přesun hmot |  |  |  | 0 |  | 0 |  | 0 |  | 0 |  | 0 |  | 0 |  |  |  |  | 112.29 | [6 empty] | DIL
42 | 999281111R00 | Přesun hmot pro opravy a údržbu do výšky 25 m | t | 43.5757 |  | 0 |  | 0 |  | 0 | 21 | 0 | 0 | 0 | 0 | 0 |  | RTS 25/ II | RTS 25/ I | 2.577 | 112.29 |  | Přesun hmot | Běžná |  |  |  | POL7_
Díl: | 712 | Povlakové krytiny |  |  |  | 0 |  | 0 |  | 0 |  | 0 |  | 0.06 |  | 0 |  |  |  |  | 3.53 | [6 empty] | DIL
43 | 712452111R00 | Provedení povlakové krytiny střech do 30°, samolepicími asfaltovými pásy | m2 | 14.6242 |  | 0 |  | 0 |  | 0 | 21 | 0 | 0 | 0 | 0 | 0 |  | RTS 25/ II | RTS 25/ I | 0.217 | 3.17 |  | Práce | Běžná |  |  |  | POL1_
|  | Montáž samolepícího pásu : | [25 empty] | VV | 0
|  | střecha nad schodištěm : | [25 empty] | VV | 0
|  | pozn. 12 : | [25 empty] | VV | 0
|  | střecha nad schodištěm : (2,25*3,755+3,45*1,79) |  | 14.6242 | [23 empty] | VV | 0
44 | 712811102R00 | Provedení povlakové krytiny střech, samostatné vytažení povlaku, asfaltový lak | m2 | 1.11 |  | 0 |  | 0 |  | 0 | 21 | 0 | 0 | 0 | 0 | 0 |  | RTS 25/ II | RTS 25/ I | 0.0405 | 0.04 |  | Práce | Běžná |  |  |  | POL1_
|  | Provedení asfaltového penetr. nátěru - svislá plocha : | [25 empty] | VV | 0
|  | pozn. 12 : | [25 empty] | VV | 0
|  | střecha nad schodištěm : | [25 empty] | VV | 0
|  | (5,61+1,79)*0,15 |  | 1.11 | [23 empty] | VV | 0
45 | 712851559R00 | Provedení povlakové krytiny střech, samostatné vytažení povlaku, samolepicí asfaltové pásy | m2 | 1.11 |  | 0 |  | 0 |  | 0 | 21 | 0 | 0 | 0 | 0 | 0 |  | RTS 25/ II | RTS 25/ I | 0.29 | 0.32 |  | Práce | Běžná |  |  |  | POL1_
|  | Montáž samolepíc. asf. pásu - svislá plocha : | [25 empty] | VV | 0
|  | pozn. 12 : | [25 empty] | VV | 0
|  | střecha nad schodištěm : | [25 empty] | VV | 0
|  | Odkaz na mn. položky pořadí 44 : 1,11000 |  | 1.11 | [23 empty] | VV | 5
46 | 11163111R | Lak asfaltový izolační | kg | 0.444 |  | 0 |  | 0 |  | 0 | 21 | 0 | 0.001 | 0 | 0 | 0 | SPCM | RTS 25/ II | RTS 25/ I | 0 | 0 |  | Specifikace | Běžná |  |  |  | POL3_
|  | např. ALP/9 PENETRAL | [25 empty] | POP
|  | Mat. k pol. Provedení povlakové krytiny střech, samostatné vytažení povlaku, asfaltový lak : | [25 empty] | VV | 0
|  | Odkaz na mn. položky pořadí 44 : 1,11000*0,4 |  | 0.444 | [23 empty] | VV | 5
47 | 62852269R | Pás asfaltový modifikovaný, samolepicí | m2 | 18.0944 |  | 0 |  | 0 |  | 0 | 21 | 0 | 0.0035 | 0.06 | 0 | 0 | SPCM | RTS 25/ II | RTS 25/ I | 0 | 0 |  | Specifikace | Běžná |  |  |  | POL3_
|  | Mat. k pol. Provedení povlakové krytiny střech do 30°, samolepicími asfaltovými pásy : | [25 empty] | VV | 0
|  | Odkaz na mn. položky pořadí 43 : 14,62425 |  | 14.6242 | [23 empty] | VV | 5
|  | Mat. k pol. Provedení povlakové krytiny střech, samostatné vytažení povlaku, samolepicí asfaltové pásy : | [25 empty] | VV | 0
|  | Odkaz na mn. položky pořadí 45 : 1,11000 |  | 1.11 | [23 empty] | VV | 5
|  | Koeficient : 0,15 |  | 2.3601 | [23 empty] | VV | 4
48 | 998712203R00 | Přesun hmot pro povlakové krytiny, výšky do 24 m | % |  |  | 0 |  | 0 |  | 0 | 21 | 0 | 0 | 0 | 0 | 0 |  | RTS 25/ II | RTS 25/ I | 0 | 0 |  | Přesun hmot | Běžná |  |  |  | POL7_
Díl: | 713 | Izolace tepelné |  |  |  | 0 |  | 0 |  | 0 |  | 0 |  | 0.39 |  | 0.3 |  |  |  |  | 19.96 | [6 empty] | DIL
49 | 713111121RT1 | Montáž tepelné izolace stropů rovných spodem, drátem 1 vrstva - materiál ve specifikaci | m2 | 30.6256 |  | 0 |  | 0 |  | 0 | 21 | 0 | 0.00053 | 0.02 | 0 | 0 |  | RTS 25/ II | RTS 25/ I | 0.231 | 7.07 |  | Práce | Běžná |  |  |  | POL1_
|  | Montáž tepel. izolace stropů : | [25 empty] | VV | 0
|  | 3.NP : | [25 empty] | VV | 0
|  | pozn. 2 : | [25 empty] | VV | 0
|  | Odkaz na mn. položky pořadí 50 : 30,62560 |  | 30.6256 | [23 empty] | VV | 5
50 | 713111130R00 | Montáž tepelné izolace krovů spodem, vložená mezi krokve | m2 | 30.6256 |  | 0 |  | 0 |  | 0 | 21 | 0 | 0.00023 | 0.01 | 0 | 0 |  | RTS 25/ II | RTS 25/ I | 0.181 | 5.54 |  | Práce | Běžná |  |  |  | POL1_
|  | Montáž tepel. izolace mezi krokve : | [25 empty] | VV | 0
|  | 3.NP : | [25 empty] | VV | 0
|  | pozn. 2 : (1+13,03)*2-(0,78*1,48)*6+(0,78*2+1,48*2)*6*0,35 |  | 30.6256 | [23 empty] | VV | 0
51 | 713111221R00 | Montáž parozábrany, zavěšeného podhledu s přelepením spojů | m2 | 30.6256 |  | 0 |  | 0 |  | 0 | 21 | 0 | 2e-05 | 0 | 0 | 0 |  | RTS 25/ II | RTS 25/ I | 0.16 | 4.9 |  | Práce | Běžná |  |  |  | POL1_
|  | Montáž parozábrany do podhledu : | [25 empty] | VV | 0
|  | 3.NP : | [25 empty] | VV | 0
|  | pozn. 2 : | [25 empty] | VV | 0
|  | Odkaz na mn. položky pořadí 50 : 30,62560 |  | 30.6256 | [23 empty] | VV | 5
52 | 713105122R00 | Odstranění tepelné izolace střech šikmých, volně uložené, z desek minerálních, tl. 100 - 200 mm | m2 | 30.6256 |  | 0 |  | 0 |  | 0 | 21 | 0 | 0 | 0 | 0.0096 | 0.29 |  | RTS 25/ II | RTS 25/ I | 0.05 | 1.53 |  | Práce | Běžná |  |  |  | POL1_
|  | Odstranění tepelné izolace vlož. mezi krokve : | [25 empty] | VV | 0
|  | střecha : | [25 empty] | VV | 0
|  | pozn. 12 (řez A-A) : | [25 empty] | VV | 0
|  | (1+13,03)*2-(0,78*1,48)*6+(0,78*2+1,48*2)*6*0,35 |  | 30.6256 | [23 empty] | VV | 0
53 | 713799301R00 | Demontáž parotěsné fólie | m2 | 30.6256 |  | 0 |  | 0 |  | 0 | 21 | 0 | 0 | 0 | 0.00018 | 0.01 |  | Vlastní | RTS 25/ I | 0.03 | 0.92 |  | Práce | Běžná |  |  |  | POL1_
|  | Demontáž parotěsné fólie : | [25 empty] | VV | 0
|  | střecha : | [25 empty] | VV | 0
|  | pozn. 12 (řez A-A) : | [25 empty] | VV | 0
|  | Odkaz na mn. položky pořadí 52 : 30,62560 |  | 30.6256 | [23 empty] | VV | 5
54 | 63151404R | Deska izolační MW, tl. 80 mm | m2 | 32.1569 |  | 0 |  | 0 |  | 0 | 21 | 0 | 0.0032 | 0.1 | 0 | 0 | SPCM | RTS 25/ II | RTS 25/ I | 0 | 0 |  | Specifikace | Běžná |  |  |  | POL3_
|  | odhad | [25 empty] | POP
|  | např. Isover UNI | [25 empty] | POP
|  | Mat. k pol. Montáž tepelné izolace krovů spodem, vložená mezi krokve : | [25 empty] | VV | 0
|  | Odkaz na mn. položky pořadí 49 : 30,62560 |  | 30.6256 | [23 empty] | VV | 5
|  | Koeficient : 0,05 |  | 1.5313 | [23 empty] | VV | 4
55 | 63151414.AR | Deska izolační MW, tl. 200 mm | m2 | 32.1569 |  | 0 |  | 0 |  | 0 | 21 | 0 | 0.008 | 0.26 | 0 | 0 | SPCM | RTS 25/ II | RTS 25/ I | 0 | 0 |  | Specifikace | Běžná |  |  |  | POL3_
|  | odhad | [25 empty] | POP
|  | např. Isover UNI | [25 empty] | POP
|  | Mat. k pol. Montáž tepelné izolace krovů spodem, vložená mezi krokve : | [25 empty] | VV | 0
|  | Odkaz na mn. položky pořadí 50 : 30,62560 |  | 30.6256 | [23 empty] | VV | 5
|  | Koeficient : 0,05 |  | 1.5313 | [23 empty] | VV | 4
56 | 67352452R | Fólie parotěsná PE, tl. 0,25 mm | m2 | 35.2194 |  | 0 |  | 0 |  | 0 | 21 | 0 | 0.00014 | 0 | 0 | 0 | SPCM | RTS 25/ II | RTS 25/ I | 0 | 0 |  | Specifikace | Běžná |  |  |  | POL3_
|  | např. DEKFOL N 140 STANDARD | [25 empty] | POP
|  | Mat. k pol. Montáž parozábrany, zavěšeného podhledu s přelepením spojů : | [25 empty] | VV | 0
|  | Odkaz na mn. položky pořadí 51 : 30,62560 |  | 30.6256 | [23 empty] | VV | 5
|  | Koeficient : 0,15 |  | 4.5938 | [23 empty] | VV | 4
57 | 998713203R00 | Přesun hmot pro izolace tepelné, výšky do 24 m | % |  |  | 0 |  | 0 |  | 0 | 21 | 0 | 0 | 0 | 0 | 0 |  | RTS 25/ II | RTS 25/ I | 0 | 0 |  | Přesun hmot | Běžná |  |  |  | POL7_
Díl: | 724 | Strojní vybavení |  |  |  | 0 |  | 0 |  | 0 |  | 0 |  | 0 |  | 0.69 |  |  |  |  | 9.81 | [6 empty] | DIL
58 | 724311819R00 | Demontáž nádrže tlakové 5000 litrů | soubor | 1 |  | 0 |  | 0 |  | 0 | 21 | 0 | 0 | 0 | 0.623 | 0.62 |  | RTS 25/ II | RTS 25/ I | 2.812 | 2.81 |  | Práce | Běžná |  |  |  | POL1_
|  | Demontáž expanz. nádrže : | [25 empty] | VV | 0
|  | 3.NP : | [25 empty] | VV | 0
|  | pozn. 2 : 1 |  | 1 | [23 empty] | VV | 0
59 | 767996801R00 | Demontáž atypických ocelových konstr. do 50 kg | kg | 70 |  | 0 |  | 0 |  | 0 | 21 | 0 | 5e-05 | 0 | 0.001 | 0.07 |  | RTS 25/ II | RTS 25/ I | 0.1 | 7 |  | Práce | Běžná |  |  |  | POL1_
|  | Demontáž ocel. konstrukcí : | [25 empty] | VV | 0
|  | 3.NP : | [25 empty] | VV | 0
|  | demontáž ocel. podstavce (odhad) : (2*3,5*10) |  | 70 | [23 empty] | VV | 0
60 | 998724203R00 | Přesun hmot pro strojní vybavení, výšky do 24 m | % |  |  | 0 |  | 0 |  | 0 | 21 | 0 | 0 | 0 | 0 | 0 |  | RTS 25/ II | RTS 25/ I | 0 | 0 |  | Přesun hmot | Běžná |  |  |  | POL7_
Díl: | 728 | Vzduchotechnika |  |  |  | 0 |  | 0 |  | 0 |  | 0 |  | 0 |  | 0.01 |  |  |  |  | 12.09 | [6 empty] | DIL
61 | 728618811R00 | Demontáž ventilační turbíny | kus | 3 |  | 0 |  | 0 |  | 0 | 21 | 0 | 0 | 0 | 0.00382 | 0.01 |  | RTS 25/ II | RTS 25/ I | 1.21 | 3.63 |  | Práce | Běžná |  |  |  | POL1_
|  | Demontáž nadstřešních hlavic : | [25 empty] | VV | 0
|  | 3.NP : | [25 empty] | VV | 0
|  | pozn. 1 : 3 |  | 3 | [23 empty] | VV | 0
62 | 728001 | Demontáž motorů vzt jednotek vč. odvozu a likvidace | soubor | 2 |  | 0 |  | 0 |  | 0 | 21 | 0 | 0 | 0 | 0 | 0 |  | Vlastní | Indiv | 4.23 | 8.46 |  | Práce | Běžná |  |  |  | POL1_
|  | 3.NP - pozn. 1 | [25 empty] | POP
63 | 998728203R00 | Přesun hmot pro vzduchotechniku, výšky do 24 m | % |  |  | 0 |  | 0 |  | 0 | 21 | 0 | 0 | 0 | 0 | 0 |  | RTS 25/ II | RTS 25/ I | 0 | 0 |  | Přesun hmot | Běžná |  |  |  | POL7_
Díl: | 762 | Konstrukce tesařské |  |  |  | 0 |  | 0 |  | 0 |  | 0 |  | 8.55 |  | 9.79 |  |  |  |  | 558.45 | [6 empty] | DIL
64 | 762088113R00 | Zakrývání a odkrývání opravované střešní konstrukce provizorní plachtou 12 x 15 m po dobu 10-15 dnů | kus | 5 |  | 0 |  | 0 |  | 0 | 21 | 0 | 0.10007 | 0.5 | 0 | 0 |  | RTS 25/ II | RTS 25/ I | 26 | 130 |  | Práce | Běžná |  |  |  | POL1_
|  | Zakrývání rozpracovaných tesařských konstrukcí těžkou plachtou na ochranu před srážkovou vodou. | [25 empty] | POP
|  | Zakrývání opravované části střechy plachtou : | [25 empty] | VV | 0
|  | střecha : | [25 empty] | VV | 0
|  | 5 |  | 5 | [23 empty] | VV | 0
65 | 762331943R00 | Vyřezání části střešní vazby do 450 cm2,do dl.8 m | m | 73.076 |  | 0 |  | 0 |  | 0 | 21 | 0 | 0.00016 | 0.01 | 0.02475 | 1.81 |  | RTS 25/ II | RTS 25/ I | 0.36 | 26.31 |  | Práce | Běžná |  |  |  | POL1_
|  | Stávající dřevěné prvky krovu budou očištěny a prohlédnuty, poškozené prvky budou nahrazeny (předpoklad 25 %) | [25 empty] | POP |  | Stávající dřevěné prvky krovu budou očištěny a prohlédnuty, poškozené prvky budou nahrazeny (předpoklad 25 %)
|  | Vyřezání poškozených částí krovu : | [25 empty] | VV | 0
|  | 10% z plochy střechy : | [25 empty] | VV | 0
|  | Odkaz na mn. položky pořadí 71 : 730,75960*0,1 |  | 73.076 | [23 empty] | VV | 5
66 | 762332934RV1 | Doplnění střešní vazby z hranolů do 450 cm2 vč.dod bez dodávky řeziva | m | 73.076 |  | 0 |  | 0 |  | 0 | 21 | 0 | 0.00026 | 0.02 | 0 | 0 |  | RTS 25/ II | RTS 25/ I | 0.61 | 44.58 |  | Práce | Běžná |  |  |  | POL1_
|  | Stávající dřevěné prvky krovu budou očištěny a prohlédnuty, poškozené prvky budou nahrazeny (předpoklad 25 %) | [25 empty] | POP |  | Stávající dřevěné prvky krovu budou očištěny a prohlédnuty, poškozené prvky budou nahrazeny (předpoklad 25 %)
|  | Doplnění poškozených částí krovu : | [25 empty] | VV | 0
|  | 10% z plochy střechy : | [25 empty] | VV | 0
|  | Odkaz na mn. položky pořadí 71 : 730,75960*0,1 |  | 73.076 | [23 empty] | VV | 5
67 | 762341210R00 | Montáž bednění střech rovných, prkna hrubá na sraz | m2 | 14.6242 |  | 0 |  | 0 |  | 0 | 21 | 0 | 0 | 0 | 0 | 0 |  | RTS 25/ II | RTS 25/ I | 0.27 | 3.95 |  | Práce | Běžná |  |  |  | POL1_
|  | Montáž bednění střech : | [25 empty] | VV | 0
|  | střecha nad schodištěm : | [25 empty] | VV | 0
|  | pozn. 12 : | [25 empty] | VV | 0
|  | střecha nad schodištěm : (2,25*3,755+3,45*1,79) |  | 14.6242 | [23 empty] | VV | 0
68 | 762341610R00 | Montáž bednění okapových říms z prken hrubých | m2 | 105.59 |  | 0 |  | 0 |  | 0 | 21 | 0 | 0 | 0 | 0 | 0 |  | RTS 25/ II | RTS 25/ I | 0.746 | 78.77 |  | Práce | Běžná |  |  |  | POL1_
|  | Montáž bednění okap. říms : | [25 empty] | VV | 0
|  | střecha : | [25 empty] | VV | 0
|  | Odkaz na mn. položky pořadí 73 : 105,59000 |  | 105.59 | [23 empty] | VV | 5
69 | 762342203R00 | Montáž laťování střech, vzdálenost latí 22 - 36 cm | m2 | 730.7595 |  | 0 |  | 0 |  | 0 | 21 | 0 | 0 | 0 | 0 | 0 |  | RTS 25/ II | RTS 25/ I | 0.16 | 116.92 |  | Práce | Běžná |  |  |  | POL1_
|  | Montáž laťování střech : | [25 empty] | VV | 0
|  | střecha : | [25 empty] | VV | 0
|  | pozn. 1 : | [25 empty] | VV | 0
|  | Odkaz na mn. položky pořadí 71 : 730,75955 |  | 730.7595 | [23 empty] | VV | 5
70 | 762342205R00 | Montáž kontralatí na vruty, s těsnicí pěnou | m2 | 730.7595 |  | 0 |  | 0 |  | 0 | 21 | 0 | 4e-05 | 0.03 | 0 | 0 |  | RTS 25/ II | RTS 25/ I | 0.095 | 69.42 |  | Práce | Běžná |  |  |  | POL1_
|  | Montáž kontralatí s těsn. pěnou : | [25 empty] | VV | 0
|  | střecha : | [25 empty] | VV | 0
|  | pozn. 1 : | [25 empty] | VV | 0
|  | Odkaz na mn. položky pořadí 71 : 730,75955 |  | 730.7595 | [23 empty] | VV | 5
71 | 762342811R00 | Demontáž laťování střech, rozteč latí do 22 cm | m2 | 730.7595 |  | 0 |  | 0 |  | 0 | 21 | 0 | 0 | 0 | 0.007 | 5.12 |  | RTS 25/ II | RTS 25/ I | 0.06 | 43.85 |  | Práce | Běžná |  |  |  | POL1_
|  | Demontáž laťování střechy : | [25 empty] | VV | 0
|  | střecha : | [25 empty] | VV | 0
|  | pozn. 1 : | [25 empty] | VV | 0
|  | radnická 12 : (5,25*7,025)+(0,185*7,028)/2+(5,08*7,175)+(0,17*7,175)/2-(0,48*0,55)*2 |  | 74.0622 | [23 empty] | VV | 0
|  | střecha nad schodištěm : (2,25*3,755+3,45*1,79) |  | 14.6242 | [23 empty] | VV | 0
|  | Mezisoučet |  | 88.6865 | [23 empty] | VV | 1
|  | radnická 10 : (7,4*8,075)+(0,2*8,075)/2+(7,6*8,315)+(0,065*8,315)/2-(0,48*0,55)*2 |  | 123.4987 | [23 empty] | VV | 0
|  | Mezisoučet |  | 123.4987 | [23 empty] | VV | 1
|  | radnická 8 : (5,055*5,625)+(2,295*6,18)/2+(3,295*6,18)+(5,355*6,18)/2+(1,65*5,4)+(3,94*5,4)+(5,11*5,4)/2+3 |  | 119.419 | [23 empty] | VV | 0
|  | (3,65*3,7)+(3,85*4,6)+(3,85*4,65)-(0,48*0,55)*3 |  | 48.3255 | [23 empty] | VV | 0
|  | (14,21+7,105+8,66)*11,5-(0,48*0,55)*6-(0,725*1,15)*9-(4,2025*2,1)/2-(7,315*4,1)-(3,6575*5,1) |  | 282.5674 | [23 empty] | VV | 0
|  | střecha nad ochozem : (3,355*4,3)+(2,485*4,3)/2+(4,825*4,3)+(2,7075*4,3)+(2,49*4,3)+(0,605*4,3)/2+(2,015*4,3)/2-(0,43*0,55) |  | 68.2625 | [23 empty] | VV | 0
|  | Mezisoučet |  | 518.5743 | [23 empty] | VV | 1
72 | 762342814R00 | Demontáž dřevěných kontralatí | m2 | 730.7595 |  | 0 |  | 0 |  | 0 | 21 | 0 | 0 | 0 | 0.00145 | 1.06 |  | RTS 25/ II | RTS 25/ I | 0.04 | 29.23 |  | Práce | Běžná |  |  |  | POL1_
|  | Demontáž kontralatí : | [25 empty] | VV | 0
|  | střecha : | [25 empty] | VV | 0
|  | pozn. 1 : | [25 empty] | VV | 0
|  | Odkaz na mn. položky pořadí 71 : 730,75955 |  | 730.7595 | [23 empty] | VV | 5
73 | 762343811R00 | Demontáž bednění okapů z prken hrubých do 32 mm | m2 | 105.59 |  | 0 |  | 0 |  | 0 | 21 | 0 | 0 | 0 | 0.017 | 1.8 |  | RTS 25/ II | RTS 25/ I | 0.146 | 15.42 |  | Práce | Běžná |  |  |  | POL1_
|  | Demontáž bednění okap. říms : | [25 empty] | VV | 0
|  | střecha : | [25 empty] | VV | 0
|  | ((5,62+3,625+4,645+1,56+7,38+9,5+10,11+8,77+5,4+3,14*2+7,63+3,25+5,07+2,49+2,46+8,75+13,05))*1 |  | 105.59 | [23 empty] | VV | 0
74 | 762395000R00 | Spojovací a ochranné prostředky pro střechy | m3 | 12.8235 |  | 0 |  | 0 |  | 0 | 21 | 0 | 0.02297 | 0.29 | 0 | 0 |  | RTS 25/ II | RTS 25/ I | 0 | 0 |  | Práce | Běžná |  |  |  | POL1_
|  | Spojovací a ochr. prostředky střech : | [25 empty] | VV | 0
|  | doplnění krovu : | [25 empty] | VV | 0
|  | Odkaz na mn. položky pořadí 66 : 73,07600*0,04 |  | 2.923 | [23 empty] | VV | 5
|  | dřevěn. prken. bednění : | [25 empty] | VV | 0
|  | Odkaz na mn. položky pořadí 67 : 14,62417*0,024 |  | 0.35098 | [23 empty] | VV | 5
|  | Odkaz na mn. položky pořadí 68 : 105,59000*0,024 |  | 2.5342 | [23 empty] | VV | 5
|  | dřevěné latě : | [25 empty] | VV | 0
|  | Odkaz na mn. položky pořadí 69 : 730,75972*0,0072 |  | 5.2615 | [23 empty] | VV | 5
|  | Odkaz na mn. položky pořadí 70 : 730,75833*0,0024 |  | 1.7538 | [23 empty] | VV | 5
75 | 762911121R00 | Impregnace řeziva tlakovakuová Bochemit QB | m3 | 12.8235 |  | 0 |  | 0 |  | 0 | 21 | 0 | 0.0165 | 0.21 | 0 | 0 |  | RTS 25/ II | RTS 25/ I | 0 | 0 |  | Práce | Běžná |  |  |  | POL1_
|  | Impregnace řeziva : | [25 empty] | VV | 0
|  | Odkaz na mn. položky pořadí 74 : 12,82347 |  | 12.8235 | [23 empty] | VV | 5
76 | 60510055R | Lať surová SM jakost I-II 40 x 60 mm | m | 3069.1901 |  | 0 |  | 0 |  | 0 | 21 | 0 | 0.00132 | 4.05 | 0 | 0 | SPCM | RTS 25/ II | RTS 25/ I | 0 | 0 |  | Specifikace | Běžná |  |  |  | POL3_
|  | Mat. k pol. Montáž laťování střech, vzdálenost latí 22 - 36 cm : | [25 empty] | VV | 0
|  | Odkaz na mn. položky pořadí 69 : 730,75955*3 |  | 2192.2787 | [23 empty] | VV | 5
|  | Mat. k pol. Montáž laťování střech, vzdálenost latí 22 - 36 cm : | [25 empty] | VV | 0
|  | Odkaz na mn. položky pořadí 70 : 730,75955 |  | 730.7595 | [23 empty] | VV | 5
|  | Koeficient : 0,05 |  | 146.1519 | [23 empty] | VV | 4
77 | 60511114R | Prkno boční SM/JD/BO jakost I-III tl. 23 - 24 mm, š. nad 160 mm, 3 m | m3 | 3.0294 |  | 0 |  | 0 |  | 0 | 21 | 0 | 0.55 | 1.67 | 0 | 0 | SPCM | RTS 25/ II | RTS 25/ I | 0 | 0 |  | Specifikace | Běžná |  |  |  | POL3_
|  | Mat. k pol. Montáž bednění střech rovných, prkna hrubá na sraz : | [25 empty] | VV | 0
|  | Odkaz na mn. položky pořadí 67 : 14,62417*0,024 |  | 0.35098 | [23 empty] | VV | 5
|  | Mat. k pol. Montáž bednění okapových říms z prken hrubých : | [25 empty] | VV | 0
|  | Odkaz na mn. položky pořadí 68 : 105,59000*0,024 |  | 2.5342 | [23 empty] | VV | 5
|  | Koeficient : 0,05 |  | 0.14426 | [23 empty] | VV | 4
78 | 60515284R | Hranol stavební SM nad 200 x 200 mm, 5 - 6 m | m3 | 3.2153 |  | 0 |  | 0 |  | 0 | 21 | 0 | 0.55 | 1.77 | 0 | 0 | SPCM | RTS 25/ II | RTS 25/ I | 0 | 0 |  | Specifikace | Běžná |  |  |  | POL3_
|  | Mat. k pol. Doplnění střešní vazby z hranolů do 450 cm2 vč.dod : | [25 empty] | VV | 0
|  | Odkaz na mn. položky pořadí 66 : 73,07600*0,04 |  | 2.923 | [23 empty] | VV | 5
|  | Koeficient : 0,1 |  | 0.2923 | [23 empty] | VV | 4
79 | 998762203R00 | Přesun hmot pro tesařské konstrukce, výšky do 24 m | % |  |  | 0 |  | 0 |  | 0 | 21 | 0 | 0 | 0 | 0 | 0 |  | RTS 25/ II | RTS 25/ I | 0 | 0 |  | Přesun hmot | Běžná |  |  |  | POL7_
Díl: | 764 | Konstrukce klempířské |  |  |  | 0 |  | 0 |  | 0 |  | 0 |  | 1.43 |  | 0.72 |  |  |  |  | 355.42 | [6 empty] | DIL
80 | 764339230R00 | Lemování z Pz, komínů na hladké krytině, v ploše | m2 | 0.2025 |  | 0 |  | 0 |  | 0 | 21 | 0 | 0.0083 | 0 | 0 | 0 |  | RTS 25/ II | RTS 25/ I | 2.2797 | 0.46 |  | Práce | Běžná |  |  |  | POL1_
|  | Lemování komínu z Pz plechu : | [25 empty] | VV | 0
|  | střecha : | [25 empty] | VV | 0
|  | (0,45*0,45) |  | 0.2025 | [23 empty] | VV | 0
81 | 764339291R00 | Montáž lemování komínů | kus | 1 |  | 0 |  | 0 |  | 0 | 21 | 0 | 0.00054 | 0 | 0 | 0 |  | RTS 25/ II | RTS 25/ I | 1.9439 | 1.94 |  | Práce | Běžná |  |  |  | POL1_
|  | včetně spojovacích prostředků, těsnící hmoty a zednické výpomoci. | [25 empty] | POP
|  | Montáž oplechování komínové hlavy : | [25 empty] | VV | 0
|  | střecha : | [25 empty] | VV | 0
|  | 1 |  | 1 | [23 empty] | VV | 0
82 | 764231250R00 | Lemování z Cu plechu zdí, tvrdá krytina, rš 500 mm | m | 223.209 |  | 0 |  | 0 |  | 0 | 21 | 0 | 0.00303 | 0.68 | 0 | 0 |  | RTS 25/ II | RTS 25/ I | 0.31 | 69.19 |  | Práce | Běžná |  |  |  | POL1_
|  | odhad r.š. - bude upřesněno dle skutečnosti | [25 empty] | POP
|  | včetně spojovacích prostředků. | [25 empty] | POP
|  | Lemování zdiva z měděného plechu : | [25 empty] | VV | 0
|  | střecha : | [25 empty] | VV | 0
|  | pozn. 4 : | [25 empty] | VV | 0
|  | (7,022+7,175)*2+(8,095+8,35)*2+(8,075+7,36+0,95)*2+(4,915+5,93+9,83)*2+(14,21+7,105+8,66) |  | 165.379 | [23 empty] | VV | 0
|  | střecha nad schodištěm : (5,61+1,74) |  | 7.35 | [23 empty] | VV | 0
|  | střecha nad ochozem : (3,095+5,84+2,785) |  | 11.72 | [23 empty] | VV | 0
|  | Mezisoučet |  | 184.449 | [23 empty] | VV | 1
|  | pozn. 7 : | [25 empty] | VV | 0
|  | (9,84) |  | 9.84 | [23 empty] | VV | 0
|  | Mezisoučet |  | 9.84 | [23 empty] | VV | 1
|  | radnická 8 (výběžek s valbou) : (2*2,7) |  | 5.4 | [23 empty] | VV | 0
|  | radnická 12 (lemování štítové zdi) : (14,2) |  | 14.2 | [23 empty] | VV | 0
|  | radnická 8 (valba směrem do dvora za věží) : 2*4,66 : (2*4,66) |  | 9.32 | [23 empty] | VV | 0
|  | Mezisoučet |  | 28.92 | [23 empty] | VV | 1
83 | 764246240R00 | Ventilační nástavce Cu, hladká krytina, D do 200mm | kus | 3 |  | 0 |  | 0 |  | 0 | 21 | 0 | 0.00869 | 0.03 | 0 | 0 |  | RTS 25/ II | RTS 25/ I | 1.066 | 3.2 |  | Práce | Běžná |  |  |  | POL1_
|  | Ventilační nastavec : | [25 empty] | VV | 0
|  | střecha : | [25 empty] | VV | 0
|  | nadstřešní hlavice ponechané VZT jednotky, pozn. 1 : 3 |  | 3 | [23 empty] | VV | 0
84 | 764247240R00 | Ventilační stříšky z Cu plechu, D do 200 mm | kus | 3 |  | 0 |  | 0 |  | 0 | 21 | 0 | 0.00127 | 0 | 0 | 0 |  | RTS 25/ II | RTS 25/ I | 0.42665 | 1.28 |  | Práce | Běžná |  |  |  | POL1_
|  | Ventilační stříšky : | [25 empty] | VV | 0
|  | střecha : | [25 empty] | VV | 0
|  | nadstřešní hlavice ponechané VZT jednotky, pozn. 1 : 3 |  | 3 | [23 empty] | VV | 0
85 | 764252203R00 | Žlaby z Cu plechu podokapní půlkruhové, rš 330 mm | m | 6.18 |  | 0 |  | 0 |  | 0 | 21 | 0 | 0.00328 | 0.02 | 0 | 0 |  | RTS 25/ II | RTS 25/ I | 0.56 | 3.46 |  | Práce | Běžná |  |  |  | POL1_
|  | včetně háků, čel, rohů | [25 empty] | POP
|  | Žlab z měděného plechu : | [25 empty] | VV | 0
|  | střecha nad schodištěm : | [25 empty] | VV | 0
|  | pozn. 13 : | [25 empty] | VV | 0
|  | (4,59+1,59) |  | 6.18 | [23 empty] | VV | 0
86 | 764252291R00 | Montáž žlabů z Cu podokapních půlkruhových | m | 99.41 |  | 0 |  | 0 |  | 0 | 21 | 0 | 3e-05 | 0 | 0 | 0 |  | RTS 25/ II | RTS 25/ I | 0.3519 | 34.98 |  | Práce | Běžná |  |  |  | POL1_
|  | Montáž žalbů měděných půlkruh. : | [25 empty] | VV | 0
|  | střecha : | [25 empty] | VV | 0
|  | pozn. 3 : | [25 empty] | VV | 0
|  | Odkaz na mn. položky pořadí 100 : 105,59000 |  | 105.59 | [23 empty] | VV | 5
|  | - nové žlaby : | [25 empty] | VV | 0
|  | Odkaz na mn. položky pořadí 85 : 6,18000*-1 |  | -6.18 | [23 empty] | VV | 5
87 | 764252292R00 | Montáž háků z Cu půlkruhových | kus | 118 |  | 0 |  | 0 |  | 0 | 21 | 0 | 6e-05 | 0.01 | 0 | 0 |  | RTS 25/ II | RTS 25/ I | 0.15525 | 18.32 |  | Práce | Běžná |  |  |  | POL1_
|  | Montáž nových měděných žlabových háků : | [25 empty] | VV | 0
|  | střecha : | [25 empty] | VV | 0
|  | pozn. 3 : | [25 empty] | VV | 0
|  | Odkaz na mn. položky pořadí 99 : 118,00000 |  | 118 | [23 empty] | VV | 5
88 | 764252293R00 | Montáž rohů žlabů z Cu půlkruhových | kus | 8 |  | 0 |  | 0 |  | 0 | 21 | 0 | 4e-05 | 0 | 0 | 0 |  | RTS 25/ II | RTS 25/ I | 0.1794 | 1.44 |  | Práce | Běžná |  |  |  | POL1_
|  | Montáž rohů žlabů : | [25 empty] | VV | 0
|  | střecha : | [25 empty] | VV | 0
|  | pozn. 3 : | [25 empty] | VV | 0
|  | 8 |  | 8 | [23 empty] | VV | 0
89 | 764252294R00 | Montáž čel žlabů z Cu půlkruhových | kus | 16 |  | 0 |  | 0 |  | 0 | 21 | 0 | 2e-05 | 0 | 0 | 0 |  | RTS 25/ II | RTS 25/ I | 0.105 | 1.68 |  | Práce | Běžná |  |  |  | POL1_
|  | Montáž čel žlabů : | [25 empty] | VV | 0
|  | 16 |  | 16 | [23 empty] | VV | 0
90 | 764291220R00 | Závětrná lišta z Cu plechu, rš 330 mm | m | 3.8 |  | 0 |  | 0 |  | 0 | 21 | 0 | 0.00304 | 0.01 | 0 | 0 |  | RTS 25/ II | RTS 25/ I | 0.59095 | 2.25 |  | Práce | Běžná |  |  |  | POL1_
|  | včetně spojovacích prostředků a zednické výpomoci. | [25 empty] | POP
|  | Závětrná lišta z měděného plechu : | [25 empty] | VV | 0
|  | radnická 12 : 3,8 |  | 3.8 | [23 empty] | VV | 0
91 | 764291230R00 | Závětrná lišta z Cu plechu, rš 400 mm | m | 9.85 |  | 0 |  | 0 |  | 0 | 21 | 0 | 0.00346 | 0.03 | 0 | 0 |  | RTS 25/ II | RTS 25/ I | 0.60935 | 6 |  | Práce | Běžná |  |  |  | POL1_
|  | včetně spojovacích prostředků a zednické výpomoci. | [25 empty] | POP
|  | Závětrná lišta z měděného plechu : | [25 empty] | VV | 0
|  | radnická 8 : 9,85 |  | 9.85 | [23 empty] | VV | 0
92 | 764292261R00 | Úžlabí z Cu plechu, rš 750 mm, klínové těsnění | m | 48.752 |  | 0 |  | 0 |  | 0 | 21 | 0 | 0.00508 | 0.25 | 0 | 0 |  | RTS 25/ II | RTS 25/ I | 0.40135 | 19.57 |  | Práce | Běžná |  |  |  | POL1_
|  | včetně spojovacích prostředků. | [25 empty] | POP
|  | Úžlabí z měděného plechu : | [25 empty] | VV | 0
|  | střecha : | [25 empty] | VV | 0
|  | pozn. 5 : | [25 empty] | VV | 0
|  | Odkaz na mn. položky pořadí 101 : 48,75200 |  | 48.752 | [23 empty] | VV | 5
93 | 764510295R00 | Montáž - naletování okapnice Cu | m | 105.59 |  | 0 |  | 0 |  | 0 | 21 | 0 | 0.00013 | 0.01 | 0 | 0 |  | RTS 25/ II | RTS 25/ I | 1.26 | 133.04 |  | Práce | Běžná |  |  |  | POL1_
|  | Montáž okapnice z měděného plechu : | [25 empty] | VV | 0
|  | střecha : | [25 empty] | VV | 0
|  | Odkaz na mn. položky pořadí 86 : 99,41000 |  | 99.41 | [23 empty] | VV | 5
|  | Odkaz na mn. položky pořadí 85 : 6,18000 |  | 6.18 | [23 empty] | VV | 5
94 | 764521270R00 | Oplechování říms z Cu plechu, rš 500 mm | m | 28.1 |  | 0 |  | 0 |  | 0 | 21 | 0 | 0.00449 | 0.13 | 0 | 0 |  | RTS 25/ II | RTS 25/ I | 0.8622 | 24.23 |  | Práce | Běžná |  |  |  | POL1_
|  | včetně zednické výpomoci. | [25 empty] | POP
|  | Oplechování říms z měděného plechu : | [25 empty] | VV | 0
|  | radnická 8 : | [25 empty] | VV | 0
|  | výběžek do dvora : (28,1) |  | 28.1 | [23 empty] | VV | 0
95 | 764530230R00 | Oplechování zdí z Cu plechu, rš 400 mm | m | 9.85 |  | 0 |  | 0 |  | 0 | 21 | 0 | 0.00448 | 0.04 | 0 | 0 |  | RTS 25/ II | RTS 25/ I | 0.8507 | 8.38 |  | Práce | Běžná |  |  |  | POL1_
|  | včetně zednické výpomoci. | [25 empty] | POP
|  | Oplechování říms z měděného plechu : | [25 empty] | VV | 0
|  | radnická 8 : 9,85 |  | 9.85 | [23 empty] | VV | 0
96 | 764321820R00 | Demontáž oplechování říms, rš 500 mm, do 30° | m | 9.84 |  | 0 |  | 0 |  | 0 | 21 | 0 | 0 | 0 | 0.00426 | 0.04 |  | RTS 25/ II | RTS 25/ I | 0.069 | 0.68 |  | Práce | Běžná |  |  |  | POL1_
|  | Demontáž hřebene : | [25 empty] | VV | 0
|  | střecha : | [25 empty] | VV | 0
|  | pozn. 7 : | [25 empty] | VV | 0
|  | (9,84) |  | 9.84 | [23 empty] | VV | 0
97 | 764331830R00 | Demontáž lemování zdí, rš 250 a 330 mm, do 30° | m | 152.472 |  | 0 |  | 0 |  | 0 | 21 | 0 | 0 | 0 | 0.00205 | 0.31 |  | RTS 25/ II | RTS 25/ I | 0.046 | 7.01 |  | Práce | Běžná |  |  |  | POL1_
|  | Demontáž lemování zdí : | [25 empty] | VV | 0
|  | střecha : | [25 empty] | VV | 0
|  | pozn. 4 : | [25 empty] | VV | 0
|  | (7,022+7,175)+(8,095+8,35)*2+(8,075+7,36+0,95)*2+(4,915+5,93+9,83)+(30,195)+(5,61+1,74)+(2,785+5,84+0,4+2,015+3,095+0,26) |  | 152.472 | [23 empty] | VV | 0
98 | 764339832R00 | Demontáž lemov. komínů v ploše, hl. kryt, nad 45° | m2 | 1.35 |  | 0 |  | 0 |  | 0 | 21 | 0 | 0 | 0 | 0.00721 | 0.01 |  | RTS 25/ I | RTS 25/ I | 0.1587 | 0.21 |  | Práce | Běžná |  |  |  | POL1_
|  | Demontáž lemování komínu : | [25 empty] | VV | 0
|  | střecha : | [25 empty] | VV | 0
|  | (0,45*4)*0,75 |  | 1.35 | [23 empty] | VV | 0
99 | 764351836R00 | Demontáž háků, sklon do 30° | kus | 118 |  | 0 |  | 0 |  | 0 | 21 | 0 | 0 | 0 | 0.00096 | 0.11 |  | RTS 25/ II | RTS 25/ I | 0.0575 | 6.79 |  | Práce | Běžná |  |  |  | POL1_
|  | Demontáž žlabových háků : | [25 empty] | VV | 0
|  | 118 |  | 118 | [23 empty] | VV | 0
100 | 764352810R00 | Demontáž žlabů půlkruh. rovných, rš 330 mm, do 30° | m | 105.59 |  | 0 |  | 0 |  | 0 | 21 | 0 | 0 | 0 | 0 | 0 |  | RTS 25/ II | RTS 25/ I | 0.07 | 7.39 |  | Práce | Běžná |  |  |  | POL1_
|  | pro zpětnou montáž | [25 empty] | POP
|  | Demontáž žlabů : | [25 empty] | VV | 0
|  | střecha : | [25 empty] | VV | 0
|  | pozn. 3 : | [25 empty] | VV | 0
|  | (5,62+3,625+4,645+1,56+7,38+9,5+10,11+8,77+5,4+3,14*2+7,63+3,25+5,07+2,49+2,46+8,75+13,05) |  | 105.59 | [23 empty] | VV | 0
101 | 764511830RX0 | Demontáž oplechování úžlabí, do rš 660 mm, do 30° | m | 48.752 |  | 0 |  | 0 |  | 0 | 21 | 0 | 0 | 0 | 0.00522 | 0.25 |  | Vlastní | Indiv | 0.0805 | 3.92 |  | Práce | Běžná |  |  |  | POL1_
|  | Demontáž oplechování úžlabí : | [25 empty] | VV | 0
|  | střecha : | [25 empty] | VV | 0
|  | pozn. 5 : | [25 empty] | VV | 0
|  | (5,32+6,33+5,51*2+6,7*2+2,83*2+7,022) |  | 48.752 | [23 empty] | VV | 0
102 | 191600020000R | Plech olověný 1,0 x 1000 mm 42 8330 | kg | 2.334 |  | 0 |  | 0 |  | 0 | 21 | 0 | 0.001 | 0 | 0 | 0 | SPCM | RTS 25/ II | RTS 25/ I | 0 | 0 |  | Specifikace | Běžná |  |  |  | POL3_
|  | Mat. k pol. Montáž lemování komínů : | [25 empty] | VV | 0
|  | (0,45*0,45)*11,3 |  | 2.2883 | [23 empty] | VV | 0
|  | Koeficient : 0,02 |  | 0.04577 | [23 empty] | VV | 4
103 | 19621022R | Plech hladký měděný 0,60 x 1000 x 2000 mm | kg | 152.8245 |  | 0 |  | 0 |  | 0 | 21 | 0 | 0.001 | 0.15 | 0 | 0 | SPCM | RTS 25/ II | RTS 25/ I | 0 | 0 |  | Specifikace | Běžná |  |  |  | POL3_
|  | Mat. k pol. Montáž - naletování okapnice Cu : | [25 empty] | VV | 0
|  | Odkaz na mn. položky pořadí 93 : 105,59000*1,41896 |  | 149.828 | [23 empty] | VV | 5
|  | Koeficient : 0,02 |  | 2.9966 | [23 empty] | VV | 4
104 | 55363801X | Hák žlabový Cui 330/550 mm | kus | 120.36 |  | 0 |  | 0 |  | 0 | 21 | 0 | 0.0006 | 0.07 | 0 | 0 |  | Vlastní | Indiv | 0 | 0 |  | Specifikace | Běžná |  |  |  | POL3_
|  | Mat. k pol. Montáž háků z Cu půlkruhových : | [25 empty] | VV | 0
|  | Odkaz na mn. položky pořadí 87 : 118,00000 |  | 118 | [23 empty] | VV | 5
|  | Koeficient : 0,02 |  | 2.36 | [23 empty] | VV | 4
105 | 998764203R00 | Přesun hmot pro klempířské konstr., výšky do 24 m | % |  |  | 0 |  | 0 |  | 0 | 21 | 0 | 0 | 0 | 0 | 0 |  | RTS 25/ II | RTS 25/ I | 0 | 0 |  | Přesun hmot | Běžná |  |  |  | POL7_
Díl: | 765 | Krytiny tvrdé |  |  |  | 0 |  | 0 |  | 0 |  | 0 |  | 241.49 |  | 51.21 |  |  |  |  | 857.12 | [6 empty] | DIL
106 | 765311810R00 | Demontáž krytiny bobrovky na sucho, do suti | m2 | 646.6726 |  | 0 |  | 0 |  | 0 | 21 | 0 | 0 | 0 | 0.067 | 43.33 |  | RTS 25/ II | RTS 25/ I | 0.211 | 136.45 |  | Práce | Běžná |  |  |  | POL1_
|  | Demontáž krytiny bobrovky : | [25 empty] | VV | 0
|  | střecha : | [25 empty] | VV | 0
|  | pozn. 1 : | [25 empty] | VV | 0
|  | radnická 12 : (5,25*7,025)+(0,185*7,028)/2+(5,08*7,175)+(0,17*7,175)/2-(0,48*0,55)*2 |  | 74.0622 | [23 empty] | VV | 0
|  | střecha nad schodištěm : (2,25*3,755+3,45*1,79) |  | 14.6242 | [23 empty] | VV | 0
|  | Mezisoučet |  | 88.6865 | [23 empty] | VV | 1
|  | radnická 10 : (7,4*8,075)+(0,2*8,075)/2+(7,6*8,315)+(0,065*8,315)/2-(0,48*0,55)*2 |  | 123.4987 | [23 empty] | VV | 0
|  | Mezisoučet |  | 123.4987 | [23 empty] | VV | 1
|  | radnická 8 : (5,055*5,625)+(2,295*6,18)/2+(3,295*6,18)+(5,355*6,18)/2+(1,65*5,4)+(3,94*5,4)+(5,11*5,4)/2+3 |  | 119.419 | [23 empty] | VV | 0
|  | (3,65*3,7)+(3,85*4,6)+(3,85*4,65)-(0,48*0,55)*3 |  | 48.3255 | [23 empty] | VV | 0
|  | (14,21+7,105+8,66)*11,5-(0,48*0,55)*6-(0,725*1,15)*9-(4,2025*2,1)/2-(7,315*4,1)-(3,6575*5,1) |  | 282.5674 | [23 empty] | VV | 0
|  | střecha nad ochozem : (3,355*4,3)+(2,485*4,3)/2+(4,825*4,3)+(2,7075*4,3)+(2,49*4,3)+(0,605*4,3)/2+(2,015*4,3)/2-(0,43*0,55) |  | 68.2625 | [23 empty] | VV | 0
|  | Mezisoučet |  | 518.5743 | [23 empty] | VV | 1
|  | - demontáž krytiny v tvrdé maltě : | [25 empty] | VV | 0
|  | Odkaz na mn. položky pořadí 107 : 84,08700*-1 |  | -84.087 | [23 empty] | VV | 5
107 | 765311870R00 | Demontáž krytiny bobrovky, tvrdá malta, do suti | m2 | 84.087 |  | 0 |  | 0 |  | 0 | 21 | 0 | 0 | 0 | 0.073 | 6.14 |  | RTS 25/ II | RTS 25/ I | 0.24 | 20.18 |  | Práce | Běžná |  |  |  | POL1_
|  | Demontáž krytiny bobrovky, tvrdá malta : | [25 empty] | VV | 0
|  | štíty : | [25 empty] | VV | 0
|  | pozn. 1 : | [25 empty] | VV | 0
|  | ((7,022+7,175)+(8,095+8,35)+(8,075+7,36+0,95)*2+(4,915+5,93+9,83))*1 |  | 84.087 | [23 empty] | VV | 0
108 | 765318861R00 | Demontáž krytiny z hřebenáčů, zvětr.malta, do suti | m | 75.75 |  | 0 |  | 0 |  | 0 | 21 | 0 | 0 | 0 | 0.023 | 1.74 |  | RTS 25/ II | RTS 25/ I | 0.08 | 6.06 |  | Práce | Běžná |  |  |  | POL1_
|  | Demontáž hřebenáčů : | [25 empty] | VV | 0
|  | střecha : | [25 empty] | VV | 0
|  | pozn. 1 : | [25 empty] | VV | 0
|  | (5,43+7,6+30,27+5,485+5,63*2+3,565+6,07*2) |  | 75.75 | [23 empty] | VV | 0
109 | 765311891R00 | Příplatek za sklon přes 45° do 60°,do suti,bobrovka | m2 | 730.7595 |  | 0 |  | 0 |  | 0 | 21 | 0 | 0 | 0 | 0 | 0 |  | RTS 25/ II | RTS 25/ I | 0.007 | 5.12 |  | Práce | Běžná |  |  |  | POL1_
|  | Příplatek za sklon - demontáž stř. krytiny : | [25 empty] | VV | 0
|  | Odkaz na mn. položky pořadí 106 : 646,67255 |  | 646.6726 | [23 empty] | VV | 5
|  | Odkaz na mn. položky pořadí 107 : 84,08700 |  | 84.087 | [23 empty] | VV | 5
110 | 765311511R00 | Krytina z bobrovek, střech jedn.,šupinová,na sucho | m2 | 634.2993 |  | 0 |  | 0 |  | 0 | 21 | 0 | 0.06625 | 42.02 | 0 | 0 |  | RTS 25/ II | RTS 25/ I | 0.577 | 365.99 |  | Práce | Běžná |  |  |  | POL1_
|  | Dodávka a montáž základní tašky, poloviční, hřebenové a okapové( segmentový řez tašek ) včetně pokrývačské malty. | [25 empty] | POP |  | Dodávka a montáž základní tašky, poloviční, hřebenové a okapové( segmentový řez tašek ) včetně pokrývačské malty.
|  | Krytina z bobrovek, šupinové krytí : | [25 empty] | VV | 0
|  | střecha : | [25 empty] | VV | 0
|  | pozn. 1 : | [25 empty] | VV | 0
|  | Odkaz na mn. položky pořadí 106 : 646,67255 |  | 646.6726 | [23 empty] | VV | 5
|  | Odkaz na mn. položky pořadí 107 : 84,08700 |  | 84.087 | [23 empty] | VV | 5
|  | - větrací tašky : | [25 empty] | VV | 0
|  | Odkaz na mn. položky pořadí 111 : 96,46026*-1 |  | -96.4603 | [23 empty] | VV | 5
111 | 765319111R00 | Montáž krytiny z bobrovky střech jedn. na sucho | m2 | 96.4603 |  | 0 |  | 0 |  | 0 | 21 | 0 | 0 | 0 | 0 | 0 |  | RTS 25/ II | RTS 25/ I | 0.577 | 55.66 |  | Práce | Běžná |  |  |  | POL1_
|  | Montáž krytiny bobrovky - montáž větr. tašek : | [25 empty] | VV | 0
|  | odhad - 5 ks/m2 : | [25 empty] | VV | 0
|  | 730,75955*0,132 |  | 96.4603 | [23 empty] | VV | 0
112 | 765311551RT1 | Zakončení štítových hran bobrovkou s ozubem bobrovka okrajová | m | 84.087 |  | 0 |  | 0 |  | 0 | 21 | 0 | 0.00719 | 0.6 | 0 | 0 |  | RTS 25/ II | RTS 25/ I | 0.2 | 16.82 |  | Práce | Běžná |  |  |  | POL1_
|  | Dodávka a montáž tašky okrajové včetně spojovacích prostředků. | [25 empty] | POP
|  | Zakončení štítový hran střechy : | [25 empty] | VV | 0
|  | střecha : | [25 empty] | VV | 0
|  | pozn. 10 : | [25 empty] | VV | 0
|  | (7,022+7,175)+(8,095+8,35)+(8,075+7,36+0,95)*2+(4,915+5,93+9,83) |  | 84.087 | [23 empty] | VV | 0
113 | 765311583R00 | Bobrovka - přiřezání a uchycení tašek | m | 297.469 |  | 0 |  | 0 |  | 0 | 21 | 0 | 1e-05 | 0 | 0 | 0 |  | RTS 25/ II | RTS 25/ I | 0.45 | 133.86 |  | Práce | Běžná |  |  |  | POL1_
|  | Přiřezání tašek : | [25 empty] | VV | 0
|  | u okapu : | [25 empty] | VV | 0
|  | (5,62+3,625+4,645+1,56+7,38+9,5+10,11+8,77+5,4+3,14*2+7,63+3,25+5,07+2,49+2,46+8,75+13,05) |  | 105.59 | [23 empty] | VV | 0
|  | u úžlabí : | [25 empty] | VV | 0
|  | (5,32+6,33+5,51*2+6,7*2+2,83*2+7,022) |  | 48.752 | [23 empty] | VV | 0
|  | u štítu : | [25 empty] | VV | 0
|  | (7,022+7,175)+(8,095+8,35)+(8,075+7,36+0,95)*2+(4,915+5,93+9,83) |  | 84.087 | [23 empty] | VV | 0
|  | u střešních oken a výlezů : | [25 empty] | VV | 0
|  | (0,55*2+2*0,78)*12+(0,78*2+2*1,48)*6 |  | 59.04 | [23 empty] | VV | 0
114 | 765311591R00 | Bobrovka - příplatek za sklon přes 45 do 60° | m2 | 730.7595 |  | 0 |  | 0 |  | 0 | 21 | 0 | 3e-05 | 0.02 | 0 | 0 |  | RTS 25/ II | RTS 25/ I | 0.054 | 39.46 |  | Práce | Běžná |  |  |  | POL1_
|  | Příplatek za sklon střechy : | [25 empty] | VV | 0
|  | střecha : | [25 empty] | VV | 0
|  | pozn. 1 : | [25 empty] | VV | 0
|  | Odkaz na mn. položky pořadí 110 : 634,29929 |  | 634.2993 | [23 empty] | VV | 5
|  | Odkaz na mn. položky pořadí 111 : 96,46026 |  | 96.4603 | [23 empty] | VV | 5
115 | 765311534RT1 | Hřeben bobrovka, hřebenáči č.1 nosovými, do malty s použitím suché maltové směsi | m | 52.35 |  | 0 |  | 0 |  | 0 | 21 | 0 | 0.01436 | 0.75 | 0 | 0 |  | RTS 25/ II | RTS 25/ I | 0.42 | 21.99 |  | Práce | Běžná |  |  |  | POL1_
|  | Hřeben z hřebenáčů : | [25 empty] | VV | 0
|  | Odkaz na mn. položky pořadí 108 : 75,75000 |  | 75.75 | [23 empty] | VV | 5
|  | - nároží : | [25 empty] | VV | 0
|  | Odkaz na mn. položky pořadí 116 : 23,40000*-1 |  | -23.4 | [23 empty] | VV | 5
116 | 765311544RT1 | Nároží bobrovka, hřebenáči č.1 nos. do malty s použitím suché maltové směsi | m | 23.4 |  | 0 |  | 0 |  | 0 | 21 | 0 | 0.01437 | 0.34 | 0 | 0 |  | RTS 25/ II | RTS 25/ I | 0.72 | 16.85 |  | Práce | Běžná |  |  |  | POL1_
|  | Dodávka a montáž hřebenáče nosového, ukončení hřebenáče spodní, držáku latě nároží, nárožní latě 80x40 mm včetně spojovacích prostředků a pokrývačské malty. | [25 empty] | POP |  | Dodávka a montáž hřebenáče nosového, ukončení hřebenáče spodní, držáku latě nároží, nárožní latě 80x40 mm včetně spojovacích prostředků a pokrývačské malty.
|  | Nároží z hřebenáčů : | [25 empty] | VV | 0
|  | (5,63*2+6,07*2) |  | 23.4 | [23 empty] | VV | 0
117 | 765001 | Příplatek za maltování hrany štítového zdiva | m | 84.087 |  | 0 |  | 0 |  | 0 | 21 | 0 | 2.254 | 189.53 | 0 | 0 |  | Vlastní | Indiv | 0.46 | 38.68 |  | Práce | Běžná |  |  |  | POL1_
|  | Příplatek za maltování hrany štítového zdiva : | [25 empty] | VV | 0
|  | střecha : | [25 empty] | VV | 0
|  | pozn. 10 - detail : | [25 empty] | VV | 0
|  | Odkaz na mn. položky pořadí 112 : 84,08700 |  | 84.087 | [23 empty] | VV | 5
118 | 59660027R | Taška pálená Bobrovka kulatý řez, větrací 180 x 390 mm | kus | 3738.7997 |  | 0 |  | 0 |  | 0 | 21 | 0 | 0.0022 | 8.23 | 0 | 0 | SPCM | RTS 25/ II | RTS 25/ I | 0 | 0 |  | Specifikace | Běžná |  |  |  | POL3_
|  | Mat. k pol. Montáž krytiny z bobrovky střech jedn. na sucho : | [25 empty] | VV | 0
|  | Odkaz na mn. položky pořadí 111 : 96,46026*38 |  | 3665.4899 | [23 empty] | VV | 5
|  | Koeficient : 0,02 |  | 73.3098 | [23 empty] | VV | 4
119 | 998765203R00 | Přesun hmot pro krytiny tvrdé, výšky do 24 m | % |  |  | 0 |  | 0 |  | 0 | 21 | 0 | 0 | 0 | 0 | 0 |  | RTS 25/ II | RTS 25/ I | 0.03 | 0 |  | Přesun hmot | Běžná |  |  |  | POL7_
Díl: | 766 | Konstrukce truhlářské, okna a dveře |  |  |  | 0 |  | 0 |  | 0 |  | 0 |  | 0.43 |  | 0.65 |  |  |  |  | 145.63 | [6 empty] | DIL
120 | 766624041R00 | Montáž střešních oken rozměr 55/78 cm | kus | 13 |  | 0 |  | 0 |  | 0 | 21 | 0 | 0.00028 | 0 | 0 | 0 |  | RTS 25/ II | RTS 25/ I | 3.376 | 43.89 |  | Práce | Běžná |  |  |  | POL1_
|  | zpětná montáž stavajícíh výlezů | [25 empty] | POP
|  | Montáž střešních oken : | [25 empty] | VV | 0
|  | 3.NP : | [25 empty] | VV | 0
|  | Odkaz na mn. položky pořadí 122 : 13,00000 |  | 13 | [23 empty] | VV | 5
121 | 766624043R00 | Montáž střešních oken rozměr 78/140 - 160 cm | kus | 6 |  | 0 |  | 0 |  | 0 | 21 | 0 | 0.00028 | 0 | 0 | 0 |  | RTS 25/ II | RTS 25/ I | 4.19 | 25.14 |  | Práce | Běžná |  |  |  | POL1_
|  | Montáž střešních oken : | [25 empty] | VV | 0
|  | 3.NP : | [25 empty] | VV | 0
|  | pozn. 3 : 6 |  | 6 | [23 empty] | VV | 0
122 | 766624811R00 | Demontáž střešního okna vel. do 550 x 780 mm | kus | 13 |  | 0 |  | 0 |  | 0 | 21 | 0 | 0 | 0 | 0 | 0 |  | RTS 25/ II | RTS 25/ I | 3.4 | 44.2 |  | Práce | Běžná |  |  |  | POL1_
|  | pro zpětnou montáž | [25 empty] | POP
|  | Demontáž stř. výlezů : | [25 empty] | VV | 0
|  | střecha : | [25 empty] | VV | 0
|  | pozn. 12 : 13 |  | 13 | [23 empty] | VV | 0
123 | 766624814R00 | Demontáž střešního okna vel. do 780 x 1480 mm | kus | 9 |  | 0 |  | 0 |  | 0 | 21 | 0 | 0 | 0 | 0.072 | 0.65 |  | RTS 25/ II | RTS 25/ I | 3.6 | 32.4 |  | Práce | Běžná |  |  |  | POL1_
|  | včetně demontáže vnějšího lemování a obkladu vnitřního ostění | [25 empty] | POP
|  | Demontáž stř. oken : | [25 empty] | VV | 0
|  | střecha : | [25 empty] | VV | 0
|  | pozn. 9 : 9 |  | 9 | [23 empty] | VV | 0
124 | 28323407R | Manžeta okenní parotěsná, pro okno 780 x 1400 mm | kus | 6 |  | 0 |  | 0 |  | 0 | 21 | 0 | 0.00103 | 0.01 | 0 | 0 | SPCM | RTS 25/ II | RTS 25/ I | 0 | 0 |  | Specifikace | Běžná |  |  |  | POL3_
|  | např. PE Velux BBX 0000 | [25 empty] | POP
|  | Mat. k pol. Montáž střešních oken rozměr 78/140 - 160 cm : | [25 empty] | VV | 0
|  | Odkaz na mn. položky pořadí 121 : 6,00000 |  | 6 | [23 empty] | VV | 5
125 | 6114025057R | Okno střešní 780 x 1400 mm kyvné | kus | 6 |  | 0 |  | 0 |  | 0 | 21 | 0 | 0.048 | 0.29 | 0 | 0 | SPCM | RTS 25/ II | RTS 25/ I | 0 | 0 |  | Specifikace | Běžná |  |  |  | POL3_
|  | např. VELUX GGL 3066 MK08 | [25 empty] | POP
|  | Mat. k pol. Montáž střešních oken rozměr 78/140 - 160 cm : | [25 empty] | VV | 0
|  | Odkaz na mn. položky pořadí 121 : 6,00000 |  | 6 | [23 empty] | VV | 5
126 | 61140305000R | Sada lemování, rozměr 550 x 780 mm | kus | 13 |  | 0 |  | 0 |  | 0 | 21 | 0 | 0.00501 | 0.07 | 0 | 0 | SPCM | RTS 25/ II | RTS 25/ I | 0 | 0 |  | Specifikace | Běžná |  |  |  | POL3_
|  | Mat. k pol. Montáž střešních oken rozměr 55/78 cm : | [25 empty] | VV | 0
|  | Odkaz na mn. položky pořadí 120 : 13,00000 |  | 13 | [23 empty] | VV | 5
127 | 61140305007R | Sada lemování, rozměr 780 x 1400 mm | kus | 6 |  | 0 |  | 0 |  | 0 | 21 | 0 | 0.00668 | 0.04 | 0 | 0 | SPCM | RTS 25/ II | RTS 25/ I | 0 | 0 |  | Specifikace | Běžná |  |  |  | POL3_
|  | např. VELUX Basic 1000 | [25 empty] | POP
|  | Mat. k pol. Montáž střešních oken rozměr 78/140 - 160 cm : | [25 empty] | VV | 0
|  | Odkaz na mn. položky pořadí 121 : 6,00000 |  | 6 | [23 empty] | VV | 5
128 | 611405906R | Sada zateplovací 780 x 1400 mm | kus | 6 |  | 0 |  | 0 |  | 0 | 21 | 0 | 0.00389 | 0.02 | 0 | 0 | SPCM | RTS 25/ II | RTS 25/ I | 0 | 0 |  | Specifikace | Běžná |  |  |  | POL3_
|  | např. Velux BDX 2000 | [25 empty] | POP
|  | Mat. k pol. Montáž střešních oken rozměr 78/140 - 160 cm : | [25 empty] | VV | 0
|  | Odkaz na mn. položky pořadí 121 : 6,00000 |  | 6 | [23 empty] | VV | 5
129 | 998766203R00 | Přesun hmot pro truhlářské konstr., výšky do 24 m | % |  |  | 0 |  | 0 |  | 0 | 21 | 0 | 0 | 0 | 0 | 0 |  | RTS 25/ II | RTS 25/ I | 0 | 0 |  | Přesun hmot | Běžná |  |  |  | POL7_
Díl: | 767 | Konstrukce zámečnické |  |  |  | 0 |  | 0 |  | 0 |  | 0 |  | 0.27 |  | 0.29 |  |  |  |  | 56.87 | [6 empty] | DIL
130 | 764348813R00 | Demontáž sněhového zachytače, sklon do 30° | kus | 69.282 |  | 0 |  | 0 |  | 0 | 21 | 0 | 0 | 0 | 0.00416 | 0.29 |  | RTS 25/ II | RTS 25/ I | 0.046 | 3.19 |  | Práce | Běžná |  |  |  | POL1_
|  | Demontáž sněhové zábrany : | [25 empty] | VV | 0
|  | střecha : | [25 empty] | VV | 0
|  | pozn. 6 : | [25 empty] | VV | 0
|  | (5,05+6,85+7,54+8,72+7,765+7,015+2,35*2+7,67+1,73+2,49+6,012+3,74) |  | 69.282 | [23 empty] | VV | 0
131 | 765311752R00 | Sněhový zachytávač dvoutrubkový, pálená krytina | m | 69.282 |  | 0 |  | 0 |  | 0 | 21 | 0 | 0.003 | 0.21 | 0 | 0 |  | RTS 25/ II | RTS 25/ I | 0.76 | 52.65 |  | Práce | Běžná |  |  |  | POL1_
|  | Sněhové zábrany na střeše : | [25 empty] | VV | 0
|  | střecha : | [25 empty] | VV | 0
|  | pozn. 8 : | [25 empty] | VV | 0
|  | Odkaz na mn. položky pořadí 130 : 69,28200 |  | 69.282 | [23 empty] | VV | 5
132 | 767833100R00 | Montáž žebříků do zdiva s bočnicemi | m | 2 |  | 0 |  | 0 |  | 0 | 21 | 0 | 6e-05 | 0 | 0 | 0 |  | RTS 25/ II | RTS 25/ I | 0.516 | 1.03 |  | Práce | Běžná |  |  |  | POL1_
|  | Montáž žebříku na zeď : | [25 empty] | VV | 0
|  | 3.NP : | [25 empty] | VV | 0
|  | pozn. 1 : | [25 empty] | VV | 0
|  | 2 |  | 2 | [23 empty] | VV | 0
133 | 554539012X | Žebřík s přímým výstupem, výška 5,9 m, pozink | kus | 1 |  | 0 |  | 0 |  | 0 | 21 | 0 | 0.0602 | 0.06 | 0 | 0 |  | Vlastní | Indiv | 0 | 0 |  | Specifikace | Běžná |  |  |  | POL3_
|  | Mat. k pol. Montáž žebříků do zdiva s bočnicemi : | [25 empty] | VV | 0
|  | 1 |  | 1 | [23 empty] | VV | 0
134 | 998767203R00 | Přesun hmot pro zámečnické konstr., výšky do 24 m | % |  |  | 0 |  | 0 |  | 0 | 21 | 0 | 0 | 0 | 0 | 0 |  | RTS 25/ II | RTS 25/ I | 0 | 0 |  | Přesun hmot | Běžná |  |  |  | POL7_
Díl: | 784 | Malby |  |  |  | 0 |  | 0 |  | 0 |  | 0 |  | 0.02 |  | 0 |  |  |  |  | 4.52 | [6 empty] | DIL
135 | 784111701R00 | Penetrace podkladu nátěrem sádrokarton 1x | m2 | 30.6256 |  | 0 |  | 0 |  | 0 | 21 | 0 | 5e-05 | 0 | 0 | 0 |  | RTS 25/ II | RTS 25/ I | 0.03248 | 0.99 |  | Práce | Běžná |  |  |  | POL1_
|  | Penetrace podkladu před výmalbou : | [25 empty] | VV | 0
|  | 3.NP : | [25 empty] | VV | 0
|  | pozn. 2 : (1+13,03)*2-(0,78*1,48)*6 |  | 21.1336 | [23 empty] | VV | 0
|  | pozn. 2 : (0,78*2+1,48*2)*6*0,35 |  | 9.492 | [23 empty] | VV | 0
136 | 784115712R00 | Malba sádrokarton, bílá, bez penetrace, 2 x | m2 | 30.6256 |  | 0 |  | 0 |  | 0 | 21 | 0 | 0.00032 | 0.01 | 0 | 0 |  | RTS 25/ II | RTS 25/ I | 0.10191 | 3.12 |  | Práce | Běžná |  |  |  | POL1_
|  | Malba SDK : | [25 empty] | VV | 0
|  | 3.NP : | [25 empty] | VV | 0
|  | Odkaz na mn. položky pořadí 135 : 30,62560 |  | 30.6256 | [23 empty] | VV | 5
137 | 784011222RT2 | Zakrytí podlah, včetně odstranění včetně papírové lepenky | m2 | 30.6256 |  | 0 |  | 0 |  | 0 | 21 | 0 | 0.00035 | 0.01 | 0 | 0 |  | RTS 25/ II | RTS 25/ I | 0.0135 | 0.41 |  | Práce | Běžná |  |  |  | POL1_
|  | Zakrytí podlah vč. odstranění : | [25 empty] | VV | 0
|  | 3.NP : | [25 empty] | VV | 0
|  | Odkaz na mn. položky pořadí 135 : 30,62560 |  | 30.6256 | [23 empty] | VV | 5
Díl: | 787 | Zasklívání |  |  |  | 0 |  | 0 |  | 0 |  | 0 |  | 0.12 |  | 0.1 |  |  |  |  | 7.04 | [6 empty] | DIL
138 | 787300801R00 | Vysklívání střešních konstrukcí tmelených | m2 | 5.577 |  | 0 |  | 0 |  | 0 | 21 | 0 | 0 | 0 | 0.018 | 0.1 |  | RTS 25/ II | RTS 25/ I | 0.24 | 1.34 |  | Práce | Běžná |  |  |  | POL1_
|  | Vysklení střešních výlezů : | [25 empty] | VV | 0
|  | Demontáž stř. výlezů : | [25 empty] | VV | 0
|  | střecha : | [25 empty] | VV | 0
|  | (13*0,55*0,78) |  | 5.577 | [23 empty] | VV | 0
139 | 787601911R00 | Přípl.za dotmel.oken a dveří, drážka přes 25x18mm | m | 34.58 |  | 0 |  | 0 |  | 0 | 21 | 0 | 0.0007 | 0.02 | 0 | 0 |  | RTS 25/ II | RTS 25/ I | 0.078 | 2.7 |  | Práce | Běžná |  |  |  | POL1_
|  | Příplatek za dotmelení : | [25 empty] | VV | 0
|  | střecha : | [25 empty] | VV | 0
|  | stř. výlezy : 13*(0,55*2+2*0,78) |  | 34.58 | [23 empty] | VV | 0
140 | 787601922R00 | Oprava - přípl. za konstr. s Al lištami oboustran. | m2 | 5.577 |  | 0 |  | 0 |  | 0 | 21 | 0 | 0 | 0 | 0 | 0 |  | RTS 25/ II | RTS 25/ I | 0.04 | 0.22 |  | Práce | Běžná |  |  |  | POL1_
|  | Příplatek za lišty : | [25 empty] | VV | 0
|  | Odkaz na mn. položky pořadí 138 : 5,57700 |  | 5.577 | [23 empty] | VV | 5
141 | 787643530R00 | Zaskl.oken pevn.,těsnění,válc.s drát.vlož. 6-8 mm | m2 | 5.577 |  | 0 |  | 0 |  | 0 | 21 | 0 | 0.01755 | 0.1 | 0 | 0 |  | RTS 25/ II | RTS 25/ I | 0.498 | 2.78 |  | Práce | Běžná |  |  |  | POL1_
|  | Zasklení střešních výlezů : | [25 empty] | VV | 0
|  | Odkaz na mn. položky pořadí 138 : 5,57700 |  | 5.577 | [23 empty] | VV | 5
142 | 998787203R00 | Přesun hmot pro zasklívání, výšky do 24 m | % |  |  | 0 |  | 0 |  | 0 | 21 | 0 | 0 | 0 | 0 | 0 |  | RTS 25/ II | RTS 25/ I | 0 | 0 |  | Přesun hmot | Běžná |  |  |  | POL7_
Díl: | M21 | Elektromontáže |  |  |  | 0 |  | 0 |  | 0 |  | 0 |  | 0 |  | 0 |  |  |  |  | 168.75 | [6 empty] | DIL
143 | 650111611R00 | Montáž svodového vodiče D do 10 mm včetně podpěr | m | 225 |  | 0 |  | 0 |  | 0 | 21 | 0 | 0 | 0 | 0 | 0 |  | RTS 25/ II | RTS 25/ I | 0.5 | 112.5 |  | Práce | Běžná |  |  |  | POL1_
|  | zpětná montáž | [25 empty] | POP
|  | Montáž hromosvodu na střeše : | [25 empty] | VV | 0
|  | Odkaz na mn. položky pořadí 144 : 225,00000 |  | 225 | [23 empty] | VV | 5
144 | 650811112R00 | Demontáž vodiče svodového do D 10 mm vč. podpěr | m | 225 |  | 0 |  | 0 |  | 0 | 21 | 0 | 0 | 0 | 0 | 0 |  | RTS 25/ II | RTS 25/ I | 0.25 | 56.25 |  | Práce | Běžná |  |  |  | POL1_
|  | pro zpětnou montáž | [25 empty] | POP
|  | Demontáž hromosvodu na střeše : | [25 empty] | VV | 0
|  | 225 |  | 225 | [23 empty] | VV | 0
145 | 005231010R | Revize | Soubor | 1 |  | 0 |  | 0 |  | 0 | 21 | 0 | 0 | 0 | 0 | 0 |  | RTS 25/ II | Indiv | 0 | 0 |  | VRN | Běžná |  |  |  | POL99_8
|  | náklady spojené s provedením všech technickými normami předepsaných zkoušek a revizí stavebních konstrukcí nebo stavebních prací. | [25 empty] | POP |  | náklady spojené s provedením všech technickými normami předepsaných zkoušek a revizí stavebních konstrukcí nebo stavebních prací.
Díl: | D96 | Přesuny suti a vybouraných hmot |  |  |  | 0 |  | 0 |  | 0 |  | 0 |  | 0 |  | 0 |  |  |  |  | 818.66 | [6 empty] | DIL
146 | 979011321R00 | Montáž a demontáž shozu za 2.NP | kus | 1 |  | 0 |  | 0 |  | 0 | 21 | 0 | 0 | 0 | 0 | 0 |  | RTS 25/ II | RTS 25/ I | 8.84 | 8.84 |  | Práce | Běžná |  |  |  | POL1_
|  | Montáž a demontáž shozu : | [25 empty] | VV | 0
|  | 1 |  | 1 | [23 empty] | VV | 0
147 | 979011329R00 | Přípl. k mont.a dem. shozu za každé další podlaží | podlaž | 2 |  | 0 |  | 0 |  | 0 | 21 | 0 | 0 | 0 | 0 | 0 |  | RTS 25/ II | RTS 25/ I | 0.535 | 1.07 |  | Práce | Běžná |  |  |  | POL1_
|  | Přípl. ke shozu za každé podlaží : | [25 empty] | VV | 0
|  | Odkaz na mn. položky pořadí 146 : 1,00000*2 |  | 2 | [23 empty] | VV | 5
148 | 979011331R00 | Pronájem shozu (za metr) | den | 1680 |  | 0 |  | 0 |  | 0 | 21 | 0 | 0 | 0 | 0 | 0 |  | RTS 25/ II | RTS 25/ I | 0 | 0 |  | Práce | Běžná |  |  |  | POL1_
|  | Pronájem shozu : | [25 empty] | VV | 0
|  | (120*14) |  | 1680 | [23 empty] | VV | 0
149 | 979990107R00 | Poplatek za uložení suti - směs betonu, cihel, dřeva, skupina odpadu 170904 | t | 12.6194 |  | 0 |  | 0 |  | 0 | 21 | 0 | 0 | 0 | 0 | 0 |  | RTS 25/ II | RTS 25/ I | 0 | 0 |  | Práce | Běžná |  |  |  | POL1_
|  | kategorie 17 09 04 smíšené stavební a demoliční odpady | [25 empty] | POP
|  | 66,89394 |  | 66.8939 | [23 empty] | VV | 0
|  | Odkaz na mn. položky pořadí 150 : 0,29401*-1 |  | -0.29401 | [23 empty] | VV | 5
|  | Odkaz na mn. položky pořadí 151 : 53,98049*-1 |  | -53.9805 | [23 empty] | VV | 5
150 | 979990144R00 | Poplatek za uložení suti - minerální vata, skupina odpadu 170604 | t | 0.29401 |  | 0 |  | 0 |  | 0 | 21 | 0 | 0 | 0 | 0 | 0 |  | RTS 25/ II | RTS 25/ I | 0 | 0 |  | Práce | Běžná |  |  |  | POL1_
|  | kategorie 17 06 03 izolační materiály, které jsou, nebo obsahují nebezpečné látky | [25 empty] | POP
|  | Odkaz na dem. hmot. položky pořadí 52 : 0,29401 |  | 0.29401 | [23 empty] | VV | 7
151 | 979999997R00 | Poplatek za recyklaci směsi suti betonu, cihel, tašek a keram.výrobků, kusovost do 1600 cm2 (170107) | t | 53.9805 |  | 0 |  | 0 |  | 0 | 21 | 0 | 0 | 0 | 0 | 0 |  | RTS 25/ II | RTS 25/ I | 0 | 0 |  | Práce | Běžná |  |  |  | POL1_
|  | 17 107 | [25 empty] | POP
|  | Odkaz na dem. hmot. položky pořadí 38 : 0,38734 |  | 0.38734 | [23 empty] | VV | 7
|  | Odkaz na dem. hmot. položky pořadí 106 : 43,32706 |  | 43.3271 | [23 empty] | VV | 7
|  | Odkaz na dem. hmot. položky pořadí 39 : 0,09983 |  | 0.09983 | [23 empty] | VV | 7
|  | Odkaz na dem. hmot. položky pořadí 41 : 2,28566 |  | 2.2857 | [23 empty] | VV | 7
|  | Odkaz na dem. hmot. položky pořadí 108 : 1,74225 |  | 1.7423 | [23 empty] | VV | 7
|  | Odkaz na dem. hmot. položky pořadí 107 : 6,13835 |  | 6.1383 | [23 empty] | VV | 7
152 | 979094211R00 | Nakládání nebo překládání vybourané suti | t | 66.8939 |  | 0 |  | 0 |  | 0 | 21 | 0 | 0 | 0 | 0 | 0 |  | RTS 25/ II | RTS 25/ I | 0.265 | 17.73 |  | Přesun suti | Běžná |  |  |  | POL8_
153 | 979011111R00 | Svislá doprava suti a vybour. hmot za 2.NP a 1.PP | t | 66.8939 |  | 0 |  | 0 |  | 0 | 21 | 0 | 0 | 0 | 0 | 0 |  | RTS 25/ II | RTS 25/ I | 0.933 | 62.41 |  | Přesun suti | Běžná |  |  |  | POL8_
154 | 979011121R00 | Příplatek za každé další podlaží | t | 66.8939 |  | 0 |  | 0 |  | 0 | 21 | 0 | 0 | 0 | 0 | 0 |  | RTS 25/ II | RTS 25/ I | 0.65 | 43.48 |  | Přesun suti | Běžná |  |  |  | POL8_
155 | 979081111R00 | Odvoz suti a vybour. hmot na skládku do 1 km | t | 66.8939 |  | 0 |  | 0 |  | 0 | 21 | 0 | 0 | 0 | 0 | 0 |  | RTS 25/ II | RTS 25/ I | 0.49 | 32.78 |  | Přesun suti | Běžná |  |  |  | POL8_
|  | Včetně naložení na dopravní prostředek a složení na skládku, bez poplatku za skládku. | [25 empty] | POP
156 | 979081121R00 | Příplatek k odvozu za každý další 1 km | t | 2006.8182 |  | 0 |  | 0 |  | 0 | 21 | 0 | 0 | 0 | 0 | 0 |  | RTS 25/ II | RTS 25/ I | 0 | 0 |  | Přesun suti | Běžná |  |  |  | POL8_
157 | 979087311R00 | Vodorovné přemístění suti nošením do 10 m | t | 66.8939 |  | 0 |  | 0 |  | 0 | 21 | 0 | 0 | 0 | 0 | 0 |  | RTS 25/ II | RTS 25/ I | 0.752 | 50.3 |  | Přesun suti | Běžná |  |  |  | POL8_
|  | S naložením suti nebo vybouraných hmot do dopravního prostředku a na jejich vyložením, popřípadě přeložením na normální dopravní prostředek. | [25 empty] | POP |  | S naložením suti nebo vybouraných hmot do dopravního prostředku a na jejich vyložením, popřípadě přeložením na normální dopravní prostředek.
158 | 979087391R00 | Příplatek za nošení suti každých dalších 10 m | t | 1672.3485 |  | 0 |  | 0 |  | 0 | 21 | 0 | 0 | 0 | 0 | 0 |  | RTS 25/ II | RTS 25/ I | 0.36 | 602.05 |  | Přesun suti | Běžná |  |  |  | POL8_
Díl: | VN | Vedlejší náklady |  |  |  | 0 |  | 0 |  | 0 |  | 0 |  | 0 |  | 0 |  |  |  |  | 0 | [6 empty] | DIL
159 | 005121010R | Vybudování zařízení staveniště | Soubor | 1 |  | 0 |  | 0 |  | 0 | 21 | 0 | 0 | 0 | 0 | 0 |  | RTS 25/ II | Indiv | 0 | 0 |  | VRN | Běžná |  |  |  | POL99_2
|  | Náklady spojené se zřízením přípojek energií k objektům zařízení staveniště, vybudování případných měřících odběrných míst a zřízení, případná příprava území pro objekty zařízení staveniště a vlastní vybudování objektů zařízení staveniště. | [25 empty] | POP |  | Náklady spojené se zřízením přípojek energií k objektům zařízení staveniště, vybudování případných měřících odběrných míst a zřízení, případná příprava území pro objekty zařízení staveniště a vlastní vybudování objektů zařízení staveniště.
160 | 005121020R | Provoz zařízení staveniště | Soubor | 1 |  | 0 |  | 0 |  | 0 | 21 | 0 | 0 | 0 | 0 | 0 |  | RTS 25/ II | Indiv | 0 | 0 |  | VRN | Běžná |  |  |  | POL99_2
|  | Náklady na vybavení objektů zařízení staveniště, ostraha staveniště, náklady na energie spotřebované dodavatelem v rámci provozu zařízení staveniště, náklady na potřebný úklid v prostorách zařízení staveniště, náklady na nutnou údržbu a opravy na objektech zařízení staveniště a na přípojkách energií. | [25 empty] | POP |  | Náklady na vybavení objektů zařízení staveniště, ostraha staveniště, náklady na energie spotřebované dodavatelem v rámci provozu zařízení staveniště, náklady na potřebný úklid v prostorách zařízení staveniště, náklady na nutnou údržbu a opravy na objektech zařízení staveniště a na přípojkách energií.
161 | 005121030R | Odstranění zařízení staveniště | Soubor | 1 |  | 0 |  | 0 |  | 0 | 21 | 0 | 0 | 0 | 0 | 0 |  | RTS 25/ II | Indiv | 0 | 0 |  | VRN | Běžná |  |  |  | POL99_2
|  | Odstranění objektů zařízení staveniště včetně přípojek energií a jejich odvoz. Položka zahrnuje i náklady na úpravu povrchů po odstranění zařízení staveniště a úklid ploch, na kterých bylo zařízení staveniště provozováno. | [25 empty] | POP |  | Odstranění objektů zařízení staveniště včetně přípojek energií a jejich odvoz. Položka zahrnuje i náklady na úpravu povrchů po odstranění zařízení staveniště a úklid ploch, na kterých bylo zařízení staveniště provozováno.
162 | 005124010R | Koordinační činnost | Soubor | 1 |  | 0 |  | 0 |  | 0 | 21 | 0 | 0 | 0 | 0 | 0 |  | RTS 25/ II | Indiv | 0 | 0 |  | VRN | Běžná |  |  |  | POL99_2
|  | Koordinace stavebních a technologických dodávek stavby. | [25 empty] | POP
Díl: | ON | Ostatní náklady |  |  |  | 0 |  | 0 |  | 0 |  | 0 |  | 0 |  | 0 |  |  |  |  | 0 | [6 empty] | DIL
163 | 005211010R | Předání a převzetí staveniště | Soubor | 1 |  | 0 |  | 0 |  | 0 | 21 | 0 | 0 | 0 | 0 | 0 |  | RTS 25/ II | Indiv | 0 | 0 |  | VRN | Běžná |  |  |  | POL99_2
|  | Náklady spojené s účastí zhotovitele na předání a převzetí staveniště. | [25 empty] | POP
164 | 005211030R | Dočasná dopravní opatření | Soubor | 1 |  | 0 |  | 0 |  | 0 | 21 | 0 | 0 | 0 | 0 | 0 |  | RTS 25/ II | Indiv | 0 | 0 |  | VRN | Běžná |  |  |  | POL99_2
|  | Náklady na vyhotovení návrhu dočasného dopravního značení, jeho projednání s dotčenými orgány a organizacemi, dodání dopravních značek a světelné signalizace, jejich rozmístění a přemísťování a jejich údržba v průběhu výstavby včetně následného odstranění po ukončení stavebních prací. | [25 empty] | POP |  | Náklady na vyhotovení návrhu dočasného dopravního značení, jeho projednání s dotčenými orgány a organizacemi, dodání dopravních značek a světelné signalizace, jejich rozmístění a přemísťování a jejich údržba v průběhu výstavby včetně následného odstranění po ukončení stavebních prací.
165 | 005211080R | Bezpečnostní a hygienická opatření na staveništi | Soubor | 1 |  | 0 |  | 0 |  | 0 | 21 | 0 | 0 | 0 | 0 | 0 |  | RTS 25/ II | Indiv | 0 | 0 |  | VRN | Běžná |  |  |  | POL99_2
|  | Náklady na ochranu staveniště před vstupem nepovolaných osob, včetně příslušného značení, náklady na osvětlení staveniště, náklady na vypracování potřebné dokumentace pro provoz staveniště z hlediska požární ochrany (požární řád a poplachová směrnice) a z hlediska provozu staveniště (provozně dopravní řád). | [25 empty] | POP |  | Náklady na ochranu staveniště před vstupem nepovolaných osob, včetně příslušného značení, náklady na osvětlení staveniště, náklady na vypracování potřebné dokumentace pro provoz staveniště z hlediska požární ochrany (požární řád a poplachová směrnice) a z hlediska provozu staveniště (provozně dopravní řád).
166 | 005241010R | Dokumentace skutečného provedení | Soubor | 1 |  | 0 |  | 0 |  | 0 | 21 | 0 | 0 | 0 | 0 | 0 |  | RTS 25/ II | Indiv | 0 | 0 |  | VRN | Běžná |  |  |  | POL99_2
|  | Náklady na vyhotovení dokumentace skutečného provedení stavby a její předání objednateli v požadované formě a požadovaném počtu. | [25 empty] | POP |  | Náklady na vyhotovení dokumentace skutečného provedení stavby a její předání objednateli v požadované formě a požadovaném počtu.
167 | 005261030R | Finanční rezerva | Soubor | 1 |  | 0 |  | 0 |  | 0 | 21 | 0 | 0 | 0 | 0 | 0 |  | RTS 25/ II | Indiv | 0 | 0 |  | VRN | Běžná |  |  |  | POL99_2
|  | Finanční rezerva požadovaná objednatelem jako součást smluvní ceny. Způsob jejího stanovení, čerpání a vykazování definuje objednatel. | [25 empty] | POP |  | Finanční rezerva požadovaná objednatelem jako součást smluvní ceny. Způsob jejího stanovení, čerpání a vykazování definuje objednatel.
168 | 00523 R | Zkoušky a revize | soubor | 1 |  | 0 |  | 0 |  | 0 | 21 | 0 | 0 | 0 | 0 | 0 |  | Vlastní | Indiv | 0 | 0 |  | VRN | Běžná |  |  |  | POL99_0
169 | 00524 R | Uložení prvků pro zpětnou montáž | soubor | 1 |  | 0 |  | 0 |  | 0 | 21 | 0 | 0 | 0 | 0 | 0 |  | Vlastní | Indiv | 0 | 0 |  | VRN | Běžná |  |  |  | POL99_8
170 | 00525 R | Práce na kulturních památkách, kontroly NPÚ | soubor | 1 |  | 0 |  | 0 |  | 0 | 21 | 0 | 0 | 0 | 0 | 0 |  | Vlastní | Indiv | 0 | 0 |  | VRN | Běžná |  |  |  | POL99_8
[26 empty] | 12 | 21 | DPH
| Celkem |  |  |  |  | 0 | [19 empty] | 0 | 0 | SUM
Poznámky uchazeče k zadání
POPUZIV
END
Note on S6: Jedná se o informaci, zda se jedná o položku, která je do rozpočtu zadána z cenové soustavy RTS, nebo vlastní.
Note on T6: Jedná se o název CÚ, která je zadána u položky rozpočtu